## Worksheet
TOS19_06.I05.033.024 | IMPIANTI TECNOLOGICI: i prezzi sono relativi ai cantieri presenti nella tipologia a cui appartiene il lavoro svolto. - IMPIANTI ELETTRICI: eseguiti a regola d'arte e conforme al DM 37/08 e alla norma CEI 64-8 , compreso la fornitura dei materiali, il trasporto in cantiere, montaggio e posa in opera, l'appuntatura di tubazioni e scatole negli impianti incassati, la documentazione relativa ai piani di sicurezza e la documentazione associata alle dichiarazioni di conformità, oneri per ponteggi mobili o provvisori con hmax 2 m. Non sono compresi gli oneri relativi a opere murarie quali tracce, sfondi, basamenti, ripresa d'intonaci, ecc., ed oneri di progettazione.
Punti Presa da incasso o per installazione a vista realizzati con conduttori LSOH - Protezione singola di presa di corrente, costituita da interruttore bipolare serie civile da inserire in scatola portafrutto esistente, per comando e protezione della singola presa, posta in opera, completa di collegamenti. E' inoltre compreso ogni onere ed accessorio atto a rendere l'installazione funzionante e conforme alla regola dell'arte. INTERRUTTORE BIPOLARE
Prezzo a cad € 12,15033
Codice analisi | Codice dettaglio | Voce/Articolo | Unita' di misura | Quantita' | Prezzo unitario | Importo
TOS19_06.I05.033.024 | TOS19_PR.P62.001.002 | Apparecchi modulari di comando per serie civile con finitura standard - interruttore 2P 16A | cad | 1 | 5.4 | 5.4
|  | Totale TOS19_PR |  |  |  | 5.4
TOS19_06.I05.033.024 | TOS19_RU.M11.001.003 | Installatore/Operaio metalmeccanico - 4^ categoria | ora | 0.1 | 21.47 | 2.147
TOS19_06.I05.033.024 | TOS19_RU.M11.001.004 | Installatore/Operaio metalmeccanico - 3^ categoria | ora | 0.1 | 20.58 | 2.058
|  | Totale TOS19_RU |  |  |  | 4.205
|  | Totale Parziale (A) |  |  |  | 9.605
|  | Spese generali (B) |  | 15% di (A) |  | 1.4407
|  | di cui per oneri sicurezza |  | 1,5% di (B) |  | 0.021611
|  | utile di impresa (C) |  | 10% di (A + B) |  | 1.1046
|  | Totale (A + B + C) |  |  |  | 12.1503
|  | Incidenza manodopera |  |  |  | 34,61%
TOS19_06.I05.033.025 | IMPIANTI TECNOLOGICI: i prezzi sono relativi ai cantieri presenti nella tipologia a cui appartiene il lavoro svolto. - IMPIANTI ELETTRICI: eseguiti a regola d'arte e conforme al DM 37/08 e alla norma CEI 64-8 , compreso la fornitura dei materiali, il trasporto in cantiere, montaggio e posa in opera, l'appuntatura di tubazioni e scatole negli impianti incassati, la documentazione relativa ai piani di sicurezza e la documentazione associata alle dichiarazioni di conformità, oneri per ponteggi mobili o provvisori con hmax 2 m. Non sono compresi gli oneri relativi a opere murarie quali tracce, sfondi, basamenti, ripresa d'intonaci, ecc., ed oneri di progettazione.
Punti Presa da incasso o per installazione a vista realizzati con conduttori LSOH - Protezione singola di presa di corrente, costituita da interruttore magnetotermico serie civile da inserire in scatola portafrutto esistente, per comando e protezione della singola presa, posta in opera, completa di collegamenti. E' inoltre compreso ogni onere ed accessorio atto a rendere l'installazione funzionante e conforme alla regola dell'arte. INTERRUTTORE MAGNETOTERMICO 1P+N 10A
Prezzo a cad € 54,36717
Codice analisi | Codice dettaglio | Voce/Articolo | Unita' di misura | Quantita' | Prezzo unitario | Importo
TOS19_06.I05.033.025 | TOS19_PR.P62.003.002 | Apparecchi modulari di protezione per serie civile con finitura standard - Interruttore automatico magnetotermico 1P+N curva C 10A 3kA | cad | 1 | 38.773 | 38.773
|  | Totale TOS19_PR |  |  |  | 38.773
TOS19_06.I05.033.025 | TOS19_RU.M11.001.003 | Installatore/Operaio metalmeccanico - 4^ categoria | ora | 0.1 | 21.47 | 2.147
TOS19_06.I05.033.025 | TOS19_RU.M11.001.004 | Installatore/Operaio metalmeccanico - 3^ categoria | ora | 0.1 | 20.58 | 2.058
|  | Totale TOS19_RU |  |  |  | 4.205
|  | Totale Parziale (A) |  |  |  | 42.978
|  | Spese generali (B) |  | 15% di (A) |  | 6.4467
|  | di cui per oneri sicurezza |  | 1,5% di (B) |  | 0.0967
|  | utile di impresa (C) |  | 10% di (A + B) |  | 4.9425
|  | Totale (A + B + C) |  |  |  | 54.3672
|  | Incidenza manodopera |  |  |  | 7,73%
TOS19_06.I05.033.026 | IMPIANTI TECNOLOGICI: i prezzi sono relativi ai cantieri presenti nella tipologia a cui appartiene il lavoro svolto. - IMPIANTI ELETTRICI: eseguiti a regola d'arte e conforme al DM 37/08 e alla norma CEI 64-8 , compreso la fornitura dei materiali, il trasporto in cantiere, montaggio e posa in opera, l'appuntatura di tubazioni e scatole negli impianti incassati, la documentazione relativa ai piani di sicurezza e la documentazione associata alle dichiarazioni di conformità, oneri per ponteggi mobili o provvisori con hmax 2 m. Non sono compresi gli oneri relativi a opere murarie quali tracce, sfondi, basamenti, ripresa d'intonaci, ecc., ed oneri di progettazione.
Punti Presa da incasso o per installazione a vista realizzati con conduttori LSOH - Protezione singola di presa di corrente, costituita da interruttore differenziale serie civile da inserire in scatola portafrutto esistente, per comando e protezione della singola presa, posta in opera, completa di collegamenti. E' inoltre compreso ogni onere ed accessorio atto a rendere l'installazione funzionante e conforme alla regola dell'arte. DIFFERENZIALE 10 mA.
Prezzo a cad € 121,38181
Codice analisi | Codice dettaglio | Voce/Articolo | Unita' di misura | Quantita' | Prezzo unitario | Importo
TOS19_06.I05.033.026 | TOS19_PR.P62.003.005 | Apparecchi modulari di protezione per serie civile con finitura standard - Interruttore automatico magnetotermico differenziale 1P+N curva C 10A 3kA Idn=10mA | cad | 1 | 91.749 | 91.749
|  | Totale TOS19_PR |  |  |  | 91.749
TOS19_06.I05.033.026 | TOS19_RU.M11.001.003 | Installatore/Operaio metalmeccanico - 4^ categoria | ora | 0.1 | 21.47 | 2.147
TOS19_06.I05.033.026 | TOS19_RU.M11.001.004 | Installatore/Operaio metalmeccanico - 3^ categoria | ora | 0.1 | 20.58 | 2.058
|  | Totale TOS19_RU |  |  |  | 4.205
|  | Totale Parziale (A) |  |  |  | 95.954
|  | Spese generali (B) |  | 15% di (A) |  | 14.3931
|  | di cui per oneri sicurezza |  | 1,5% di (B) |  | 0.2159
|  | utile di impresa (C) |  | 10% di (A + B) |  | 11.0347
|  | Totale (A + B + C) |  |  |  | 121.3818
|  | Incidenza manodopera |  |  |  | 3,46%
TOS19_06.I05.033.027 | IMPIANTI TECNOLOGICI: i prezzi sono relativi ai cantieri presenti nella tipologia a cui appartiene il lavoro svolto. - IMPIANTI ELETTRICI: eseguiti a regola d'arte e conforme al DM 37/08 e alla norma CEI 64-8 , compreso la fornitura dei materiali, il trasporto in cantiere, montaggio e posa in opera, l'appuntatura di tubazioni e scatole negli impianti incassati, la documentazione relativa ai piani di sicurezza e la documentazione associata alle dichiarazioni di conformità, oneri per ponteggi mobili o provvisori con hmax 2 m. Non sono compresi gli oneri relativi a opere murarie quali tracce, sfondi, basamenti, ripresa d'intonaci, ecc., ed oneri di progettazione.
Punti Presa da incasso o per installazione a vista realizzati con conduttori LSOH - Protezione singola di presa di corrente, costituita da fusibile per serie civile da inserire in scatola portafrutto esistente, per comando e protezione della singola presa, posta in opera, completa di collegamenti. E' inoltre compreso ogni onere ed accessorio atto a rendere l'installazione funzionante e conforme alla regola dell'arte. PORTAFUSIBILE+FUSIBILE 10A
Prezzo a cad € 10,07573
Codice analisi | Codice dettaglio | Voce/Articolo | Unita' di misura | Quantita' | Prezzo unitario | Importo
TOS19_06.I05.033.027 | TOS19_PR.P62.003.010 | Apparecchi modulari di protezione per serie civile con finitura standard - portafusibile per fusibili fino a 10A 250Vac 5x20 e 6,3x32 | cad | 1 | 3.76 | 3.76
|  | Totale TOS19_PR |  |  |  | 3.76
TOS19_06.I05.033.027 | TOS19_RU.M11.001.003 | Installatore/Operaio metalmeccanico - 4^ categoria | ora | 0.1 | 21.47 | 2.147
TOS19_06.I05.033.027 | TOS19_RU.M11.001.004 | Installatore/Operaio metalmeccanico - 3^ categoria | ora | 0.1 | 20.58 | 2.058
|  | Totale TOS19_RU |  |  |  | 4.205
|  | Totale Parziale (A) |  |  |  | 7.965
|  | Spese generali (B) |  | 15% di (A) |  | 1.1947
|  | di cui per oneri sicurezza |  | 1,5% di (B) |  | 0.017921
|  | utile di impresa (C) |  | 10% di (A + B) |  | 0.91597
|  | Totale (A + B + C) |  |  |  | 10.0757
|  | Incidenza manodopera |  |  |  | 41,73%
TOS19_06.I05.033.028 | IMPIANTI TECNOLOGICI: i prezzi sono relativi ai cantieri presenti nella tipologia a cui appartiene il lavoro svolto. - IMPIANTI ELETTRICI: eseguiti a regola d'arte e conforme al DM 37/08 e alla norma CEI 64-8 , compreso la fornitura dei materiali, il trasporto in cantiere, montaggio e posa in opera, l'appuntatura di tubazioni e scatole negli impianti incassati, la documentazione relativa ai piani di sicurezza e la documentazione associata alle dichiarazioni di conformità, oneri per ponteggi mobili o provvisori con hmax 2 m. Non sono compresi gli oneri relativi a opere murarie quali tracce, sfondi, basamenti, ripresa d'intonaci, ecc., ed oneri di progettazione.
Punti Presa da incasso o per installazione a vista realizzati con conduttori LSOH - F.P.O centralino 12 moduli completo di prese ed interruttore di protezione da incasso così composto: Centralino in contenitore termoplastico da incasso con porta reversibile con chiusura a scatto, completo di barra DIN per il montaggio di apparecchiature modulari, morsettiere componibili, n° 4 prese modulari per inserimento diretto barra DIN tipo UNEL 16 A con terra centrale, n° 1 Interruttore MT 10A, 4,5 KA in Curva C. Sono compresi nel prezzo gli accessori vari di cablaggio, montaggio, fissaggio e le relative certificazioni come previsto da CEI EN 61439-1. E' inoltre compreso ogni onere ed accessorio atto a rendere l'installazione funzionante e conforme alla regola dell'arte.
Prezzo a cad € 91,22702
Codice analisi | Codice dettaglio | Voce/Articolo | Unita' di misura | Quantita' | Prezzo unitario | Importo
TOS19_06.I05.033.028 | TOS19_PR.P60.002.002 | Conduttore unipolare di rame rosso ricotto isolato in gomma HEPR di qualità G9, non propagante l'incendio, senza alogeni LSOH, e a bassissima emissione di fumi e gas corrosivi, rispondente alle norme CEI 20-22 II, CEI EN 60332-1-2, CEI EN 50267-2-1, CEI EN 61034-2, CEI 20-37/4-0, marchio IMQ, sigla di designazione N07G9-K - 1 x 2,5 mmq | m | 3 | 0.28674 | 0.86022
TOS19_06.I05.033.028 | TOS19_PR.P61.001.004 | Centralino in contenitore termoplastico con porta reversibile con chiusura a scatto, completo di barra DIN per il montaggio di apparecchiature modulari, rispondente alle norme CEI EN 61439-1, CEI 23-48, CEI 23-49: - capacità 12 moduli IP4X da incasso | cad | 1 | 15.567 | 15.567
TOS19_06.I05.033.028 | TOS19_PR.P61.050.005 | Interruttori automatici modulari per installazione su guida DIN, curva C, potere di interruzione secondo CEI EN 60898 4.5kA (CEI EN 60947-2 6 KA) - 1P+N x 10A | cad | 1 | 11.606 | 11.606
TOS19_06.I05.033.028 | TOS19_PR.P61.097.020 | Suonerie, ronzatori e prese di corrente modulari per installazioni su guida DIN, rispondenti alla norma EN 61558-2-6 - Presa di corrente bipasso P17/P30 10/16A standard italiano/tedesco | cad | 4 | 8.337 | 33.348
|  | Totale TOS19_PR |  |  |  | 61.3812
TOS19_06.I05.033.028 | TOS19_RU.M11.001.003 | Installatore/Operaio metalmeccanico - 4^ categoria | ora | 0.5 | 21.47 | 10.735
|  | Totale TOS19_RU |  |  |  | 10.735
|  | Totale Parziale (A) |  |  |  | 72.1162
|  | Spese generali (B) |  | 15% di (A) |  | 10.8174
|  | di cui per oneri sicurezza |  | 1,5% di (B) |  | 0.16226
|  | utile di impresa (C) |  | 10% di (A + B) |  | 8.2934
|  | Totale (A + B + C) |  |  |  | 91.227
|  | Incidenza manodopera |  |  |  | 11,77%
TOS19_06.I05.033.029 | IMPIANTI TECNOLOGICI: i prezzi sono relativi ai cantieri presenti nella tipologia a cui appartiene il lavoro svolto. - IMPIANTI ELETTRICI: eseguiti a regola d'arte e conforme al DM 37/08 e alla norma CEI 64-8 , compreso la fornitura dei materiali, il trasporto in cantiere, montaggio e posa in opera, l'appuntatura di tubazioni e scatole negli impianti incassati, la documentazione relativa ai piani di sicurezza e la documentazione associata alle dichiarazioni di conformità, oneri per ponteggi mobili o provvisori con hmax 2 m. Non sono compresi gli oneri relativi a opere murarie quali tracce, sfondi, basamenti, ripresa d'intonaci, ecc., ed oneri di progettazione.
Punti Presa da incasso o per installazione a vista realizzati con conduttori LSOH - F.P.O di centralino 24 moduli completo di prese ed interruttore di protezione da incasso così composto: Centralino in contenitore termoplastico da incasso con porta reversibile con chiusura a scatto, completo di barra DIN per il montaggio di apparecchiature modulari, morsettiere componibili, n° 8 prese modulari per inserimento diretto barra DIN tipo UNEL 16 A con terra centrale, n° 1 Interruttore MT 10A, 4,5 KA in Curva C. Sono compresi nel prezzo gli accessori vari di cablaggio, montaggio, fissaggio e le relative certificazioni come previsto da CEI EN 61439-1. E' inoltre compreso ogni onere ed accessorio atto a rendere l'installazione funzionante e conforme alla regola dell'arte.
Prezzo a cad € 155,70342
Codice analisi | Codice dettaglio | Voce/Articolo | Unita' di misura | Quantita' | Prezzo unitario | Importo
TOS19_06.I05.033.029 | TOS19_PR.P60.002.002 | Conduttore unipolare di rame rosso ricotto isolato in gomma HEPR di qualità G9, non propagante l'incendio, senza alogeni LSOH, e a bassissima emissione di fumi e gas corrosivi, rispondente alle norme CEI 20-22 II, CEI EN 60332-1-2, CEI EN 50267-2-1, CEI EN 61034-2, CEI 20-37/4-0, marchio IMQ, sigla di designazione N07G9-K - 1 x 2,5 mmq | m | 4 | 0.28674 | 1.147
TOS19_06.I05.033.029 | TOS19_PR.P61.001.005 | Centralino in contenitore termoplastico con porta reversibile con chiusura a scatto, completo di barra DIN per il montaggio di apparecchiature modulari, rispondente alle norme CEI EN 61439-1, CEI 23-48, CEI 23-49: - capacità 24 moduli IP4X da incasso | cad | 1 | 28.6077 | 28.6077
TOS19_06.I05.033.029 | TOS19_PR.P61.050.005 | Interruttori automatici modulari per installazione su guida DIN, curva C, potere di interruzione secondo CEI EN 60898 4.5kA (CEI EN 60947-2 6 KA) - 1P+N x 10A | cad | 1 | 11.606 | 11.606
TOS19_06.I05.033.029 | TOS19_PR.P61.097.020 | Suonerie, ronzatori e prese di corrente modulari per installazioni su guida DIN, rispondenti alla norma EN 61558-2-6 - Presa di corrente bipasso P17/P30 10/16A standard italiano/tedesco | cad | 8 | 8.337 | 66.696
|  | Totale TOS19_PR |  |  |  | 108.0567
TOS19_06.I05.033.029 | TOS19_RU.M11.001.003 | Installatore/Operaio metalmeccanico - 4^ categoria | ora | 0.7 | 21.47 | 15.029
|  | Totale TOS19_RU |  |  |  | 15.029
|  | Totale Parziale (A) |  |  |  | 123.0857
|  | Spese generali (B) |  | 15% di (A) |  | 18.4629
|  | di cui per oneri sicurezza |  | 1,5% di (B) |  | 0.27694
|  | utile di impresa (C) |  | 10% di (A + B) |  | 14.1549
|  | Totale (A + B + C) |  |  |  | 155.7034
|  | Incidenza manodopera |  |  |  | 9,65%
TOS19_06.I05.033.030 | IMPIANTI TECNOLOGICI: i prezzi sono relativi ai cantieri presenti nella tipologia a cui appartiene il lavoro svolto. - IMPIANTI ELETTRICI: eseguiti a regola d'arte e conforme al DM 37/08 e alla norma CEI 64-8 , compreso la fornitura dei materiali, il trasporto in cantiere, montaggio e posa in opera, l'appuntatura di tubazioni e scatole negli impianti incassati, la documentazione relativa ai piani di sicurezza e la documentazione associata alle dichiarazioni di conformità, oneri per ponteggi mobili o provvisori con hmax 2 m. Non sono compresi gli oneri relativi a opere murarie quali tracce, sfondi, basamenti, ripresa d'intonaci, ecc., ed oneri di progettazione.
Punti Presa da incasso o per installazione a vista realizzati con conduttori LSOH - F.P.O di centralino 12 moduli a vista completo di prese ed interruttore di protezione così composto: Centralino in contenitore termoplastico a vista con porta reversibile con chiusura a scatto, completo di barra DIN per il montaggio di apparecchiature modulari, morsettiere componibili, n° 4 prese modulari per inserimento diretto barra DIN tipo UNEL 16 A con terra centrale, n° 1 Interruttore MT 10A, 4,5 KA in Curva C. Sono compresi nel prezzo gli accessori vari di cablaggio, montaggio, fissaggio e le relative certificazioni come previsto da CEI EN 61439-1. E' inoltre compreso ogni onere ed accessorio atto a rendere l'installazione funzionante e conforme alla regola dell'arte.
Prezzo a cad € 100,97258
Codice analisi | Codice dettaglio | Voce/Articolo | Unita' di misura | Quantita' | Prezzo unitario | Importo
TOS19_06.I05.033.030 | TOS19_PR.P60.002.002 | Conduttore unipolare di rame rosso ricotto isolato in gomma HEPR di qualità G9, non propagante l'incendio, senza alogeni LSOH, e a bassissima emissione di fumi e gas corrosivi, rispondente alle norme CEI 20-22 II, CEI EN 60332-1-2, CEI EN 50267-2-1, CEI EN 61034-2, CEI 20-37/4-0, marchio IMQ, sigla di designazione N07G9-K - 1 x 2,5 mmq | m | 3 | 0.28674 | 0.86022
TOS19_06.I05.033.030 | TOS19_PR.P61.001.012 | Centralino in contenitore termoplastico con porta reversibile con chiusura a scatto, completo di barra DIN per il montaggio di apparecchiature modulari, rispondente alle norme CEI EN 61439-1, CEI 23-48, CEI 23-49: - capacità 12 moduli IP4X da parete | cad | 1 | 18.977 | 18.977
TOS19_06.I05.033.030 | TOS19_PR.P61.050.005 | Interruttori automatici modulari per installazione su guida DIN, curva C, potere di interruzione secondo CEI EN 60898 4.5kA (CEI EN 60947-2 6 KA) - 1P+N x 10A | cad | 1 | 11.606 | 11.606
TOS19_06.I05.033.030 | TOS19_PR.P61.097.020 | Suonerie, ronzatori e prese di corrente modulari per installazioni su guida DIN, rispondenti alla norma EN 61558-2-6 - Presa di corrente bipasso P17/P30 10/16A standard italiano/tedesco | cad | 4 | 8.337 | 33.348
|  | Totale TOS19_PR |  |  |  | 64.7912
TOS19_06.I05.033.030 | TOS19_RU.M11.001.003 | Installatore/Operaio metalmeccanico - 4^ categoria | ora | 0.7 | 21.47 | 15.029
|  | Totale TOS19_RU |  |  |  | 15.029
|  | Totale Parziale (A) |  |  |  | 79.8202
|  | Spese generali (B) |  | 15% di (A) |  | 11.973
|  | di cui per oneri sicurezza |  | 1,5% di (B) |  | 0.1796
|  | utile di impresa (C) |  | 10% di (A + B) |  | 9.1793
|  | Totale (A + B + C) |  |  |  | 100.9726
|  | Incidenza manodopera |  |  |  | 14,88%
TOS19_06.I05.033.031 | IMPIANTI TECNOLOGICI: i prezzi sono relativi ai cantieri presenti nella tipologia a cui appartiene il lavoro svolto. - IMPIANTI ELETTRICI: eseguiti a regola d'arte e conforme al DM 37/08 e alla norma CEI 64-8 , compreso la fornitura dei materiali, il trasporto in cantiere, montaggio e posa in opera, l'appuntatura di tubazioni e scatole negli impianti incassati, la documentazione relativa ai piani di sicurezza e la documentazione associata alle dichiarazioni di conformità, oneri per ponteggi mobili o provvisori con hmax 2 m. Non sono compresi gli oneri relativi a opere murarie quali tracce, sfondi, basamenti, ripresa d'intonaci, ecc., ed oneri di progettazione.
Punti Presa da incasso o per installazione a vista realizzati con conduttori LSOH - F.P.O di centralino 24 moduli a vista completo di prese ed interruttore di protezione così composto: Centralino in contenitore termoplastico a vista con porta reversibile con chiusura a scatto, completo di barra DIN per il montaggio di apparecchiature modulari, morsettiere componibili, n° 8 prese modulari per inserimento diretto barra DIN tipo UNEL 16 A con terra centrale, n° 1 Interruttore MT 10A, 4,5 KA in Curva C. Sono compresi nel prezzo gli accessori vari di cablaggio, montaggio, fissaggio e le relative certificazioni come previsto da CEI EN 61439-1, E'inoltre compreso nel prezzo ogni onere ed accessorio atto a rendere l'installazione funzionante e conforme alla regola dell'arte.
Prezzo a cad € 162,36556
Codice analisi | Codice dettaglio | Voce/Articolo | Unita' di misura | Quantita' | Prezzo unitario | Importo
TOS19_06.I05.033.031 | TOS19_PR.P60.002.002 | Conduttore unipolare di rame rosso ricotto isolato in gomma HEPR di qualità G9, non propagante l'incendio, senza alogeni LSOH, e a bassissima emissione di fumi e gas corrosivi, rispondente alle norme CEI 20-22 II, CEI EN 60332-1-2, CEI EN 50267-2-1, CEI EN 61034-2, CEI 20-37/4-0, marchio IMQ, sigla di designazione N07G9-K - 1 x 2,5 mmq | m | 3 | 0.28674 | 0.86022
TOS19_06.I05.033.031 | TOS19_PR.P61.001.013 | Centralino in contenitore termoplastico con porta reversibile con chiusura a scatto, completo di barra DIN per il montaggio di apparecchiature modulari, rispondente alle norme CEI EN 61439-1, CEI 23-48, CEI 23-49: - capacità 24 moduli IP4X da parete | cad | 1 | 27.72 | 27.72
TOS19_06.I05.033.031 | TOS19_PR.P61.050.005 | Interruttori automatici modulari per installazione su guida DIN, curva C, potere di interruzione secondo CEI EN 60898 4.5kA (CEI EN 60947-2 6 KA) - 1P+N x 10A | cad | 1 | 11.606 | 11.606
TOS19_06.I05.033.031 | TOS19_PR.P61.097.020 | Suonerie, ronzatori e prese di corrente modulari per installazioni su guida DIN, rispondenti alla norma EN 61558-2-6 - Presa di corrente bipasso P17/P30 10/16A standard italiano/tedesco | cad | 8 | 8.337 | 66.696
|  | Totale TOS19_PR |  |  |  | 106.8822
TOS19_06.I05.033.031 | TOS19_RU.M11.001.003 | Installatore/Operaio metalmeccanico - 4^ categoria | ora | 1 | 21.47 | 21.47
|  | Totale TOS19_RU |  |  |  | 21.47
|  | Totale Parziale (A) |  |  |  | 128.3522
|  | Spese generali (B) |  | 15% di (A) |  | 19.2528
|  | di cui per oneri sicurezza |  | 1,5% di (B) |  | 0.28879
|  | utile di impresa (C) |  | 10% di (A + B) |  | 14.7605
|  | Totale (A + B + C) |  |  |  | 162.3656
|  | Incidenza manodopera |  |  |  | 13,22%
TOS19_06.I05.033.032 | IMPIANTI TECNOLOGICI: i prezzi sono relativi ai cantieri presenti nella tipologia a cui appartiene il lavoro svolto. - IMPIANTI ELETTRICI: eseguiti a regola d'arte e conforme al DM 37/08 e alla norma CEI 64-8 , compreso la fornitura dei materiali, il trasporto in cantiere, montaggio e posa in opera, l'appuntatura di tubazioni e scatole negli impianti incassati, la documentazione relativa ai piani di sicurezza e la documentazione associata alle dichiarazioni di conformità, oneri per ponteggi mobili o provvisori con hmax 2 m. Non sono compresi gli oneri relativi a opere murarie quali tracce, sfondi, basamenti, ripresa d'intonaci, ecc., ed oneri di progettazione.
Punti Presa da incasso o per installazione a vista realizzati con conduttori LSOH - Presa CEE 2P+T 16A in materiale plastico autoestinguente in custodia minima IP65, provvista di interruttore di blocco e fusibili e di eventuali supporti, posta in opera. E' compreso ogni onere ed accessorio atto a rendere l'installazione funzionante e conforme alla regola dell'arte.
Prezzo a cad € 68,12974
Codice analisi | Codice dettaglio | Voce/Articolo | Unita' di misura | Quantita' | Prezzo unitario | Importo
TOS19_06.I05.033.032 | TOS19_PR.P62.022.011 | Spine e prese fisse interbloccate con fusibili di tipo industriale - presa da parete 2P+T 16A 230V IP65 | cad | 1 | 48.49 | 48.49
|  | Totale TOS19_PR |  |  |  | 48.49
TOS19_06.I05.033.032 | TOS19_RU.M11.001.003 | Installatore/Operaio metalmeccanico - 4^ categoria | ora | 0.25 | 21.47 | 5.3675
|  | Totale TOS19_RU |  |  |  | 5.3675
|  | Totale Parziale (A) |  |  |  | 53.8575
|  | Spese generali (B) |  | 15% di (A) |  | 8.0786
|  | di cui per oneri sicurezza |  | 1,5% di (B) |  | 0.12118
|  | utile di impresa (C) |  | 10% di (A + B) |  | 6.1936
|  | Totale (A + B + C) |  |  |  | 68.1297
|  | Incidenza manodopera |  |  |  | 7,88%
TOS19_06.I05.033.033 | IMPIANTI TECNOLOGICI: i prezzi sono relativi ai cantieri presenti nella tipologia a cui appartiene il lavoro svolto. - IMPIANTI ELETTRICI: eseguiti a regola d'arte e conforme al DM 37/08 e alla norma CEI 64-8 , compreso la fornitura dei materiali, il trasporto in cantiere, montaggio e posa in opera, l'appuntatura di tubazioni e scatole negli impianti incassati, la documentazione relativa ai piani di sicurezza e la documentazione associata alle dichiarazioni di conformità, oneri per ponteggi mobili o provvisori con hmax 2 m. Non sono compresi gli oneri relativi a opere murarie quali tracce, sfondi, basamenti, ripresa d'intonaci, ecc., ed oneri di progettazione.
Punti Presa da incasso o per installazione a vista realizzati con conduttori LSOH - Presa CEE 2P+T 32A in materiale plastico autoestinguente in custodia minima IP65, provvista di interruttore di blocco e fusibili e di eventuali supporti, posta in opera. E' compreso ogni onere ed accessorio atto a rendere l'installazione funzionante e conforme alla regola dell'arte.
Prezzo a cad € 68,12974
Codice analisi | Codice dettaglio | Voce/Articolo | Unita' di misura | Quantita' | Prezzo unitario | Importo
TOS19_06.I05.033.033 | TOS19_PR.P62.022.011 | Spine e prese fisse interbloccate con fusibili di tipo industriale - presa da parete 2P+T 16A 230V IP65 | cad | 1 | 48.49 | 48.49
|  | Totale TOS19_PR |  |  |  | 48.49
TOS19_06.I05.033.033 | TOS19_RU.M11.001.003 | Installatore/Operaio metalmeccanico - 4^ categoria | ora | 0.25 | 21.47 | 5.3675
|  | Totale TOS19_RU |  |  |  | 5.3675
|  | Totale Parziale (A) |  |  |  | 53.8575
|  | Spese generali (B) |  | 15% di (A) |  | 8.0786
|  | di cui per oneri sicurezza |  | 1,5% di (B) |  | 0.12118
|  | utile di impresa (C) |  | 10% di (A + B) |  | 6.1936
|  | Totale (A + B + C) |  |  |  | 68.1297
|  | Incidenza manodopera |  |  |  | 7,88%
TOS19_06.I05.033.034 | IMPIANTI TECNOLOGICI: i prezzi sono relativi ai cantieri presenti nella tipologia a cui appartiene il lavoro svolto. - IMPIANTI ELETTRICI: eseguiti a regola d'arte e conforme al DM 37/08 e alla norma CEI 64-8 , compreso la fornitura dei materiali, il trasporto in cantiere, montaggio e posa in opera, l'appuntatura di tubazioni e scatole negli impianti incassati, la documentazione relativa ai piani di sicurezza e la documentazione associata alle dichiarazioni di conformità, oneri per ponteggi mobili o provvisori con hmax 2 m. Non sono compresi gli oneri relativi a opere murarie quali tracce, sfondi, basamenti, ripresa d'intonaci, ecc., ed oneri di progettazione.
Punti Presa da incasso o per installazione a vista realizzati con conduttori LSOH - Presa CEE 3P+T 16A in materiale plastico autoestinguente in custodia minima IP65, provvista di interruttore di blocco e fusibili e di eventuali supporti, posta in opera. E' compreso ogni onere ed accessorio atto a rendere l'installazione funzionante e conforme alla regola dell'arte.
Prezzo a cad € 81,32812
Codice analisi | Codice dettaglio | Voce/Articolo | Unita' di misura | Quantita' | Prezzo unitario | Importo
TOS19_06.I05.033.034 | TOS19_PR.P62.022.012 | Spine e prese fisse interbloccate con fusibili di tipo industriale - presa da parete 3P+T 16A 400V IP65 | cad | 1 | 57.85 | 57.85
|  | Totale TOS19_PR |  |  |  | 57.85
TOS19_06.I05.033.034 | TOS19_RU.M11.001.003 | Installatore/Operaio metalmeccanico - 4^ categoria | ora | 0.3 | 21.47 | 6.441
|  | Totale TOS19_RU |  |  |  | 6.441
|  | Totale Parziale (A) |  |  |  | 64.291
|  | Spese generali (B) |  | 15% di (A) |  | 9.6436
|  | di cui per oneri sicurezza |  | 1,5% di (B) |  | 0.14465
|  | utile di impresa (C) |  | 10% di (A + B) |  | 7.3935
|  | Totale (A + B + C) |  |  |  | 81.3281
|  | Incidenza manodopera |  |  |  | 7,92%
TOS19_06.I05.033.035 | IMPIANTI TECNOLOGICI: i prezzi sono relativi ai cantieri presenti nella tipologia a cui appartiene il lavoro svolto. - IMPIANTI ELETTRICI: eseguiti a regola d'arte e conforme al DM 37/08 e alla norma CEI 64-8 , compreso la fornitura dei materiali, il trasporto in cantiere, montaggio e posa in opera, l'appuntatura di tubazioni e scatole negli impianti incassati, la documentazione relativa ai piani di sicurezza e la documentazione associata alle dichiarazioni di conformità, oneri per ponteggi mobili o provvisori con hmax 2 m. Non sono compresi gli oneri relativi a opere murarie quali tracce, sfondi, basamenti, ripresa d'intonaci, ecc., ed oneri di progettazione.
Punti Presa da incasso o per installazione a vista realizzati con conduttori LSOH - Presa CEE 3P+T 32A in materiale plastico autoestinguente in custodia minima IP65, provvista di interruttore di blocco e fusibili e di eventuali supporti, posta in opera. E' compreso ogni onere ed accessorio atto a rendere l'installazione funzionante e conforme alla regola dell'arte.
Prezzo a cad € 108,42442
Codice analisi | Codice dettaglio | Voce/Articolo | Unita' di misura | Quantita' | Prezzo unitario | Importo
TOS19_06.I05.033.035 | TOS19_PR.P62.022.032 | Spine e prese fisse interbloccate con fusibili di tipo industriale - presa da parete 3P+T 32A 400V IP65 | cad | 1 | 79.27 | 79.27
|  | Totale TOS19_PR |  |  |  | 79.27
TOS19_06.I05.033.035 | TOS19_RU.M11.001.003 | Installatore/Operaio metalmeccanico - 4^ categoria | ora | 0.3 | 21.47 | 6.441
|  | Totale TOS19_RU |  |  |  | 6.441
|  | Totale Parziale (A) |  |  |  | 85.711
|  | Spese generali (B) |  | 15% di (A) |  | 12.8567
|  | di cui per oneri sicurezza |  | 1,5% di (B) |  | 0.19285
|  | utile di impresa (C) |  | 10% di (A + B) |  | 9.8568
|  | Totale (A + B + C) |  |  |  | 108.4244
|  | Incidenza manodopera |  |  |  | 5,94%
TOS19_06.I05.033.036 | IMPIANTI TECNOLOGICI: i prezzi sono relativi ai cantieri presenti nella tipologia a cui appartiene il lavoro svolto. - IMPIANTI ELETTRICI: eseguiti a regola d'arte e conforme al DM 37/08 e alla norma CEI 64-8 , compreso la fornitura dei materiali, il trasporto in cantiere, montaggio e posa in opera, l'appuntatura di tubazioni e scatole negli impianti incassati, la documentazione relativa ai piani di sicurezza e la documentazione associata alle dichiarazioni di conformità, oneri per ponteggi mobili o provvisori con hmax 2 m. Non sono compresi gli oneri relativi a opere murarie quali tracce, sfondi, basamenti, ripresa d'intonaci, ecc., ed oneri di progettazione.
Punti Presa da incasso o per installazione a vista realizzati con conduttori LSOH - Presa CEE 3P+N+T 16A in materiale plastico autoestinguente in custodia minima IP65, provvista di interruttore di blocco e fusibili e di eventuali supporti, posta in opera. E' compreso ogni onere ed accessorio atto a rendere l'installazione funzionante e conforme alla regola dell'arte.
Prezzo a cad € 85,97067
Codice analisi | Codice dettaglio | Voce/Articolo | Unita' di misura | Quantita' | Prezzo unitario | Importo
TOS19_06.I05.033.036 | TOS19_PR.P62.022.013 | Spine e prese fisse interbloccate con fusibili di tipo industriale - presa da parete 3P+N+T 16A 400V IP65 | cad | 1 | 61.52 | 61.52
|  | Totale TOS19_PR |  |  |  | 61.52
TOS19_06.I05.033.036 | TOS19_RU.M11.001.003 | Installatore/Operaio metalmeccanico - 4^ categoria | ora | 0.3 | 21.47 | 6.441
|  | Totale TOS19_RU |  |  |  | 6.441
|  | Totale Parziale (A) |  |  |  | 67.961
|  | Spese generali (B) |  | 15% di (A) |  | 10.1942
|  | di cui per oneri sicurezza |  | 1,5% di (B) |  | 0.15291
|  | utile di impresa (C) |  | 10% di (A + B) |  | 7.8155
|  | Totale (A + B + C) |  |  |  | 85.9707
|  | Incidenza manodopera |  |  |  | 7,49%
TOS19_06.I05.033.037 | IMPIANTI TECNOLOGICI: i prezzi sono relativi ai cantieri presenti nella tipologia a cui appartiene il lavoro svolto. - IMPIANTI ELETTRICI: eseguiti a regola d'arte e conforme al DM 37/08 e alla norma CEI 64-8 , compreso la fornitura dei materiali, il trasporto in cantiere, montaggio e posa in opera, l'appuntatura di tubazioni e scatole negli impianti incassati, la documentazione relativa ai piani di sicurezza e la documentazione associata alle dichiarazioni di conformità, oneri per ponteggi mobili o provvisori con hmax 2 m. Non sono compresi gli oneri relativi a opere murarie quali tracce, sfondi, basamenti, ripresa d'intonaci, ecc., ed oneri di progettazione.
Punti Presa da incasso o per installazione a vista realizzati con conduttori LSOH - Presa CEE 3P+N+T 32A in materiale plastico autoestinguente in custodia minima IP65, provvista di interruttore di blocco e fusibili e di eventuali supporti, posta in opera. E' compreso ogni onere ed accessorio atto a rendere l'installazione funzionante e conforme alla regola dell'arte.
Prezzo a cad € 112,20677
Codice analisi | Codice dettaglio | Voce/Articolo | Unita' di misura | Quantita' | Prezzo unitario | Importo
TOS19_06.I05.033.037 | TOS19_PR.P62.022.033 | Spine e prese fisse interbloccate con fusibili di tipo industriale - presa da parete 3P+N+T 32A 400V IP65 | cad | 1 | 82.26 | 82.26
|  | Totale TOS19_PR |  |  |  | 82.26
TOS19_06.I05.033.037 | TOS19_RU.M11.001.003 | Installatore/Operaio metalmeccanico - 4^ categoria | ora | 0.3 | 21.47 | 6.441
|  | Totale TOS19_RU |  |  |  | 6.441
|  | Totale Parziale (A) |  |  |  | 88.701
|  | Spese generali (B) |  | 15% di (A) |  | 13.3051
|  | di cui per oneri sicurezza |  | 1,5% di (B) |  | 0.19958
|  | utile di impresa (C) |  | 10% di (A + B) |  | 10.2006
|  | Totale (A + B + C) |  |  |  | 112.2068
|  | Incidenza manodopera |  |  |  | 5,74%
TOS19_06.I05.033.038 | IMPIANTI TECNOLOGICI: i prezzi sono relativi ai cantieri presenti nella tipologia a cui appartiene il lavoro svolto. - IMPIANTI ELETTRICI: eseguiti a regola d'arte e conforme al DM 37/08 e alla norma CEI 64-8 , compreso la fornitura dei materiali, il trasporto in cantiere, montaggio e posa in opera, l'appuntatura di tubazioni e scatole negli impianti incassati, la documentazione relativa ai piani di sicurezza e la documentazione associata alle dichiarazioni di conformità, oneri per ponteggi mobili o provvisori con hmax 2 m. Non sono compresi gli oneri relativi a opere murarie quali tracce, sfondi, basamenti, ripresa d'intonaci, ecc., ed oneri di progettazione.
Punti Presa da incasso o per installazione a vista realizzati con conduttori LSOH - Presa CEE 3P+N+T 63A in materiale plastico autoestinguente in custodia minima IP65, provvista di interruttore di blocco e fusibili e di eventuali supporti, posta in opera. E' compreso ogni onere ed accessorio atto a rendere l'installazione funzionante e conforme alla regola dell'arte.
Prezzo a cad € 177,53137
Codice analisi | Codice dettaglio | Voce/Articolo | Unita' di misura | Quantita' | Prezzo unitario | Importo
TOS19_06.I05.033.038 | TOS19_PR.P62.022.042 | Spine e prese fisse interbloccate con fusibili di tipo industriale - presa da parete 3P+N+T 63A 400V IP65 | cad | 1 | 133.9 | 133.9
|  | Totale TOS19_PR |  |  |  | 133.9
TOS19_06.I05.033.038 | TOS19_RU.M11.001.003 | Installatore/Operaio metalmeccanico - 4^ categoria | ora | 0.3 | 21.47 | 6.441
|  | Totale TOS19_RU |  |  |  | 6.441
|  | Totale Parziale (A) |  |  |  | 140.341
|  | Spese generali (B) |  | 15% di (A) |  | 21.0511
|  | di cui per oneri sicurezza |  | 1,5% di (B) |  | 0.31577
|  | utile di impresa (C) |  | 10% di (A + B) |  | 16.1392
|  | Totale (A + B + C) |  |  |  | 177.5314
|  | Incidenza manodopera |  |  |  | 3,63%
TOS19_06.I05.033.080 | IMPIANTI TECNOLOGICI: i prezzi sono relativi ai cantieri presenti nella tipologia a cui appartiene il lavoro svolto. - IMPIANTI ELETTRICI: eseguiti a regola d'arte e conforme al DM 37/08 e alla norma CEI 64-8 , compreso la fornitura dei materiali, il trasporto in cantiere, montaggio e posa in opera, l'appuntatura di tubazioni e scatole negli impianti incassati, la documentazione relativa ai piani di sicurezza e la documentazione associata alle dichiarazioni di conformità, oneri per ponteggi mobili o provvisori con hmax 2 m. Non sono compresi gli oneri relativi a opere murarie quali tracce, sfondi, basamenti, ripresa d'intonaci, ecc., ed oneri di progettazione.
Punti Presa da incasso o per installazione a vista realizzati con conduttori LSOH - Colonna monofacciale completa di accessori d'istallazione, corpo, coperchio ed estensione telescopica in alluminio; finitura alluminio naturale; cuffie di finitura in resina, separatore lineare per la suddivisione dei servizi. Altezza fino a 3700mm. Sono esclusi i punti luce ed i punti presa. E' compreso inoltre ogni onere ed accessorio atto a rendere l'installazione conforme alla regola dell'arte.
Prezzo a cad € 690,87551
Codice analisi | Codice dettaglio | Voce/Articolo | Unita' di misura | Quantita' | Prezzo unitario | Importo
TOS19_06.I05.033.080 | TOS19_PR.P62.012.004 | Colonne e Minicolonne porta apparecchi - Colonna monofacciale completa di accessori d'istallazione, corpo, coperchio ed estensione telescopica in alluminio; finitura alluminio naturale; cuffie di finitura in resina. Altezza indicativa 2700-3700mm. | cad | 1 | 469.4386 | 469.4386
TOS19_06.I05.033.080 | TOS19_PR.P62.012.007 | Colonne e Minicolonne porta apparecchi - Separatore lineare per la suddivisione dei servizi nella colonna | cad | 1 | 33.768 | 33.768
|  | Totale TOS19_PR |  |  |  | 503.2067
TOS19_06.I05.033.080 | TOS19_RU.M11.001.003 | Installatore/Operaio metalmeccanico - 4^ categoria | ora | 2 | 21.47 | 42.94
|  | Totale TOS19_RU |  |  |  | 42.94
|  | Totale Parziale (A) |  |  |  | 546.1467
|  | Spese generali (B) |  | 15% di (A) |  | 81.922
|  | di cui per oneri sicurezza |  | 1,5% di (B) |  | 1.2288
|  | utile di impresa (C) |  | 10% di (A + B) |  | 62.8069
|  | Totale (A + B + C) |  |  |  | 690.8755
|  | Incidenza manodopera |  |  |  | 6,22%
TOS19_06.I05.033.081 | IMPIANTI TECNOLOGICI: i prezzi sono relativi ai cantieri presenti nella tipologia a cui appartiene il lavoro svolto. - IMPIANTI ELETTRICI: eseguiti a regola d'arte e conforme al DM 37/08 e alla norma CEI 64-8 , compreso la fornitura dei materiali, il trasporto in cantiere, montaggio e posa in opera, l'appuntatura di tubazioni e scatole negli impianti incassati, la documentazione relativa ai piani di sicurezza e la documentazione associata alle dichiarazioni di conformità, oneri per ponteggi mobili o provvisori con hmax 2 m. Non sono compresi gli oneri relativi a opere murarie quali tracce, sfondi, basamenti, ripresa d'intonaci, ecc., ed oneri di progettazione.
Punti Presa da incasso o per installazione a vista realizzati con conduttori LSOH - Minicolonna monofacciale completa di accessori d'istallazione, corpo, coperchio, estensione telescopica in alluminio, scatole da incasso, supporti placca e placche; finitura alluminio naturale; cuffie di finitura e testata terminale in resina. Altezza indicativa 750mm. Sono esclusi i punti luce ed i punti presa. E' compreso ogni onere ed accessorio atto a rendere l'installazione conforme alla regola dell'arte.
Prezzo a cad € 231,89221
Codice analisi | Codice dettaglio | Voce/Articolo | Unita' di misura | Quantita' | Prezzo unitario | Importo
TOS19_06.I05.033.081 | TOS19_PR.P62.012.001 | Colonne e Minicolonne porta apparecchi - Minicolonna monofacciale completa di accessori d'istallazione, corpo, coperchio ed estensione telescopica in alluminio; finitura alluminio naturale; cuffie di finitura e testata terminale in resina. Altezza indicativa 750mm. | cad | 1 | 156.618 | 156.618
TOS19_06.I05.033.081 | TOS19_PR.P62.012.006 | Colonne e Minicolonne porta apparecchi - Separatore lineare per la suddivisione dei servizi nella minicolonna | cad | 1 | 9.52 | 9.52
|  | Totale TOS19_PR |  |  |  | 166.138
TOS19_06.I05.033.081 | TOS19_RU.M11.001.003 | Installatore/Operaio metalmeccanico - 4^ categoria | ora | 0.8 | 21.47 | 17.176
|  | Totale TOS19_RU |  |  |  | 17.176
|  | Totale Parziale (A) |  |  |  | 183.314
|  | Spese generali (B) |  | 15% di (A) |  | 27.4971
|  | di cui per oneri sicurezza |  | 1,5% di (B) |  | 0.41246
|  | utile di impresa (C) |  | 10% di (A + B) |  | 21.0811
|  | Totale (A + B + C) |  |  |  | 231.8922
|  | Incidenza manodopera |  |  |  | 7,41%
TOS19_06.I05.033.082 | IMPIANTI TECNOLOGICI: i prezzi sono relativi ai cantieri presenti nella tipologia a cui appartiene il lavoro svolto. - IMPIANTI ELETTRICI: eseguiti a regola d'arte e conforme al DM 37/08 e alla norma CEI 64-8 , compreso la fornitura dei materiali, il trasporto in cantiere, montaggio e posa in opera, l'appuntatura di tubazioni e scatole negli impianti incassati, la documentazione relativa ai piani di sicurezza e la documentazione associata alle dichiarazioni di conformità, oneri per ponteggi mobili o provvisori con hmax 2 m. Non sono compresi gli oneri relativi a opere murarie quali tracce, sfondi, basamenti, ripresa d'intonaci, ecc., ed oneri di progettazione.
Punti Presa da incasso o per installazione a vista realizzati con conduttori LSOH - Colonna bifacciale completa di accessori d'istallazione, corpo ed estensione telescopica in alluminio; finitura alluminio naturale; cuffie di finitura in resina, separatore lineare per la suddivisione dei servizi. Altezza fino a 3700mm. Sono esclusi i punti luce ed i punti presa. E' compreso ogni onere ed accessorio atto a rendere l'installazione conforme alla regola dell'arte.
Prezzo a cad € 1.018,30476
Codice analisi | Codice dettaglio | Voce/Articolo | Unita' di misura | Quantita' | Prezzo unitario | Importo
TOS19_06.I05.033.082 | TOS19_PR.P62.012.005 | Colonne e Minicolonne porta apparecchi - Colonna bifacciale completa di accessori d'istallazione, corpo, coperchio ed estensione telescopica in alluminio; Altezza fino a 3700mm. | cad | 1 | 728.276 | 728.276
TOS19_06.I05.033.082 | TOS19_PR.P62.012.007 | Colonne e Minicolonne porta apparecchi - Separatore lineare per la suddivisione dei servizi nella colonna | cad | 1 | 33.768 | 33.768
|  | Totale TOS19_PR |  |  |  | 762.044
TOS19_06.I05.033.082 | TOS19_RU.M11.001.003 | Installatore/Operaio metalmeccanico - 4^ categoria | ora | 2 | 21.47 | 42.94
|  | Totale TOS19_RU |  |  |  | 42.94
|  | Totale Parziale (A) |  |  |  | 804.984
|  | Spese generali (B) |  | 15% di (A) |  | 120.7476
|  | di cui per oneri sicurezza |  | 1,5% di (B) |  | 1.8112
|  | utile di impresa (C) |  | 10% di (A + B) |  | 92.5732
|  | Totale (A + B + C) |  |  |  | 1018.3048
|  | Incidenza manodopera |  |  |  | 4,22%
TOS19_06.I05.033.083 | IMPIANTI TECNOLOGICI: i prezzi sono relativi ai cantieri presenti nella tipologia a cui appartiene il lavoro svolto. - IMPIANTI ELETTRICI: eseguiti a regola d'arte e conforme al DM 37/08 e alla norma CEI 64-8 , compreso la fornitura dei materiali, il trasporto in cantiere, montaggio e posa in opera, l'appuntatura di tubazioni e scatole negli impianti incassati, la documentazione relativa ai piani di sicurezza e la documentazione associata alle dichiarazioni di conformità, oneri per ponteggi mobili o provvisori con hmax 2 m. Non sono compresi gli oneri relativi a opere murarie quali tracce, sfondi, basamenti, ripresa d'intonaci, ecc., ed oneri di progettazione.
Punti Presa da incasso o per installazione a vista realizzati con conduttori LSOH - Mini Colonna bifacciale completa di accessori d'istallazione, corpo; finitura alluminio naturale; cuffie di finitura in resina, separatore lineare per la suddivisione dei servizi. Altezza indicativa 800mm. Sono esclusi i punti luce ed i punti presa. E' compreso ogni onere ed accessorio atto a rendere l'installazione conforme alla regola dell'arte.
Prezzo a cad € 322,25749
Codice analisi | Codice dettaglio | Voce/Articolo | Unita' di misura | Quantita' | Prezzo unitario | Importo
TOS19_06.I05.033.083 | TOS19_PR.P62.012.003 | Colonne e Minicolonne porta apparecchi - Minicolonna bifacciale completa di accessori d'istallazione, corpo, coperchio, cuffie di finitura e testata terminale. Altezza fino a 800mm. | cad | 1 | 228.053 | 228.053
TOS19_06.I05.033.083 | TOS19_PR.P62.012.006 | Colonne e Minicolonne porta apparecchi - Separatore lineare per la suddivisione dei servizi nella minicolonna | cad | 1 | 9.52 | 9.52
|  | Totale TOS19_PR |  |  |  | 237.573
TOS19_06.I05.033.083 | TOS19_RU.M11.001.003 | Installatore/Operaio metalmeccanico - 4^ categoria | ora | 0.8 | 21.47 | 17.176
|  | Totale TOS19_RU |  |  |  | 17.176
|  | Totale Parziale (A) |  |  |  | 254.749
|  | Spese generali (B) |  | 15% di (A) |  | 38.2124
|  | di cui per oneri sicurezza |  | 1,5% di (B) |  | 0.57319
|  | utile di impresa (C) |  | 10% di (A + B) |  | 29.2961
|  | Totale (A + B + C) |  |  |  | 322.2575
|  | Incidenza manodopera |  |  |  | 5,33%
TOS19_06.I05.033.084 | IMPIANTI TECNOLOGICI: i prezzi sono relativi ai cantieri presenti nella tipologia a cui appartiene il lavoro svolto. - IMPIANTI ELETTRICI: eseguiti a regola d'arte e conforme al DM 37/08 e alla norma CEI 64-8 , compreso la fornitura dei materiali, il trasporto in cantiere, montaggio e posa in opera, l'appuntatura di tubazioni e scatole negli impianti incassati, la documentazione relativa ai piani di sicurezza e la documentazione associata alle dichiarazioni di conformità, oneri per ponteggi mobili o provvisori con hmax 2 m. Non sono compresi gli oneri relativi a opere murarie quali tracce, sfondi, basamenti, ripresa d'intonaci, ecc., ed oneri di progettazione.
Punti Presa da incasso o per installazione a vista realizzati con conduttori LSOH - Mini Colonna bifacciale completa di accessori d'istallazione, corpo; finitura alluminio naturale; cuffie di finitura in resina, separatore lineare per la suddivisione dei servizi. Altezza indicativa 350mm. Sono esclusi i punti luce ed i punti presa. E' compreso ogni onere ed accessorio atto a rendere l'installazione conforme alla regola dell'arte.
Prezzo a cad € 208,90969
Codice analisi | Codice dettaglio | Voce/Articolo | Unita' di misura | Quantita' | Prezzo unitario | Importo
TOS19_06.I05.033.084 | TOS19_PR.P62.012.002 | Colonne e Minicolonne porta apparecchi - Minicolonna bifacciale completa di accessori d'istallazione, corpo, coperchio, cuffie di finitura e testata terminale. Altezza fino a 350mm. | cad | 1 | 142.744 | 142.744
TOS19_06.I05.033.084 | TOS19_PR.P62.012.006 | Colonne e Minicolonne porta apparecchi - Separatore lineare per la suddivisione dei servizi nella minicolonna | cad | 1 | 9.52 | 9.52
|  | Totale TOS19_PR |  |  |  | 152.264
TOS19_06.I05.033.084 | TOS19_RU.M11.001.003 | Installatore/Operaio metalmeccanico - 4^ categoria | ora | 0.6 | 21.47 | 12.882
|  | Totale TOS19_RU |  |  |  | 12.882
|  | Totale Parziale (A) |  |  |  | 165.146
|  | Spese generali (B) |  | 15% di (A) |  | 24.7719
|  | di cui per oneri sicurezza |  | 1,5% di (B) |  | 0.37158
|  | utile di impresa (C) |  | 10% di (A + B) |  | 18.9918
|  | Totale (A + B + C) |  |  |  | 208.9097
|  | Incidenza manodopera |  |  |  | 6,17%
TOS19_06.I05.034.001 | IMPIANTI TECNOLOGICI: i prezzi sono relativi ai cantieri presenti nella tipologia a cui appartiene il lavoro svolto. - IMPIANTI ELETTRICI: eseguiti a regola d'arte e conforme al DM 37/08 e alla norma CEI 64-8 , compreso la fornitura dei materiali, il trasporto in cantiere, montaggio e posa in opera, l'appuntatura di tubazioni e scatole negli impianti incassati, la documentazione relativa ai piani di sicurezza e la documentazione associata alle dichiarazioni di conformità, oneri per ponteggi mobili o provvisori con hmax 2 m. Non sono compresi gli oneri relativi a opere murarie quali tracce, sfondi, basamenti, ripresa d'intonaci, ecc., ed oneri di progettazione.
Passerella portacavi, in fili d'acciaio zincato, elettroliticamente saldati, conforme alla norma CEI EN61537; sono compresi tutti i pezzi speciali quali curve, giunzioni, salite/discese e fissaggi a mensola o a sospensione. Altezza compresa tra 50 e 60 mm. - Larghezza = 50 mm
Prezzo a m € 16,62697
Codice analisi | Codice dettaglio | Voce/Articolo | Unita' di misura | Quantita' | Prezzo unitario | Importo
TOS19_06.I05.034.001 | TOS19_PR.P60.020.001 | Passerella portacavi in fili d'acciaio zincato, magliatura max 100X50 mm, conforme CEI EN61537. - elemento rettilineo zincato elettroliticamente larghezza = 50 mm - altezza compresa tra 50 e 60 mm. | m | 1.06 | 3.6725 | 3.8929
|  | Totale TOS19_PR |  |  |  | 3.8929
TOS19_06.I05.034.001 | TOS19_RU.M11.001.003 | Installatore/Operaio metalmeccanico - 4^ categoria | ora | 0.22 | 21.47 | 4.7234
TOS19_06.I05.034.001 | TOS19_RU.M11.001.004 | Installatore/Operaio metalmeccanico - 3^ categoria | ora | 0.22 | 20.58 | 4.5276
|  | Totale TOS19_RU |  |  |  | 9.251
|  | Totale Parziale (A) |  |  |  | 13.1439
|  | Spese generali (B) |  | 15% di (A) |  | 1.9716
|  | di cui per oneri sicurezza |  | 1,5% di (B) |  | 0.029574
|  | utile di impresa (C) |  | 10% di (A + B) |  | 1.5115
|  | Totale (A + B + C) |  |  |  | 16.627
|  | Incidenza manodopera |  |  |  | 55,64%
TOS19_06.I05.034.002 | IMPIANTI TECNOLOGICI: i prezzi sono relativi ai cantieri presenti nella tipologia a cui appartiene il lavoro svolto. - IMPIANTI ELETTRICI: eseguiti a regola d'arte e conforme al DM 37/08 e alla norma CEI 64-8 , compreso la fornitura dei materiali, il trasporto in cantiere, montaggio e posa in opera, l'appuntatura di tubazioni e scatole negli impianti incassati, la documentazione relativa ai piani di sicurezza e la documentazione associata alle dichiarazioni di conformità, oneri per ponteggi mobili o provvisori con hmax 2 m. Non sono compresi gli oneri relativi a opere murarie quali tracce, sfondi, basamenti, ripresa d'intonaci, ecc., ed oneri di progettazione.
Passerella portacavi, in fili d'acciaio zincato, elettroliticamente saldati, conforme alla norma CEI EN61537; sono compresi tutti i pezzi speciali quali curve, giunzioni, salite/discese e fissaggi a mensola o a sospensione. Altezza compresa tra 50 e 60 mm. - Larghezza = 100 mm
Prezzo a m € 19,48657
Codice analisi | Codice dettaglio | Voce/Articolo | Unita' di misura | Quantita' | Prezzo unitario | Importo
TOS19_06.I05.034.002 | TOS19_PR.P60.020.002 | Passerella portacavi in fili d'acciaio zincato, magliatura max 100X50 mm, conforme CEI EN61537. - elemento rettilineo zincato elettroliticamente larghezza = 100 mm - altezza compresa tra 50 e 60 mm. | m | 1.06 | 4.615 | 4.8919
|  | Totale TOS19_PR |  |  |  | 4.8919
TOS19_06.I05.034.002 | TOS19_RU.M11.001.003 | Installatore/Operaio metalmeccanico - 4^ categoria | ora | 0.25 | 21.47 | 5.3675
TOS19_06.I05.034.002 | TOS19_RU.M11.001.004 | Installatore/Operaio metalmeccanico - 3^ categoria | ora | 0.25 | 20.58 | 5.145
|  | Totale TOS19_RU |  |  |  | 10.5125
|  | Totale Parziale (A) |  |  |  | 15.4044
|  | Spese generali (B) |  | 15% di (A) |  | 2.3107
|  | di cui per oneri sicurezza |  | 1,5% di (B) |  | 0.03466
|  | utile di impresa (C) |  | 10% di (A + B) |  | 1.7715
|  | Totale (A + B + C) |  |  |  | 19.4866
|  | Incidenza manodopera |  |  |  | 53,95%
TOS19_06.I05.034.003 | IMPIANTI TECNOLOGICI: i prezzi sono relativi ai cantieri presenti nella tipologia a cui appartiene il lavoro svolto. - IMPIANTI ELETTRICI: eseguiti a regola d'arte e conforme al DM 37/08 e alla norma CEI 64-8 , compreso la fornitura dei materiali, il trasporto in cantiere, montaggio e posa in opera, l'appuntatura di tubazioni e scatole negli impianti incassati, la documentazione relativa ai piani di sicurezza e la documentazione associata alle dichiarazioni di conformità, oneri per ponteggi mobili o provvisori con hmax 2 m. Non sono compresi gli oneri relativi a opere murarie quali tracce, sfondi, basamenti, ripresa d'intonaci, ecc., ed oneri di progettazione.
Passerella portacavi, in fili d'acciaio zincato, elettroliticamente saldati, conforme alla norma CEI EN61537; sono compresi tutti i pezzi speciali quali curve, giunzioni, salite/discese e fissaggi a mensola o a sospensione. Altezza compresa tra 50 e 60 mm. - Larghezza = 150 mm.
Prezzo a m € 22,37437
Codice analisi | Codice dettaglio | Voce/Articolo | Unita' di misura | Quantita' | Prezzo unitario | Importo
TOS19_06.I05.034.003 | TOS19_PR.P60.020.003 | Passerella portacavi in fili d'acciaio zincato, magliatura max 100X50 mm, conforme CEI EN61537. - elemento rettilineo zincato elettroliticamente larghezza = 150 mm - altezza compresa tra 50 e 60 mm. | m | 1.06 | 5.1025 | 5.4086
|  | Totale TOS19_PR |  |  |  | 5.4086
TOS19_06.I05.034.003 | TOS19_RU.M11.001.003 | Installatore/Operaio metalmeccanico - 4^ categoria | ora | 0.292 | 21.47 | 6.2692
TOS19_06.I05.034.003 | TOS19_RU.M11.001.004 | Installatore/Operaio metalmeccanico - 3^ categoria | ora | 0.292 | 20.58 | 6.0094
|  | Totale TOS19_RU |  |  |  | 12.2786
|  | Totale Parziale (A) |  |  |  | 17.6872
|  | Spese generali (B) |  | 15% di (A) |  | 2.6531
|  | di cui per oneri sicurezza |  | 1,5% di (B) |  | 0.039796
|  | utile di impresa (C) |  | 10% di (A + B) |  | 2.034
|  | Totale (A + B + C) |  |  |  | 22.3744
|  | Incidenza manodopera |  |  |  | 54,88%
TOS19_06.I05.034.004 | IMPIANTI TECNOLOGICI: i prezzi sono relativi ai cantieri presenti nella tipologia a cui appartiene il lavoro svolto. - IMPIANTI ELETTRICI: eseguiti a regola d'arte e conforme al DM 37/08 e alla norma CEI 64-8 , compreso la fornitura dei materiali, il trasporto in cantiere, montaggio e posa in opera, l'appuntatura di tubazioni e scatole negli impianti incassati, la documentazione relativa ai piani di sicurezza e la documentazione associata alle dichiarazioni di conformità, oneri per ponteggi mobili o provvisori con hmax 2 m. Non sono compresi gli oneri relativi a opere murarie quali tracce, sfondi, basamenti, ripresa d'intonaci, ecc., ed oneri di progettazione.
Passerella portacavi, in fili d'acciaio zincato, elettroliticamente saldati, conforme alla norma CEI EN61537; sono compresi tutti i pezzi speciali quali curve, giunzioni, salite/discese e fissaggi a mensola o a sospensione. Altezza compresa tra 50 e 60 mm. - Larghezza = 200 mm
Prezzo a m € 25,64541
Codice analisi | Codice dettaglio | Voce/Articolo | Unita' di misura | Quantita' | Prezzo unitario | Importo
TOS19_06.I05.034.004 | TOS19_PR.P60.020.004 | Passerella portacavi in fili d'acciaio zincato, magliatura max 100X50 mm, conforme CEI EN61537. - elemento rettilineo zincato elettroliticamente larghezza = 200 mm - altezza compresa tra 50 e 60 mm. | m | 1.06 | 6.2725 | 6.6489
|  | Totale TOS19_PR |  |  |  | 6.6489
TOS19_06.I05.034.004 | TOS19_RU.M11.001.003 | Installatore/Operaio metalmeccanico - 4^ categoria | ora | 0.324 | 21.47 | 6.9563
TOS19_06.I05.034.004 | TOS19_RU.M11.001.004 | Installatore/Operaio metalmeccanico - 3^ categoria | ora | 0.324 | 20.58 | 6.6679
|  | Totale TOS19_RU |  |  |  | 13.6242
|  | Totale Parziale (A) |  |  |  | 20.2731
|  | Spese generali (B) |  | 15% di (A) |  | 3.041
|  | di cui per oneri sicurezza |  | 1,5% di (B) |  | 0.045614
|  | utile di impresa (C) |  | 10% di (A + B) |  | 2.3314
|  | Totale (A + B + C) |  |  |  | 25.6454
|  | Incidenza manodopera |  |  |  | 53,13%
TOS19_06.I05.034.005 | IMPIANTI TECNOLOGICI: i prezzi sono relativi ai cantieri presenti nella tipologia a cui appartiene il lavoro svolto. - IMPIANTI ELETTRICI: eseguiti a regola d'arte e conforme al DM 37/08 e alla norma CEI 64-8 , compreso la fornitura dei materiali, il trasporto in cantiere, montaggio e posa in opera, l'appuntatura di tubazioni e scatole negli impianti incassati, la documentazione relativa ai piani di sicurezza e la documentazione associata alle dichiarazioni di conformità, oneri per ponteggi mobili o provvisori con hmax 2 m. Non sono compresi gli oneri relativi a opere murarie quali tracce, sfondi, basamenti, ripresa d'intonaci, ecc., ed oneri di progettazione.
Passerella portacavi, in fili d'acciaio zincato, elettroliticamente saldati, conforme alla norma CEI EN61537; sono compresi tutti i pezzi speciali quali curve, giunzioni, salite/discese e fissaggi a mensola o a sospensione. Altezza compresa tra 50 e 60 mm. - Larghezza = 300 mm
Prezzo a m € 30,35456
Codice analisi | Codice dettaglio | Voce/Articolo | Unita' di misura | Quantita' | Prezzo unitario | Importo
TOS19_06.I05.034.005 | TOS19_PR.P60.020.005 | Passerella portacavi in fili d'acciaio zincato, magliatura max 100X50 mm, conforme CEI EN61537. - elemento rettilineo zincato elettroliticamente larghezza = 300 mm - altezza compresa tra 50 e 60 mm. | m | 1.06 | 8.515 | 9.0259
|  | Totale TOS19_PR |  |  |  | 9.0259
TOS19_06.I05.034.005 | TOS19_RU.M11.001.003 | Installatore/Operaio metalmeccanico - 4^ categoria | ora | 0.356 | 21.47 | 7.6433
TOS19_06.I05.034.005 | TOS19_RU.M11.001.004 | Installatore/Operaio metalmeccanico - 3^ categoria | ora | 0.356 | 20.58 | 7.3265
|  | Totale TOS19_RU |  |  |  | 14.9698
|  | Totale Parziale (A) |  |  |  | 23.9957
|  | Spese generali (B) |  | 15% di (A) |  | 3.5994
|  | di cui per oneri sicurezza |  | 1,5% di (B) |  | 0.05399
|  | utile di impresa (C) |  | 10% di (A + B) |  | 2.7595
|  | Totale (A + B + C) |  |  |  | 30.3546
|  | Incidenza manodopera |  |  |  | 49,32%
TOS19_06.I05.034.006 | IMPIANTI TECNOLOGICI: i prezzi sono relativi ai cantieri presenti nella tipologia a cui appartiene il lavoro svolto. - IMPIANTI ELETTRICI: eseguiti a regola d'arte e conforme al DM 37/08 e alla norma CEI 64-8 , compreso la fornitura dei materiali, il trasporto in cantiere, montaggio e posa in opera, l'appuntatura di tubazioni e scatole negli impianti incassati, la documentazione relativa ai piani di sicurezza e la documentazione associata alle dichiarazioni di conformità, oneri per ponteggi mobili o provvisori con hmax 2 m. Non sono compresi gli oneri relativi a opere murarie quali tracce, sfondi, basamenti, ripresa d'intonaci, ecc., ed oneri di progettazione.
Passerella portacavi, in fili d'acciaio zincato, elettroliticamente saldati, conforme alla norma CEI EN61537; sono compresi tutti i pezzi speciali quali curve, giunzioni, salite/discese e fissaggi a mensola o a sospensione. Altezza compresa tra 50 e 60 mm. - Larghezza = 400 mm
Prezzo a m € 35,71740
Codice analisi | Codice dettaglio | Voce/Articolo | Unita' di misura | Quantita' | Prezzo unitario | Importo
TOS19_06.I05.034.006 | TOS19_PR.P60.020.006 | Passerella portacavi in fili d'acciaio zincato, magliatura max 100X50 mm, conforme CEI EN61537. - elemento rettilineo zincato elettroliticamente larghezza = 400 mm - altezza compresa tra 50 e 60 mm. | m | 1.06 | 11.245 | 11.9197
|  | Totale TOS19_PR |  |  |  | 11.9197
TOS19_06.I05.034.006 | TOS19_RU.M11.001.003 | Installatore/Operaio metalmeccanico - 4^ categoria | ora | 0.388 | 21.47 | 8.3304
TOS19_06.I05.034.006 | TOS19_RU.M11.001.004 | Installatore/Operaio metalmeccanico - 3^ categoria | ora | 0.388 | 20.58 | 7.985
|  | Totale TOS19_RU |  |  |  | 16.3154
|  | Totale Parziale (A) |  |  |  | 28.2351
|  | Spese generali (B) |  | 15% di (A) |  | 4.2353
|  | di cui per oneri sicurezza |  | 1,5% di (B) |  | 0.063529
|  | utile di impresa (C) |  | 10% di (A + B) |  | 3.247
|  | Totale (A + B + C) |  |  |  | 35.7174
|  | Incidenza manodopera |  |  |  | 45,68%
TOS19_06.I05.034.007 | IMPIANTI TECNOLOGICI: i prezzi sono relativi ai cantieri presenti nella tipologia a cui appartiene il lavoro svolto. - IMPIANTI ELETTRICI: eseguiti a regola d'arte e conforme al DM 37/08 e alla norma CEI 64-8 , compreso la fornitura dei materiali, il trasporto in cantiere, montaggio e posa in opera, l'appuntatura di tubazioni e scatole negli impianti incassati, la documentazione relativa ai piani di sicurezza e la documentazione associata alle dichiarazioni di conformità, oneri per ponteggi mobili o provvisori con hmax 2 m. Non sono compresi gli oneri relativi a opere murarie quali tracce, sfondi, basamenti, ripresa d'intonaci, ecc., ed oneri di progettazione.
Passerella portacavi, in fili d'acciaio zincato, elettroliticamente saldati, conforme alla norma CEI EN61537; sono compresi tutti i pezzi speciali quali curve, giunzioni, salite/discese e fissaggi a mensola o a sospensione. Altezza compresa tra 50 e 60 mm. - Larghezza = 500 mm
Prezzo a m € 39,72929
Codice analisi | Codice dettaglio | Voce/Articolo | Unita' di misura | Quantita' | Prezzo unitario | Importo
TOS19_06.I05.034.007 | TOS19_PR.P60.020.007 | Passerella portacavi in fili d'acciaio zincato, magliatura max 100X50 mm, conforme CEI EN61537. - elemento rettilineo zincato elettroliticamente larghezza = 500 mm - altezza compresa tra 50 e 60 mm. | m | 1.06 | 12.9675 | 13.7455
|  | Totale TOS19_PR |  |  |  | 13.7455
TOS19_06.I05.034.007 | TOS19_RU.M11.001.003 | Installatore/Operaio metalmeccanico - 4^ categoria | ora | 0.42 | 21.47 | 9.0174
TOS19_06.I05.034.007 | TOS19_RU.M11.001.004 | Installatore/Operaio metalmeccanico - 3^ categoria | ora | 0.42 | 20.58 | 8.6436
|  | Totale TOS19_RU |  |  |  | 17.661
|  | Totale Parziale (A) |  |  |  | 31.4065
|  | Spese generali (B) |  | 15% di (A) |  | 4.711
|  | di cui per oneri sicurezza |  | 1,5% di (B) |  | 0.070665
|  | utile di impresa (C) |  | 10% di (A + B) |  | 3.6118
|  | Totale (A + B + C) |  |  |  | 39.7293
|  | Incidenza manodopera |  |  |  | 44,45%
TOS19_06.I05.035.001 | IMPIANTI TECNOLOGICI: i prezzi sono relativi ai cantieri presenti nella tipologia a cui appartiene il lavoro svolto. - IMPIANTI ELETTRICI: eseguiti a regola d'arte e conforme al DM 37/08 e alla norma CEI 64-8 , compreso la fornitura dei materiali, il trasporto in cantiere, montaggio e posa in opera, l'appuntatura di tubazioni e scatole negli impianti incassati, la documentazione relativa ai piani di sicurezza e la documentazione associata alle dichiarazioni di conformità, oneri per ponteggi mobili o provvisori con hmax 2 m. Non sono compresi gli oneri relativi a opere murarie quali tracce, sfondi, basamenti, ripresa d'intonaci, ecc., ed oneri di progettazione.
Passerella portacavi, in fili d'acciaio zincato, elettroliticamente saldati, conforme alla norma CEI EN61537; sono compresi tutti i pezzi speciali quali curve, giunzioni, salite/discese e fissaggi a mensola o a sospensione. Altezza compresa tra 30 e 35 mm. - Larghezza = 100 mm
Prezzo a m € 18,09203
Codice analisi | Codice dettaglio | Voce/Articolo | Unita' di misura | Quantita' | Prezzo unitario | Importo
TOS19_06.I05.035.001 | TOS19_PR.P60.020.009 | Passerella portacavi in fili d'acciaio zincato, magliatura max 100X50 mm, conforme CEI EN61537. - elemento rettilineo zincato elettroliticamente larghezza = 100 mm - altezza compresa tra 30 e 35 mm. | m | 1.06 | 3.575 | 3.7895
|  | Totale TOS19_PR |  |  |  | 3.7895
TOS19_06.I05.035.001 | TOS19_RU.M11.001.003 | Installatore/Operaio metalmeccanico - 4^ categoria | ora | 0.25 | 21.47 | 5.3675
TOS19_06.I05.035.001 | TOS19_RU.M11.001.004 | Installatore/Operaio metalmeccanico - 3^ categoria | ora | 0.25 | 20.58 | 5.145
|  | Totale TOS19_RU |  |  |  | 10.5125
|  | Totale Parziale (A) |  |  |  | 14.302
|  | Spese generali (B) |  | 15% di (A) |  | 2.1453
|  | di cui per oneri sicurezza |  | 1,5% di (B) |  | 0.032179
|  | utile di impresa (C) |  | 10% di (A + B) |  | 1.6447
|  | Totale (A + B + C) |  |  |  | 18.092
|  | Incidenza manodopera |  |  |  | 58,11%
TOS19_06.I05.035.002 | IMPIANTI TECNOLOGICI: i prezzi sono relativi ai cantieri presenti nella tipologia a cui appartiene il lavoro svolto. - IMPIANTI ELETTRICI: eseguiti a regola d'arte e conforme al DM 37/08 e alla norma CEI 64-8 , compreso la fornitura dei materiali, il trasporto in cantiere, montaggio e posa in opera, l'appuntatura di tubazioni e scatole negli impianti incassati, la documentazione relativa ai piani di sicurezza e la documentazione associata alle dichiarazioni di conformità, oneri per ponteggi mobili o provvisori con hmax 2 m. Non sono compresi gli oneri relativi a opere murarie quali tracce, sfondi, basamenti, ripresa d'intonaci, ecc., ed oneri di progettazione.
Passerella portacavi, in fili d'acciaio zincato, elettroliticamente saldati, conforme alla norma CEI EN61537; sono compresi tutti i pezzi speciali quali curve, giunzioni, salite/discese e fissaggi a mensola o a sospensione. Altezza compresa tra 30 e 35 mm. - Larghezza = 150 mm
Prezzo a m € 21,76426
Codice analisi | Codice dettaglio | Voce/Articolo | Unita' di misura | Quantita' | Prezzo unitario | Importo
TOS19_06.I05.035.002 | TOS19_PR.P60.020.010 | Passerella portacavi in fili d'acciaio zincato, magliatura max 100X50 mm, conforme CEI EN61537. - elemento rettilineo zincato elettroliticamente larghezza = 150 mm - altezza compresa tra 30 e 35 mm. | m | 1.06 | 4.6475 | 4.9264
|  | Totale TOS19_PR |  |  |  | 4.9264
TOS19_06.I05.035.002 | TOS19_RU.M11.001.003 | Installatore/Operaio metalmeccanico - 4^ categoria | ora | 0.292 | 21.47 | 6.2692
TOS19_06.I05.035.002 | TOS19_RU.M11.001.004 | Installatore/Operaio metalmeccanico - 3^ categoria | ora | 0.292 | 20.58 | 6.0094
|  | Totale TOS19_RU |  |  |  | 12.2786
|  | Totale Parziale (A) |  |  |  | 17.205
|  | Spese generali (B) |  | 15% di (A) |  | 2.5807
|  | di cui per oneri sicurezza |  | 1,5% di (B) |  | 0.038711
|  | utile di impresa (C) |  | 10% di (A + B) |  | 1.9786
|  | Totale (A + B + C) |  |  |  | 21.7643
|  | Incidenza manodopera |  |  |  | 56,42%
TOS19_06.I05.035.003 | IMPIANTI TECNOLOGICI: i prezzi sono relativi ai cantieri presenti nella tipologia a cui appartiene il lavoro svolto. - IMPIANTI ELETTRICI: eseguiti a regola d'arte e conforme al DM 37/08 e alla norma CEI 64-8 , compreso la fornitura dei materiali, il trasporto in cantiere, montaggio e posa in opera, l'appuntatura di tubazioni e scatole negli impianti incassati, la documentazione relativa ai piani di sicurezza e la documentazione associata alle dichiarazioni di conformità, oneri per ponteggi mobili o provvisori con hmax 2 m. Non sono compresi gli oneri relativi a opere murarie quali tracce, sfondi, basamenti, ripresa d'intonaci, ecc., ed oneri di progettazione.
Passerella portacavi, in fili d'acciaio zincato, elettroliticamente saldati, conforme alla norma CEI EN61537; sono compresi tutti i pezzi speciali quali curve, giunzioni, salite/discese e fissaggi a mensola o a sospensione. Altezza compresa tra 30 e 35 mm. - Larghezza = 200 mm
Prezzo a m € 24,64309
Codice analisi | Codice dettaglio | Voce/Articolo | Unita' di misura | Quantita' | Prezzo unitario | Importo
TOS19_06.I05.035.003 | TOS19_PR.P60.020.011 | Passerella portacavi in fili d'acciaio zincato, magliatura max 100X50 mm, conforme CEI EN61537. - elemento rettilineo zincato elettroliticamente larghezza = 200 mm - altezza compresa tra 30 e 35 mm. | m | 1.06 | 5.525 | 5.8565
|  | Totale TOS19_PR |  |  |  | 5.8565
TOS19_06.I05.035.003 | TOS19_RU.M11.001.003 | Installatore/Operaio metalmeccanico - 4^ categoria | ora | 0.324 | 21.47 | 6.9563
TOS19_06.I05.035.003 | TOS19_RU.M11.001.004 | Installatore/Operaio metalmeccanico - 3^ categoria | ora | 0.324 | 20.58 | 6.6679
|  | Totale TOS19_RU |  |  |  | 13.6242
|  | Totale Parziale (A) |  |  |  | 19.4807
|  | Spese generali (B) |  | 15% di (A) |  | 2.9221
|  | di cui per oneri sicurezza |  | 1,5% di (B) |  | 0.043832
|  | utile di impresa (C) |  | 10% di (A + B) |  | 2.2403
|  | Totale (A + B + C) |  |  |  | 24.6431
|  | Incidenza manodopera |  |  |  | 55,29%
TOS19_06.I05.035.004 | IMPIANTI TECNOLOGICI: i prezzi sono relativi ai cantieri presenti nella tipologia a cui appartiene il lavoro svolto. - IMPIANTI ELETTRICI: eseguiti a regola d'arte e conforme al DM 37/08 e alla norma CEI 64-8 , compreso la fornitura dei materiali, il trasporto in cantiere, montaggio e posa in opera, l'appuntatura di tubazioni e scatole negli impianti incassati, la documentazione relativa ai piani di sicurezza e la documentazione associata alle dichiarazioni di conformità, oneri per ponteggi mobili o provvisori con hmax 2 m. Non sono compresi gli oneri relativi a opere murarie quali tracce, sfondi, basamenti, ripresa d'intonaci, ecc., ed oneri di progettazione.
Passerella portacavi, in fili d'acciaio zincato, elettroliticamente saldati, conforme alla norma CEI EN61537; sono compresi tutti i pezzi speciali quali curve, giunzioni, salite/discese e fissaggi a mensola o a sospensione. Altezza compresa tra 30 e 35 mm. - Larghezza = 300 mm
Prezzo a m € 28,78571
Codice analisi | Codice dettaglio | Voce/Articolo | Unita' di misura | Quantita' | Prezzo unitario | Importo
TOS19_06.I05.035.004 | TOS19_PR.P60.020.012 | Passerella portacavi in fili d'acciaio zincato, magliatura max 100X50 mm, conforme CEI EN61537. - elemento rettilineo zincato elettroliticamente larghezza = 300 mm - altezza compresa tra 30 e 35 mm. | m | 1.06 | 7.345 | 7.7857
|  | Totale TOS19_PR |  |  |  | 7.7857
TOS19_06.I05.035.004 | TOS19_RU.M11.001.003 | Installatore/Operaio metalmeccanico - 4^ categoria | ora | 0.356 | 21.47 | 7.6433
TOS19_06.I05.035.004 | TOS19_RU.M11.001.004 | Installatore/Operaio metalmeccanico - 3^ categoria | ora | 0.356 | 20.58 | 7.3265
|  | Totale TOS19_RU |  |  |  | 14.9698
|  | Totale Parziale (A) |  |  |  | 22.7555
|  | Spese generali (B) |  | 15% di (A) |  | 3.4133
|  | di cui per oneri sicurezza |  | 1,5% di (B) |  | 0.0512
|  | utile di impresa (C) |  | 10% di (A + B) |  | 2.6169
|  | Totale (A + B + C) |  |  |  | 28.7857
|  | Incidenza manodopera |  |  |  | 52%
TOS19_06.I05.036.001 | IMPIANTI TECNOLOGICI: i prezzi sono relativi ai cantieri presenti nella tipologia a cui appartiene il lavoro svolto. - IMPIANTI ELETTRICI: eseguiti a regola d'arte e conforme al DM 37/08 e alla norma CEI 64-8 , compreso la fornitura dei materiali, il trasporto in cantiere, montaggio e posa in opera, l'appuntatura di tubazioni e scatole negli impianti incassati, la documentazione relativa ai piani di sicurezza e la documentazione associata alle dichiarazioni di conformità, oneri per ponteggi mobili o provvisori con hmax 2 m. Non sono compresi gli oneri relativi a opere murarie quali tracce, sfondi, basamenti, ripresa d'intonaci, ecc., ed oneri di progettazione.
Passerella portacavi, in fili d'acciaio zincato, elettroliticamente saldati, conforme alla norma CEI EN61537; sono compresi tutti i pezzi speciali quali curve, giunzioni, salite/discese e fissaggi a mensola o a sospensione. Altezza compresa tra 100 e 110 mm. - Larghezza = 100 mm
Prezzo a m € 23,93165
Codice analisi | Codice dettaglio | Voce/Articolo | Unita' di misura | Quantita' | Prezzo unitario | Importo
TOS19_06.I05.036.001 | TOS19_PR.P60.020.013 | Passerella portacavi in fili d'acciaio zincato, magliatura max 100X50 mm, conforme CEI EN61537. - elemento rettilineo zincato elettroliticamente larghezza = 100 mm - altezza compresa tra 100 e 110 mm. | m | 1.06 | 7.93 | 8.4058
|  | Totale TOS19_PR |  |  |  | 8.4058
TOS19_06.I05.036.001 | TOS19_RU.M11.001.003 | Installatore/Operaio metalmeccanico - 4^ categoria | ora | 0.25 | 21.47 | 5.3675
TOS19_06.I05.036.001 | TOS19_RU.M11.001.004 | Installatore/Operaio metalmeccanico - 3^ categoria | ora | 0.25 | 20.58 | 5.145
|  | Totale TOS19_RU |  |  |  | 10.5125
|  | Totale Parziale (A) |  |  |  | 18.9183
|  | Spese generali (B) |  | 15% di (A) |  | 2.8377
|  | di cui per oneri sicurezza |  | 1,5% di (B) |  | 0.042566
|  | utile di impresa (C) |  | 10% di (A + B) |  | 2.1756
|  | Totale (A + B + C) |  |  |  | 23.9316
|  | Incidenza manodopera |  |  |  | 43,93%
TOS19_06.I05.036.002 | IMPIANTI TECNOLOGICI: i prezzi sono relativi ai cantieri presenti nella tipologia a cui appartiene il lavoro svolto. - IMPIANTI ELETTRICI: eseguiti a regola d'arte e conforme al DM 37/08 e alla norma CEI 64-8 , compreso la fornitura dei materiali, il trasporto in cantiere, montaggio e posa in opera, l'appuntatura di tubazioni e scatole negli impianti incassati, la documentazione relativa ai piani di sicurezza e la documentazione associata alle dichiarazioni di conformità, oneri per ponteggi mobili o provvisori con hmax 2 m. Non sono compresi gli oneri relativi a opere murarie quali tracce, sfondi, basamenti, ripresa d'intonaci, ecc., ed oneri di progettazione.
Passerella portacavi, in fili d'acciaio zincato, elettroliticamente saldati, conforme alla norma CEI EN61537; sono compresi tutti i pezzi speciali quali curve, giunzioni, salite/discese e fissaggi a mensola o a sospensione. Altezza compresa tra 100 e 110 mm. - Larghezza = 150 mm
Prezzo a m € 27,38599
Codice analisi | Codice dettaglio | Voce/Articolo | Unita' di misura | Quantita' | Prezzo unitario | Importo
TOS19_06.I05.036.002 | TOS19_PR.P60.020.014 | Passerella portacavi in fili d'acciaio zincato, magliatura max 100X50 mm, conforme CEI EN61537. - elemento rettilineo zincato elettroliticamente larghezza = 150 mm - altezza compresa tra 100 e 110 mm. | m | 1.06 | 8.84 | 9.3704
|  | Totale TOS19_PR |  |  |  | 9.3704
TOS19_06.I05.036.002 | TOS19_RU.M11.001.003 | Installatore/Operaio metalmeccanico - 4^ categoria | ora | 0.292 | 21.47 | 6.2692
TOS19_06.I05.036.002 | TOS19_RU.M11.001.004 | Installatore/Operaio metalmeccanico - 3^ categoria | ora | 0.292 | 20.58 | 6.0094
|  | Totale TOS19_RU |  |  |  | 12.2786
|  | Totale Parziale (A) |  |  |  | 21.649
|  | Spese generali (B) |  | 15% di (A) |  | 3.2473
|  | di cui per oneri sicurezza |  | 1,5% di (B) |  | 0.04871
|  | utile di impresa (C) |  | 10% di (A + B) |  | 2.4896
|  | Totale (A + B + C) |  |  |  | 27.386
|  | Incidenza manodopera |  |  |  | 44,84%
TOS19_06.I05.036.003 | IMPIANTI TECNOLOGICI: i prezzi sono relativi ai cantieri presenti nella tipologia a cui appartiene il lavoro svolto. - IMPIANTI ELETTRICI: eseguiti a regola d'arte e conforme al DM 37/08 e alla norma CEI 64-8 , compreso la fornitura dei materiali, il trasporto in cantiere, montaggio e posa in opera, l'appuntatura di tubazioni e scatole negli impianti incassati, la documentazione relativa ai piani di sicurezza e la documentazione associata alle dichiarazioni di conformità, oneri per ponteggi mobili o provvisori con hmax 2 m. Non sono compresi gli oneri relativi a opere murarie quali tracce, sfondi, basamenti, ripresa d'intonaci, ecc., ed oneri di progettazione.
Passerella portacavi, in fili d'acciaio zincato, elettroliticamente saldati, conforme alla norma CEI EN61537; sono compresi tutti i pezzi speciali quali curve, giunzioni, salite/discese e fissaggi a mensola o a sospensione. Altezza compresa tra 100 e 110 mm. - Larghezza = 200 mm
Prezzo a m € 31,17997
Codice analisi | Codice dettaglio | Voce/Articolo | Unita' di misura | Quantita' | Prezzo unitario | Importo
TOS19_06.I05.036.003 | TOS19_PR.P60.020.015 | Passerella portacavi in fili d'acciaio zincato, magliatura max 100X50 mm, conforme CEI EN61537. - elemento rettilineo zincato elettroliticamente larghezza = 200 mm - altezza compresa tra 100 e 110 mm. | m | 1.06 | 10.4 | 11.024
|  | Totale TOS19_PR |  |  |  | 11.024
TOS19_06.I05.036.003 | TOS19_RU.M11.001.003 | Installatore/Operaio metalmeccanico - 4^ categoria | ora | 0.324 | 21.47 | 6.9563
TOS19_06.I05.036.003 | TOS19_RU.M11.001.004 | Installatore/Operaio metalmeccanico - 3^ categoria | ora | 0.324 | 20.58 | 6.6679
|  | Totale TOS19_RU |  |  |  | 13.6242
|  | Totale Parziale (A) |  |  |  | 24.6482
|  | Spese generali (B) |  | 15% di (A) |  | 3.6972
|  | di cui per oneri sicurezza |  | 1,5% di (B) |  | 0.055458
|  | utile di impresa (C) |  | 10% di (A + B) |  | 2.8345
|  | Totale (A + B + C) |  |  |  | 31.18
|  | Incidenza manodopera |  |  |  | 43,7%
TOS19_06.I05.036.004 | IMPIANTI TECNOLOGICI: i prezzi sono relativi ai cantieri presenti nella tipologia a cui appartiene il lavoro svolto. - IMPIANTI ELETTRICI: eseguiti a regola d'arte e conforme al DM 37/08 e alla norma CEI 64-8 , compreso la fornitura dei materiali, il trasporto in cantiere, montaggio e posa in opera, l'appuntatura di tubazioni e scatole negli impianti incassati, la documentazione relativa ai piani di sicurezza e la documentazione associata alle dichiarazioni di conformità, oneri per ponteggi mobili o provvisori con hmax 2 m. Non sono compresi gli oneri relativi a opere murarie quali tracce, sfondi, basamenti, ripresa d'intonaci, ecc., ed oneri di progettazione.
Passerella portacavi, in fili d'acciaio zincato, elettroliticamente saldati, conforme alla norma CEI EN61537; sono compresi tutti i pezzi speciali quali curve, giunzioni, salite/discese e fissaggi a mensola o a sospensione. Altezza compresa tra 100 e 110 mm. - Larghezza = 300 mm
Prezzo a m € 35,93270
Codice analisi | Codice dettaglio | Voce/Articolo | Unita' di misura | Quantita' | Prezzo unitario | Importo
TOS19_06.I05.036.004 | TOS19_PR.P60.020.016 | Passerella portacavi in fili d'acciaio zincato, magliatura max 100X50 mm, conforme CEI EN61537. - elemento rettilineo zincato elettroliticamente larghezza = 300 mm - altezza compresa tra 100 e 110 mm. | m | 1.06 | 12.675 | 13.4355
|  | Totale TOS19_PR |  |  |  | 13.4355
TOS19_06.I05.036.004 | TOS19_RU.M11.001.003 | Installatore/Operaio metalmeccanico - 4^ categoria | ora | 0.356 | 21.47 | 7.6433
TOS19_06.I05.036.004 | TOS19_RU.M11.001.004 | Installatore/Operaio metalmeccanico - 3^ categoria | ora | 0.356 | 20.58 | 7.3265
|  | Totale TOS19_RU |  |  |  | 14.9698
|  | Totale Parziale (A) |  |  |  | 28.4053
|  | Spese generali (B) |  | 15% di (A) |  | 4.2608
|  | di cui per oneri sicurezza |  | 1,5% di (B) |  | 0.063912
|  | utile di impresa (C) |  | 10% di (A + B) |  | 3.2666
|  | Totale (A + B + C) |  |  |  | 35.9327
|  | Incidenza manodopera |  |  |  | 41,66%
TOS19_06.I05.036.005 | IMPIANTI TECNOLOGICI: i prezzi sono relativi ai cantieri presenti nella tipologia a cui appartiene il lavoro svolto. - IMPIANTI ELETTRICI: eseguiti a regola d'arte e conforme al DM 37/08 e alla norma CEI 64-8 , compreso la fornitura dei materiali, il trasporto in cantiere, montaggio e posa in opera, l'appuntatura di tubazioni e scatole negli impianti incassati, la documentazione relativa ai piani di sicurezza e la documentazione associata alle dichiarazioni di conformità, oneri per ponteggi mobili o provvisori con hmax 2 m. Non sono compresi gli oneri relativi a opere murarie quali tracce, sfondi, basamenti, ripresa d'intonaci, ecc., ed oneri di progettazione.
Passerella portacavi, in fili d'acciaio zincato, elettroliticamente saldati, conforme alla norma CEI EN61537; sono compresi tutti i pezzi speciali quali curve, giunzioni, salite/discese e fissaggi a mensola o a sospensione. Altezza compresa tra 100 e 110 mm. - Larghezza = 400 mm
Prezzo a m € 41,20839
Codice analisi | Codice dettaglio | Voce/Articolo | Unita' di misura | Quantita' | Prezzo unitario | Importo
TOS19_06.I05.036.005 | TOS19_PR.P60.020.017 | Passerella portacavi in fili d'acciaio zincato, magliatura max 100X50 mm, conforme CEI EN61537. - elemento rettilineo zincato elettroliticamente larghezza = 400 mm - altezza compresa tra 100 e 110 mm. | m | 1.06 | 15.34 | 16.2604
|  | Totale TOS19_PR |  |  |  | 16.2604
TOS19_06.I05.036.005 | TOS19_RU.M11.001.003 | Installatore/Operaio metalmeccanico - 4^ categoria | ora | 0.388 | 21.47 | 8.3304
TOS19_06.I05.036.005 | TOS19_RU.M11.001.004 | Installatore/Operaio metalmeccanico - 3^ categoria | ora | 0.388 | 20.58 | 7.985
|  | Totale TOS19_RU |  |  |  | 16.3154
|  | Totale Parziale (A) |  |  |  | 32.5758
|  | Spese generali (B) |  | 15% di (A) |  | 4.8864
|  | di cui per oneri sicurezza |  | 1,5% di (B) |  | 0.073296
|  | utile di impresa (C) |  | 10% di (A + B) |  | 3.7462
|  | Totale (A + B + C) |  |  |  | 41.2084
|  | Incidenza manodopera |  |  |  | 39,59%
TOS19_06.I05.036.006 | IMPIANTI TECNOLOGICI: i prezzi sono relativi ai cantieri presenti nella tipologia a cui appartiene il lavoro svolto. - IMPIANTI ELETTRICI: eseguiti a regola d'arte e conforme al DM 37/08 e alla norma CEI 64-8 , compreso la fornitura dei materiali, il trasporto in cantiere, montaggio e posa in opera, l'appuntatura di tubazioni e scatole negli impianti incassati, la documentazione relativa ai piani di sicurezza e la documentazione associata alle dichiarazioni di conformità, oneri per ponteggi mobili o provvisori con hmax 2 m. Non sono compresi gli oneri relativi a opere murarie quali tracce, sfondi, basamenti, ripresa d'intonaci, ecc., ed oneri di progettazione.
Passerella portacavi, in fili d'acciaio zincato, elettroliticamente saldati, conforme alla norma CEI EN61537; sono compresi tutti i pezzi speciali quali curve, giunzioni, salite/discese e fissaggi a mensola o a sospensione. Altezza compresa tra 100 e 110 mm. - Larghezza = 500 mm
Prezzo a m € 46,48407
Codice analisi | Codice dettaglio | Voce/Articolo | Unita' di misura | Quantita' | Prezzo unitario | Importo
TOS19_06.I05.036.006 | TOS19_PR.P60.020.018 | Passerella portacavi in fili d'acciaio zincato, magliatura max 100X50 mm, conforme CEI EN61537. - elemento rettilineo zincato elettroliticamente larghezza = 500 mm - altezza compresa tra 100 e 110 mm. | m | 1.06 | 18.005 | 19.0853
|  | Totale TOS19_PR |  |  |  | 19.0853
TOS19_06.I05.036.006 | TOS19_RU.M11.001.003 | Installatore/Operaio metalmeccanico - 4^ categoria | ora | 0.42 | 21.47 | 9.0174
TOS19_06.I05.036.006 | TOS19_RU.M11.001.004 | Installatore/Operaio metalmeccanico - 3^ categoria | ora | 0.42 | 20.58 | 8.6436
|  | Totale TOS19_RU |  |  |  | 17.661
|  | Totale Parziale (A) |  |  |  | 36.7463
|  | Spese generali (B) |  | 15% di (A) |  | 5.5119
|  | di cui per oneri sicurezza |  | 1,5% di (B) |  | 0.082679
|  | utile di impresa (C) |  | 10% di (A + B) |  | 4.2258
|  | Totale (A + B + C) |  |  |  | 46.4841
|  | Incidenza manodopera |  |  |  | 37,99%
TOS19_06.I05.036.007 | IMPIANTI TECNOLOGICI: i prezzi sono relativi ai cantieri presenti nella tipologia a cui appartiene il lavoro svolto. - IMPIANTI ELETTRICI: eseguiti a regola d'arte e conforme al DM 37/08 e alla norma CEI 64-8 , compreso la fornitura dei materiali, il trasporto in cantiere, montaggio e posa in opera, l'appuntatura di tubazioni e scatole negli impianti incassati, la documentazione relativa ai piani di sicurezza e la documentazione associata alle dichiarazioni di conformità, oneri per ponteggi mobili o provvisori con hmax 2 m. Non sono compresi gli oneri relativi a opere murarie quali tracce, sfondi, basamenti, ripresa d'intonaci, ecc., ed oneri di progettazione.
Passerella portacavi, in fili d'acciaio zincato, elettroliticamente saldati, conforme alla norma CEI EN61537; sono compresi tutti i pezzi speciali quali curve, giunzioni, salite/discese e fissaggi a mensola o a sospensione. Altezza compresa tra 100 e 110 mm. - Larghezza = 600 mm
Prezzo a m € 51,32396
Codice analisi | Codice dettaglio | Voce/Articolo | Unita' di misura | Quantita' | Prezzo unitario | Importo
TOS19_06.I05.036.007 | TOS19_PR.P60.020.019 | Passerella portacavi in fili d'acciaio zincato, magliatura max 100X50 mm, conforme CEI EN61537. - elemento rettilineo zincato elettroliticamente larghezza = 600 mm - altezza compresa tra 100 e 110 mm. | m | 1.06 | 20.345 | 21.5657
|  | Totale TOS19_PR |  |  |  | 21.5657
TOS19_06.I05.036.007 | TOS19_RU.M11.001.003 | Installatore/Operaio metalmeccanico - 4^ categoria | ora | 0.452 | 21.47 | 9.7044
TOS19_06.I05.036.007 | TOS19_RU.M11.001.004 | Installatore/Operaio metalmeccanico - 3^ categoria | ora | 0.452 | 20.58 | 9.3022
|  | Totale TOS19_RU |  |  |  | 19.0066
|  | Totale Parziale (A) |  |  |  | 40.5723
|  | Spese generali (B) |  | 15% di (A) |  | 6.0858
|  | di cui per oneri sicurezza |  | 1,5% di (B) |  | 0.091288
|  | utile di impresa (C) |  | 10% di (A + B) |  | 4.6658
|  | Totale (A + B + C) |  |  |  | 51.324
|  | Incidenza manodopera |  |  |  | 37,03%
TOS19_06.I05.037.001 | IMPIANTI TECNOLOGICI: i prezzi sono relativi ai cantieri presenti nella tipologia a cui appartiene il lavoro svolto. - IMPIANTI ELETTRICI: eseguiti a regola d'arte e conforme al DM 37/08 e alla norma CEI 64-8 , compreso la fornitura dei materiali, il trasporto in cantiere, montaggio e posa in opera, l'appuntatura di tubazioni e scatole negli impianti incassati, la documentazione relativa ai piani di sicurezza e la documentazione associata alle dichiarazioni di conformità, oneri per ponteggi mobili o provvisori con hmax 2 m. Non sono compresi gli oneri relativi a opere murarie quali tracce, sfondi, basamenti, ripresa d'intonaci, ecc., ed oneri di progettazione.
Coperchio a scatto per passerella portacavi in acciaio zincato elettroliticamente, conforme CEI EN61537. corredato di morsetti universali per curve, supporti universali; fissato a scatto su passerella, completo di accessori vari per realizzazione di curve, discese, cambio di dimensioni, di montaggio e ancoraggio. - Larghezza 50mm.
Prezzo a m € 6,38952
Codice analisi | Codice dettaglio | Voce/Articolo | Unita' di misura | Quantita' | Prezzo unitario | Importo
TOS19_06.I05.037.001 | TOS19_PR.P60.020.020 | Passerella portacavi in fili d'acciaio zincato, magliatura max 100X50 mm, conforme CEI EN61537. - coperchio zincato elettroliticamente 50 mm | m | 1.06 | 3.575 | 3.7895
|  | Totale TOS19_PR |  |  |  | 3.7895
TOS19_06.I05.037.001 | TOS19_RU.M11.001.003 | Installatore/Operaio metalmeccanico - 4^ categoria | ora | 0.03 | 21.47 | 0.6441
TOS19_06.I05.037.001 | TOS19_RU.M11.001.004 | Installatore/Operaio metalmeccanico - 3^ categoria | ora | 0.03 | 20.58 | 0.6174
|  | Totale TOS19_RU |  |  |  | 1.2615
|  | Totale Parziale (A) |  |  |  | 5.051
|  | Spese generali (B) |  | 15% di (A) |  | 0.75765
|  | di cui per oneri sicurezza |  | 1,5% di (B) |  | 0.011365
|  | utile di impresa (C) |  | 10% di (A + B) |  | 0.58086
|  | Totale (A + B + C) |  |  |  | 6.3895
|  | Incidenza manodopera |  |  |  | 19,74%
TOS19_06.I05.037.002 | IMPIANTI TECNOLOGICI: i prezzi sono relativi ai cantieri presenti nella tipologia a cui appartiene il lavoro svolto. - IMPIANTI ELETTRICI: eseguiti a regola d'arte e conforme al DM 37/08 e alla norma CEI 64-8 , compreso la fornitura dei materiali, il trasporto in cantiere, montaggio e posa in opera, l'appuntatura di tubazioni e scatole negli impianti incassati, la documentazione relativa ai piani di sicurezza e la documentazione associata alle dichiarazioni di conformità, oneri per ponteggi mobili o provvisori con hmax 2 m. Non sono compresi gli oneri relativi a opere murarie quali tracce, sfondi, basamenti, ripresa d'intonaci, ecc., ed oneri di progettazione.
Coperchio a scatto per passerella portacavi in acciaio zincato elettroliticamente, conforme CEI EN61537. corredato di morsetti universali per curve, supporti universali; fissato a scatto su passerella, completo di accessori vari per realizzazione di curve, discese, cambio di dimensioni, di montaggio e ancoraggio. - Larghezza 100mm.
Prezzo a m € 7,17394
Codice analisi | Codice dettaglio | Voce/Articolo | Unita' di misura | Quantita' | Prezzo unitario | Importo
TOS19_06.I05.037.002 | TOS19_PR.P60.020.021 | Passerella portacavi in fili d'acciaio zincato, magliatura max 100X50 mm, conforme CEI EN61537. - coperchio zincato elettroliticamente 100 mm | m | 1.06 | 4.16 | 4.4096
|  | Totale TOS19_PR |  |  |  | 4.4096
TOS19_06.I05.037.002 | TOS19_RU.M11.001.003 | Installatore/Operaio metalmeccanico - 4^ categoria | ora | 0.03 | 21.47 | 0.6441
TOS19_06.I05.037.002 | TOS19_RU.M11.001.004 | Installatore/Operaio metalmeccanico - 3^ categoria | ora | 0.03 | 20.58 | 0.6174
|  | Totale TOS19_RU |  |  |  | 1.2615
|  | Totale Parziale (A) |  |  |  | 5.6711
|  | Spese generali (B) |  | 15% di (A) |  | 0.85067
|  | di cui per oneri sicurezza |  | 1,5% di (B) |  | 0.01276
|  | utile di impresa (C) |  | 10% di (A + B) |  | 0.65218
|  | Totale (A + B + C) |  |  |  | 7.1739
|  | Incidenza manodopera |  |  |  | 17,58%
TOS19_06.I05.037.003 | IMPIANTI TECNOLOGICI: i prezzi sono relativi ai cantieri presenti nella tipologia a cui appartiene il lavoro svolto. - IMPIANTI ELETTRICI: eseguiti a regola d'arte e conforme al DM 37/08 e alla norma CEI 64-8 , compreso la fornitura dei materiali, il trasporto in cantiere, montaggio e posa in opera, l'appuntatura di tubazioni e scatole negli impianti incassati, la documentazione relativa ai piani di sicurezza e la documentazione associata alle dichiarazioni di conformità, oneri per ponteggi mobili o provvisori con hmax 2 m. Non sono compresi gli oneri relativi a opere murarie quali tracce, sfondi, basamenti, ripresa d'intonaci, ecc., ed oneri di progettazione.
Coperchio a scatto per passerella portacavi in acciaio zincato elettroliticamente, conforme CEI EN61537. corredato di morsetti universali per curve, supporti universali; fissato a scatto su passerella, completo di accessori vari per realizzazione di curve, discese, cambio di dimensioni, di montaggio e ancoraggio. - Larghezza 150mm.
Prezzo a m € 8,91711
Codice analisi | Codice dettaglio | Voce/Articolo | Unita' di misura | Quantita' | Prezzo unitario | Importo
TOS19_06.I05.037.003 | TOS19_PR.P60.020.022 | Passerella portacavi in fili d'acciaio zincato, magliatura max 100X50 mm, conforme CEI EN61537. - coperchio zincato elettroliticamente 150 mm | m | 1.06 | 5.46 | 5.7876
|  | Totale TOS19_PR |  |  |  | 5.7876
TOS19_06.I05.037.003 | TOS19_RU.M11.001.003 | Installatore/Operaio metalmeccanico - 4^ categoria | ora | 0.03 | 21.47 | 0.6441
TOS19_06.I05.037.003 | TOS19_RU.M11.001.004 | Installatore/Operaio metalmeccanico - 3^ categoria | ora | 0.03 | 20.58 | 0.6174
|  | Totale TOS19_RU |  |  |  | 1.2615
|  | Totale Parziale (A) |  |  |  | 7.0491
|  | Spese generali (B) |  | 15% di (A) |  | 1.0574
|  | di cui per oneri sicurezza |  | 1,5% di (B) |  | 0.01586
|  | utile di impresa (C) |  | 10% di (A + B) |  | 0.81065
|  | Totale (A + B + C) |  |  |  | 8.9171
|  | Incidenza manodopera |  |  |  | 14,15%
TOS19_06.I05.037.004 | IMPIANTI TECNOLOGICI: i prezzi sono relativi ai cantieri presenti nella tipologia a cui appartiene il lavoro svolto. - IMPIANTI ELETTRICI: eseguiti a regola d'arte e conforme al DM 37/08 e alla norma CEI 64-8 , compreso la fornitura dei materiali, il trasporto in cantiere, montaggio e posa in opera, l'appuntatura di tubazioni e scatole negli impianti incassati, la documentazione relativa ai piani di sicurezza e la documentazione associata alle dichiarazioni di conformità, oneri per ponteggi mobili o provvisori con hmax 2 m. Non sono compresi gli oneri relativi a opere murarie quali tracce, sfondi, basamenti, ripresa d'intonaci, ecc., ed oneri di progettazione.
Coperchio a scatto per passerella portacavi in acciaio zincato elettroliticamente, conforme CEI EN61537. corredato di morsetti universali per curve, supporti universali; fissato a scatto su passerella, completo di accessori vari per realizzazione di curve, discese, cambio di dimensioni, di montaggio e ancoraggio. - Larghezza 200mm.
Prezzo a m € 10,92176
Codice analisi | Codice dettaglio | Voce/Articolo | Unita' di misura | Quantita' | Prezzo unitario | Importo
TOS19_06.I05.037.004 | TOS19_PR.P60.020.023 | Passerella portacavi in fili d'acciaio zincato, magliatura max 100X50 mm, conforme CEI EN61537. - coperchio zincato elettroliticamente 200 mm | m | 1.06 | 6.955 | 7.3723
|  | Totale TOS19_PR |  |  |  | 7.3723
TOS19_06.I05.037.004 | TOS19_RU.M11.001.003 | Installatore/Operaio metalmeccanico - 4^ categoria | ora | 0.03 | 21.47 | 0.6441
TOS19_06.I05.037.004 | TOS19_RU.M11.001.004 | Installatore/Operaio metalmeccanico - 3^ categoria | ora | 0.03 | 20.58 | 0.6174
|  | Totale TOS19_RU |  |  |  | 1.2615
|  | Totale Parziale (A) |  |  |  | 8.6338
|  | Spese generali (B) |  | 15% di (A) |  | 1.2951
|  | di cui per oneri sicurezza |  | 1,5% di (B) |  | 0.019426
|  | utile di impresa (C) |  | 10% di (A + B) |  | 0.99289
|  | Totale (A + B + C) |  |  |  | 10.9218
|  | Incidenza manodopera |  |  |  | 11,55%
TOS19_06.I05.037.005 | IMPIANTI TECNOLOGICI: i prezzi sono relativi ai cantieri presenti nella tipologia a cui appartiene il lavoro svolto. - IMPIANTI ELETTRICI: eseguiti a regola d'arte e conforme al DM 37/08 e alla norma CEI 64-8 , compreso la fornitura dei materiali, il trasporto in cantiere, montaggio e posa in opera, l'appuntatura di tubazioni e scatole negli impianti incassati, la documentazione relativa ai piani di sicurezza e la documentazione associata alle dichiarazioni di conformità, oneri per ponteggi mobili o provvisori con hmax 2 m. Non sono compresi gli oneri relativi a opere murarie quali tracce, sfondi, basamenti, ripresa d'intonaci, ecc., ed oneri di progettazione.
Coperchio a scatto per passerella portacavi in acciaio zincato elettroliticamente, conforme CEI EN61537. corredato di morsetti universali per curve, supporti universali; fissato a scatto su passerella, completo di accessori vari per realizzazione di curve, discese, cambio di dimensioni, di montaggio e ancoraggio. - Larghezza 300mm.
Prezzo a m € 15,01821
Codice analisi | Codice dettaglio | Voce/Articolo | Unita' di misura | Quantita' | Prezzo unitario | Importo
TOS19_06.I05.037.005 | TOS19_PR.P60.020.024 | Passerella portacavi in fili d'acciaio zincato, magliatura max 100X50 mm, conforme CEI EN61537. - coperchio zincato elettroliticamente 300 mm | m | 1.06 | 10.01 | 10.6106
|  | Totale TOS19_PR |  |  |  | 10.6106
TOS19_06.I05.037.005 | TOS19_RU.M11.001.003 | Installatore/Operaio metalmeccanico - 4^ categoria | ora | 0.03 | 21.47 | 0.6441
TOS19_06.I05.037.005 | TOS19_RU.M11.001.004 | Installatore/Operaio metalmeccanico - 3^ categoria | ora | 0.03 | 20.58 | 0.6174
|  | Totale TOS19_RU |  |  |  | 1.2615
|  | Totale Parziale (A) |  |  |  | 11.8721
|  | Spese generali (B) |  | 15% di (A) |  | 1.7808
|  | di cui per oneri sicurezza |  | 1,5% di (B) |  | 0.026712
|  | utile di impresa (C) |  | 10% di (A + B) |  | 1.3653
|  | Totale (A + B + C) |  |  |  | 15.0182
|  | Incidenza manodopera |  |  |  | 8,4%
TOS19_06.I05.037.006 | IMPIANTI TECNOLOGICI: i prezzi sono relativi ai cantieri presenti nella tipologia a cui appartiene il lavoro svolto. - IMPIANTI ELETTRICI: eseguiti a regola d'arte e conforme al DM 37/08 e alla norma CEI 64-8 , compreso la fornitura dei materiali, il trasporto in cantiere, montaggio e posa in opera, l'appuntatura di tubazioni e scatole negli impianti incassati, la documentazione relativa ai piani di sicurezza e la documentazione associata alle dichiarazioni di conformità, oneri per ponteggi mobili o provvisori con hmax 2 m. Non sono compresi gli oneri relativi a opere murarie quali tracce, sfondi, basamenti, ripresa d'intonaci, ecc., ed oneri di progettazione.
Coperchio a scatto per passerella portacavi in acciaio zincato elettroliticamente, conforme CEI EN61537. corredato di morsetti universali per curve, supporti universali; fissato a scatto su passerella, completo di accessori vari per realizzazione di curve, discese, cambio di dimensioni, di montaggio e ancoraggio. - Larghezza 400mm.
Prezzo a m € 17,32724
Codice analisi | Codice dettaglio | Voce/Articolo | Unita' di misura | Quantita' | Prezzo unitario | Importo
TOS19_06.I05.037.006 | TOS19_PR.P60.020.025 | Passerella portacavi in fili d'acciaio zincato, magliatura max 100X50 mm, conforme CEI EN61537. - coperchio zincato elettroliticamente 400 mm | m | 1.06 | 11.732 | 12.4359
|  | Totale TOS19_PR |  |  |  | 12.4359
TOS19_06.I05.037.006 | TOS19_RU.M11.001.003 | Installatore/Operaio metalmeccanico - 4^ categoria | ora | 0.03 | 21.47 | 0.6441
TOS19_06.I05.037.006 | TOS19_RU.M11.001.004 | Installatore/Operaio metalmeccanico - 3^ categoria | ora | 0.03 | 20.58 | 0.6174
|  | Totale TOS19_RU |  |  |  | 1.2615
|  | Totale Parziale (A) |  |  |  | 13.6974
|  | Spese generali (B) |  | 15% di (A) |  | 2.0546
|  | di cui per oneri sicurezza |  | 1,5% di (B) |  | 0.030819
|  | utile di impresa (C) |  | 10% di (A + B) |  | 1.5752
|  | Totale (A + B + C) |  |  |  | 17.3272
|  | Incidenza manodopera |  |  |  | 7,28%
TOS19_06.I05.037.007 | IMPIANTI TECNOLOGICI: i prezzi sono relativi ai cantieri presenti nella tipologia a cui appartiene il lavoro svolto. - IMPIANTI ELETTRICI: eseguiti a regola d'arte e conforme al DM 37/08 e alla norma CEI 64-8 , compreso la fornitura dei materiali, il trasporto in cantiere, montaggio e posa in opera, l'appuntatura di tubazioni e scatole negli impianti incassati, la documentazione relativa ai piani di sicurezza e la documentazione associata alle dichiarazioni di conformità, oneri per ponteggi mobili o provvisori con hmax 2 m. Non sono compresi gli oneri relativi a opere murarie quali tracce, sfondi, basamenti, ripresa d'intonaci, ecc., ed oneri di progettazione.
Coperchio a scatto per passerella portacavi in acciaio zincato elettroliticamente, conforme CEI EN61537. corredato di morsetti universali per curve, supporti universali; fissato a scatto su passerella, completo di accessori vari per realizzazione di curve, discese, cambio di dimensioni, di montaggio e ancoraggio. - Larghezza 500mm.
Prezzo a m € 18,77273
Codice analisi | Codice dettaglio | Voce/Articolo | Unita' di misura | Quantita' | Prezzo unitario | Importo
TOS19_06.I05.037.007 | TOS19_PR.P60.020.026 | Passerella portacavi in fili d'acciaio zincato, magliatura max 100X50 mm, conforme CEI EN61537. - coperchio zincato elettroliticamente 500 mm | m | 1.06 | 12.81 | 13.5786
|  | Totale TOS19_PR |  |  |  | 13.5786
TOS19_06.I05.037.007 | TOS19_RU.M11.001.003 | Installatore/Operaio metalmeccanico - 4^ categoria | ora | 0.03 | 21.47 | 0.6441
TOS19_06.I05.037.007 | TOS19_RU.M11.001.004 | Installatore/Operaio metalmeccanico - 3^ categoria | ora | 0.03 | 20.58 | 0.6174
|  | Totale TOS19_RU |  |  |  | 1.2615
|  | Totale Parziale (A) |  |  |  | 14.8401
|  | Spese generali (B) |  | 15% di (A) |  | 2.226
|  | di cui per oneri sicurezza |  | 1,5% di (B) |  | 0.03339
|  | utile di impresa (C) |  | 10% di (A + B) |  | 1.7066
|  | Totale (A + B + C) |  |  |  | 18.7727
|  | Incidenza manodopera |  |  |  | 6,72%
TOS19_06.I05.037.008 | IMPIANTI TECNOLOGICI: i prezzi sono relativi ai cantieri presenti nella tipologia a cui appartiene il lavoro svolto. - IMPIANTI ELETTRICI: eseguiti a regola d'arte e conforme al DM 37/08 e alla norma CEI 64-8 , compreso la fornitura dei materiali, il trasporto in cantiere, montaggio e posa in opera, l'appuntatura di tubazioni e scatole negli impianti incassati, la documentazione relativa ai piani di sicurezza e la documentazione associata alle dichiarazioni di conformità, oneri per ponteggi mobili o provvisori con hmax 2 m. Non sono compresi gli oneri relativi a opere murarie quali tracce, sfondi, basamenti, ripresa d'intonaci, ecc., ed oneri di progettazione.
Coperchio a scatto per passerella portacavi in acciaio zincato elettroliticamente, conforme CEI EN61537. corredato di morsetti universali per curve, supporti universali; fissato a scatto su passerella, completo di accessori vari per realizzazione di curve, discese, cambio di dimensioni, di montaggio e ancoraggio. - Larghezza 600mm.
Prezzo a m € 22,01100
Codice analisi | Codice dettaglio | Voce/Articolo | Unita' di misura | Quantita' | Prezzo unitario | Importo
TOS19_06.I05.037.008 | TOS19_PR.P60.020.027 | Passerella portacavi in fili d'acciaio zincato, magliatura max 100X50 mm, conforme CEI EN61537. - coperchio zincato elettroliticamente 600 mm | m | 1.06 | 15.225 | 16.1385
|  | Totale TOS19_PR |  |  |  | 16.1385
TOS19_06.I05.037.008 | TOS19_RU.M11.001.003 | Installatore/Operaio metalmeccanico - 4^ categoria | ora | 0.03 | 21.47 | 0.6441
TOS19_06.I05.037.008 | TOS19_RU.M11.001.004 | Installatore/Operaio metalmeccanico - 3^ categoria | ora | 0.03 | 20.58 | 0.6174
|  | Totale TOS19_RU |  |  |  | 1.2615
|  | Totale Parziale (A) |  |  |  | 17.4
|  | Spese generali (B) |  | 15% di (A) |  | 2.61
|  | di cui per oneri sicurezza |  | 1,5% di (B) |  | 0.03915
|  | utile di impresa (C) |  | 10% di (A + B) |  | 2.001
|  | Totale (A + B + C) |  |  |  | 22.011
|  | Incidenza manodopera |  |  |  | 5,73%
TOS19_06.I05.038.001 | IMPIANTI TECNOLOGICI: i prezzi sono relativi ai cantieri presenti nella tipologia a cui appartiene il lavoro svolto. - IMPIANTI ELETTRICI: eseguiti a regola d'arte e conforme al DM 37/08 e alla norma CEI 64-8 , compreso la fornitura dei materiali, il trasporto in cantiere, montaggio e posa in opera, l'appuntatura di tubazioni e scatole negli impianti incassati, la documentazione relativa ai piani di sicurezza e la documentazione associata alle dichiarazioni di conformità, oneri per ponteggi mobili o provvisori con hmax 2 m. Non sono compresi gli oneri relativi a opere murarie quali tracce, sfondi, basamenti, ripresa d'intonaci, ecc., ed oneri di progettazione.
Separatore per passerella in fili d'acciaio zincato elettroliticamente - H=50 mm.
Prezzo a m € 10,48596
Codice analisi | Codice dettaglio | Voce/Articolo | Unita' di misura | Quantita' | Prezzo unitario | Importo
TOS19_06.I05.038.001 | TOS19_PR.P60.026.002 | Separatore per canala in acciaio zincato elettroliticamente: - per canala altezza compresa tra 40 e 60 mm | m | 1.06 | 6.63 | 7.0278
|  | Totale TOS19_PR |  |  |  | 7.0278
TOS19_06.I05.038.001 | TOS19_RU.M11.001.003 | Installatore/Operaio metalmeccanico - 4^ categoria | ora | 0.03 | 21.47 | 0.6441
TOS19_06.I05.038.001 | TOS19_RU.M11.001.004 | Installatore/Operaio metalmeccanico - 3^ categoria | ora | 0.03 | 20.58 | 0.6174
|  | Totale TOS19_RU |  |  |  | 1.2615
|  | Totale Parziale (A) |  |  |  | 8.2893
|  | Spese generali (B) |  | 15% di (A) |  | 1.2434
|  | di cui per oneri sicurezza |  | 1,5% di (B) |  | 0.018651
|  | utile di impresa (C) |  | 10% di (A + B) |  | 0.95327
|  | Totale (A + B + C) |  |  |  | 10.486
|  | Incidenza manodopera |  |  |  | 12,03%
TOS19_06.I05.038.002 | IMPIANTI TECNOLOGICI: i prezzi sono relativi ai cantieri presenti nella tipologia a cui appartiene il lavoro svolto. - IMPIANTI ELETTRICI: eseguiti a regola d'arte e conforme al DM 37/08 e alla norma CEI 64-8 , compreso la fornitura dei materiali, il trasporto in cantiere, montaggio e posa in opera, l'appuntatura di tubazioni e scatole negli impianti incassati, la documentazione relativa ai piani di sicurezza e la documentazione associata alle dichiarazioni di conformità, oneri per ponteggi mobili o provvisori con hmax 2 m. Non sono compresi gli oneri relativi a opere murarie quali tracce, sfondi, basamenti, ripresa d'intonaci, ecc., ed oneri di progettazione.
Separatore per passerella in fili d'acciaio zincato elettroliticamente - H=100mm.
Prezzo a m € 15,01821
Codice analisi | Codice dettaglio | Voce/Articolo | Unita' di misura | Quantita' | Prezzo unitario | Importo
TOS19_06.I05.038.002 | TOS19_PR.P60.026.003 | Separatore per canala in acciaio zincato elettroliticamente: - per canala altezza compresa tra 100 e 110 mm | m | 1.06 | 10.01 | 10.6106
|  | Totale TOS19_PR |  |  |  | 10.6106
TOS19_06.I05.038.002 | TOS19_RU.M11.001.003 | Installatore/Operaio metalmeccanico - 4^ categoria | ora | 0.03 | 21.47 | 0.6441
TOS19_06.I05.038.002 | TOS19_RU.M11.001.004 | Installatore/Operaio metalmeccanico - 3^ categoria | ora | 0.03 | 20.58 | 0.6174
|  | Totale TOS19_RU |  |  |  | 1.2615
|  | Totale Parziale (A) |  |  |  | 11.8721
|  | Spese generali (B) |  | 15% di (A) |  | 1.7808
|  | di cui per oneri sicurezza |  | 1,5% di (B) |  | 0.026712
|  | utile di impresa (C) |  | 10% di (A + B) |  | 1.3653
|  | Totale (A + B + C) |  |  |  | 15.0182
|  | Incidenza manodopera |  |  |  | 8,4%
TOS19_06.I05.040.004 | IMPIANTI TECNOLOGICI: i prezzi sono relativi ai cantieri presenti nella tipologia a cui appartiene il lavoro svolto. - IMPIANTI ELETTRICI: eseguiti a regola d'arte e conforme al DM 37/08 e alla norma CEI 64-8 , compreso la fornitura dei materiali, il trasporto in cantiere, montaggio e posa in opera, l'appuntatura di tubazioni e scatole negli impianti incassati, la documentazione relativa ai piani di sicurezza e la documentazione associata alle dichiarazioni di conformità, oneri per ponteggi mobili o provvisori con hmax 2 m. Non sono compresi gli oneri relativi a opere murarie quali tracce, sfondi, basamenti, ripresa d'intonaci, ecc., ed oneri di progettazione.
Cavi Trasmissione Dati e Telefonici conformi ai requisiti previsti dal Regolamento Prodotti da Costruzione (CPR UE 305/11) - Cavo per trasmissione dati conforme alle norme CEI 20-35, EN 50266, EN 50267, EN 50268 ed ai requisiti di cui alla IEC 61156, EN 50288-2, IEC 11801 2a Ed. - EN 50173 2a Ed., TIA/EIA-568-B.2: cavo UTP cat 6 4 x 2 x 24 AWG LSZH
Prezzo a m € 1,33129
Codice analisi | Codice dettaglio | Voce/Articolo | Unita' di misura | Quantita' | Prezzo unitario | Importo
TOS19_06.I05.040.004 | TOS19_PR.P64.006.004 | Cavi per trasmissione dati conformi ai requisiti previsti dal Regolamento Prodotti da Costruzione (CPR UE 305/11) ed ai requisiti di cui alla IEC 61156, EN 50288-2, IEC 11801 2a Ed. - EN 50173 2a Ed., TIA/EIA-568-B.2 - cavo UTP cat 6 4 x 2 x 24 AWG LSZH | m | 1.05 | 0.38 | 0.399
|  | Totale TOS19_PR |  |  |  | 0.399
TOS19_06.I05.040.004 | TOS19_RU.M11.001.002 | Installatore/Operaio metalmeccanico - 5^ categoria | ora | 0.015 | 22.98 | 0.3447
TOS19_06.I05.040.004 | TOS19_RU.M11.001.004 | Installatore/Operaio metalmeccanico - 3^ categoria | ora | 0.015 | 20.58 | 0.3087
|  | Totale TOS19_RU |  |  |  | 0.6534
|  | Totale Parziale (A) |  |  |  | 1.0524
|  | Spese generali (B) |  | 15% di (A) |  | 0.15786
|  | di cui per oneri sicurezza |  | 1,5% di (B) |  | 0.0023679
|  | utile di impresa (C) |  | 10% di (A + B) |  | 0.12103
|  | Totale (A + B + C) |  |  |  | 1.3313
|  | Incidenza manodopera |  |  |  | 49,08%
TOS19_06.I05.041.005 | IMPIANTI TECNOLOGICI: i prezzi sono relativi ai cantieri presenti nella tipologia a cui appartiene il lavoro svolto. - IMPIANTI ELETTRICI: eseguiti a regola d'arte e conforme al DM 37/08 e alla norma CEI 64-8 , compreso la fornitura dei materiali, il trasporto in cantiere, montaggio e posa in opera, l'appuntatura di tubazioni e scatole negli impianti incassati, la documentazione relativa ai piani di sicurezza e la documentazione associata alle dichiarazioni di conformità, oneri per ponteggi mobili o provvisori con hmax 2 m. Non sono compresi gli oneri relativi a opere murarie quali tracce, sfondi, basamenti, ripresa d'intonaci, ecc., ed oneri di progettazione.
Punti Presa per Impianti Trasmissione Dati e Telefonici - Punto presa di servizio modulare ad 8 pin per impianto Trasmissione Dati e/o Telefonico, fornito e posto in opera. Sono compresi: la presa UTP RJ45 cat.6, la scatola portafrutto, il frutto, i copriforo, il supporto placca, la placca in materiale plastico o metallico, la canaletta in PVC autoestinguente a battiscopa/cornice o multifunzionale e l'attestazione del cavo UTP alla presa. Sono escluse le opere murarie. PUNTO PRESA DI SERVIZIO MODULARE AD 8 PIN A VISTA SU CANALETTA
Prezzo a cad € 63,35044
Codice analisi | Codice dettaglio | Voce/Articolo | Unita' di misura | Quantita' | Prezzo unitario | Importo
TOS19_06.I05.041.005 | TOS19_PR.P60.029.001 | Canaletta in PVC autoestinguente a battiscopa/cornice, IP4X, colore standard, completa di coperchio: - elemento rettilineo dimensione 70 x 20 mm circa - 3 scomparti | m | 2.5 | 8.125 | 20.3125
TOS19_06.I05.041.005 | TOS19_PR.P60.029.004 | Canaletta in PVC autoestinguente a battiscopa/cornice, IP4X, colore standard, completa di coperchio: - scatola porta apparecchi autoportante 3 moduli per canala 3 scomparti h=70 mm circa | cad | 1 | 8.6982 | 8.6982
TOS19_06.I05.041.005 | TOS19_PR.P62.006.001 | Accessori, scatole modulari e placche per apparecchiature serie civile con finitura standard - copriforo | cad | 2 | 0.7 | 1.4
TOS19_06.I05.041.005 | TOS19_PR.P62.013.021 | Accessori per scatole, torrette, minicolonne e colonne porta apparecchi - Supporto placca 3 moduli | cad | 1 | 1.029 | 1.029
TOS19_06.I05.041.005 | TOS19_PR.P62.014.002 | Placche di finitura in tecnopolimero - 3 moduli | cad | 1 | 1.645 | 1.645
TOS19_06.I05.041.005 | TOS19_PR.P64.001.005 | Connettori per cavi in rame di tipo schermato e non, conformi alle norme EN 60603-7-2, EN 60603-7-3, EN 60603-7-4, EN 60603-7-5, EN 60603-7-7, EN 60603-7-41, EN 60603-7-51, EN 60603-7-71. - Connettore RJ45 cat. 6 UTP tipo 110 IDC per placca autoportante serie civile con finitura standard | cad | 1 | 2.95 | 2.95
|  | Totale TOS19_PR |  |  |  | 36.0347
TOS19_06.I05.041.005 | TOS19_RU.M11.001.003 | Installatore/Operaio metalmeccanico - 4^ categoria | ora | 0.334 | 21.47 | 7.171
TOS19_06.I05.041.005 | TOS19_RU.M11.001.004 | Installatore/Operaio metalmeccanico - 3^ categoria | ora | 0.334 | 20.58 | 6.8737
|  | Totale TOS19_RU |  |  |  | 14.0447
|  | Totale Parziale (A) |  |  |  | 50.0794
|  | Spese generali (B) |  | 15% di (A) |  | 7.5119
|  | di cui per oneri sicurezza |  | 1,5% di (B) |  | 0.11268
|  | utile di impresa (C) |  | 10% di (A + B) |  | 5.7591
|  | Totale (A + B + C) |  |  |  | 63.3504
|  | Incidenza manodopera |  |  |  | 22,17%
TOS19_06.I05.041.006 | IMPIANTI TECNOLOGICI: i prezzi sono relativi ai cantieri presenti nella tipologia a cui appartiene il lavoro svolto. - IMPIANTI ELETTRICI: eseguiti a regola d'arte e conforme al DM 37/08 e alla norma CEI 64-8 , compreso la fornitura dei materiali, il trasporto in cantiere, montaggio e posa in opera, l'appuntatura di tubazioni e scatole negli impianti incassati, la documentazione relativa ai piani di sicurezza e la documentazione associata alle dichiarazioni di conformità, oneri per ponteggi mobili o provvisori con hmax 2 m. Non sono compresi gli oneri relativi a opere murarie quali tracce, sfondi, basamenti, ripresa d'intonaci, ecc., ed oneri di progettazione.
Punti Presa per Impianti Trasmissione Dati e Telefonici - Punto presa di servizio modulare ad 8 pin per impianto Trasmissione Dati e/o Telefonico, aggiunta su canaletta in P.V.C. autoestinguente a battiscopa/cornice o multifunzionale . Sono compresi: la presa UTP RJ45 cat.6, l'attestazione del cavo UTP alla presa. Sono escluse le opere murarie. PUNTO PRESA DI SERVIZIO MODULARE AD 8 PIN AGGIUNTO
Prezzo a cad € 12,80304
Codice analisi | Codice dettaglio | Voce/Articolo | Unita' di misura | Quantita' | Prezzo unitario | Importo
TOS19_06.I05.041.006 | TOS19_PR.P64.001.005 | Connettori per cavi in rame di tipo schermato e non, conformi alle norme EN 60603-7-2, EN 60603-7-3, EN 60603-7-4, EN 60603-7-5, EN 60603-7-7, EN 60603-7-41, EN 60603-7-51, EN 60603-7-71. - Connettore RJ45 cat. 6 UTP tipo 110 IDC per placca autoportante serie civile con finitura standard | cad | 1 | 2.95 | 2.95
|  | Totale TOS19_PR |  |  |  | 2.95
TOS19_06.I05.041.006 | TOS19_RU.M11.001.003 | Installatore/Operaio metalmeccanico - 4^ categoria | ora | 0.334 | 21.47 | 7.171
|  | Totale TOS19_RU |  |  |  | 7.171
|  | Totale Parziale (A) |  |  |  | 10.121
|  | Spese generali (B) |  | 15% di (A) |  | 1.5181
|  | di cui per oneri sicurezza |  | 1,5% di (B) |  | 0.022772
|  | utile di impresa (C) |  | 10% di (A + B) |  | 1.1639
|  | Totale (A + B + C) |  |  |  | 12.803
|  | Incidenza manodopera |  |  |  | 56,01%
TOS19_06.I05.042.010 | IMPIANTI TECNOLOGICI: i prezzi sono relativi ai cantieri presenti nella tipologia a cui appartiene il lavoro svolto. - IMPIANTI ELETTRICI: eseguiti a regola d'arte e conforme al DM 37/08 e alla norma CEI 64-8 , compreso la fornitura dei materiali, il trasporto in cantiere, montaggio e posa in opera, l'appuntatura di tubazioni e scatole negli impianti incassati, la documentazione relativa ai piani di sicurezza e la documentazione associata alle dichiarazioni di conformità, oneri per ponteggi mobili o provvisori con hmax 2 m. Non sono compresi gli oneri relativi a opere murarie quali tracce, sfondi, basamenti, ripresa d'intonaci, ecc., ed oneri di progettazione.
Illuminazione a vista e da incasso - Apparecchiatura di illuminazione conforme alla norma CEI EN 60598-1 - Plafoniera da incasso con corpo in acciaio zincato verniciato, cablaggio elettronico con reattore di efficienza energetica A2, ottica dark lite in alluminio speculare antiriflesso e antiridescente a bassissima luminanza, con fusibile di protezione e lampade tipo T5: FL 4x14 W. E' compreso ogni accessorio atto a rendere l'installazione funzionante e conforme alla regola dell'arte.
Prezzo a cad € 122,98963
Codice analisi | Codice dettaglio | Voce/Articolo | Unita' di misura | Quantita' | Prezzo unitario | Importo
TOS19_06.I05.042.010 | TOS19_PR.P62.032.010 | Apparecchiature di illuminazione conformi alla norma CEI EN 60598-1 - Plafoniere da incasso con corpo in acciaio zincato verniciato, cablaggio elettronico con reattore di efficienza energetica A2, ottica dark lite in alluminio speculare antiriflesso e antiridescente a bassissima luminanza, con fusibile di protezione e lampade tipo T5 - FL 4x14 W | cad | 1 | 76.2 | 76.2
|  | Totale TOS19_PR |  |  |  | 76.2
TOS19_06.I05.042.010 | TOS19_RU.M11.001.003 | Installatore/Operaio metalmeccanico - 4^ categoria | ora | 0.5 | 21.47 | 10.735
TOS19_06.I05.042.010 | TOS19_RU.M11.001.004 | Installatore/Operaio metalmeccanico - 3^ categoria | ora | 0.5 | 20.58 | 10.29
|  | Totale TOS19_RU |  |  |  | 21.025
|  | Totale Parziale (A) |  |  |  | 97.225
|  | Spese generali (B) |  | 15% di (A) |  | 14.5838
|  | di cui per oneri sicurezza |  | 1,5% di (B) |  | 0.21876
|  | utile di impresa (C) |  | 10% di (A + B) |  | 11.1809
|  | Totale (A + B + C) |  |  |  | 122.9896
|  | Incidenza manodopera |  |  |  | 17,09%
TOS19_06.I05.042.080 | IMPIANTI TECNOLOGICI: i prezzi sono relativi ai cantieri presenti nella tipologia a cui appartiene il lavoro svolto. - IMPIANTI ELETTRICI: eseguiti a regola d'arte e conforme al DM 37/08 e alla norma CEI 64-8 , compreso la fornitura dei materiali, il trasporto in cantiere, montaggio e posa in opera, l'appuntatura di tubazioni e scatole negli impianti incassati, la documentazione relativa ai piani di sicurezza e la documentazione associata alle dichiarazioni di conformità, oneri per ponteggi mobili o provvisori con hmax 2 m. Non sono compresi gli oneri relativi a opere murarie quali tracce, sfondi, basamenti, ripresa d'intonaci, ecc., ed oneri di progettazione.
Illuminazione a vista e da incasso - Apparecchiatura di illuminazione di emergenza autoalimentata conforme alla CEI EN 60598-22 in classe di isolamento II con autodiagnosi: A LED potenza equivalente 8W versione SE - IP65 autonomia 3 h. E' compreso ogni accessorio atto a rendere l'installazione funzionante e conforme alla regola dell'arte.
Prezzo a cad € 187,15043
Codice analisi | Codice dettaglio | Voce/Articolo | Unita' di misura | Quantita' | Prezzo unitario | Importo
TOS19_06.I05.042.080 | TOS19_PR.P62.080.130 | Apparecchiature di illuminazione di emergenza autoalimentate conformi alla CEI EN 60598-22 in classe di isolamento II con autodiagnosi - A LED potenza equivalente 8W versione SE - IP65 autonomia 3 h | cad | 1 | 126.92 | 126.92
|  | Totale TOS19_PR |  |  |  | 126.92
TOS19_06.I05.042.080 | TOS19_RU.M11.001.003 | Installatore/Operaio metalmeccanico - 4^ categoria | ora | 0.5 | 21.47 | 10.735
TOS19_06.I05.042.080 | TOS19_RU.M11.001.004 | Installatore/Operaio metalmeccanico - 3^ categoria | ora | 0.5 | 20.58 | 10.29
|  | Totale TOS19_RU |  |  |  | 21.025
|  | Totale Parziale (A) |  |  |  | 147.945
|  | Spese generali (B) |  | 15% di (A) |  | 22.1917
|  | di cui per oneri sicurezza |  | 1,5% di (B) |  | 0.33288
|  | utile di impresa (C) |  | 10% di (A + B) |  | 17.0137
|  | Totale (A + B + C) |  |  |  | 187.1504
|  | Incidenza manodopera |  |  |  | 11,23%
TOS19_06.I05.042.100 | IMPIANTI TECNOLOGICI: i prezzi sono relativi ai cantieri presenti nella tipologia a cui appartiene il lavoro svolto. - IMPIANTI ELETTRICI: eseguiti a regola d'arte e conforme al DM 37/08 e alla norma CEI 64-8 , compreso la fornitura dei materiali, il trasporto in cantiere, montaggio e posa in opera, l'appuntatura di tubazioni e scatole negli impianti incassati, la documentazione relativa ai piani di sicurezza e la documentazione associata alle dichiarazioni di conformità, oneri per ponteggi mobili o provvisori con hmax 2 m. Non sono compresi gli oneri relativi a opere murarie quali tracce, sfondi, basamenti, ripresa d'intonaci, ecc., ed oneri di progettazione.
Illuminazione a vista e da incasso - Fornitura e posa in opera di pannello LED con corpo in acciaio zincato verniciato e schermo in policarbonato ad incasso su soffitto o cartongesso, compreso il cablaggio all'impianto, il fissaggio alla struttura ed ogni accessorio atto a rendere l'istallazione funzionante e conforme a regola d'arte. Escluso il Regolatore Dimmer.
Prezzo a cad € 119,51088
Codice analisi | Codice dettaglio | Voce/Articolo | Unita' di misura | Quantita' | Prezzo unitario | Importo
TOS19_06.I05.042.100 | TOS19_PR.P62.090.003 | Pannello luminoso a LED, da soffitto parete o controsoffitto o sospensione conforme alla norma CEI EN 60598-1 - , alimentato a 230V, CLASSE ENERGETICA minima A1, valore UGR compreso tra 10 e 19 massimo, indice CRI maggiore di 80 e angolo di apertura dei LED tra 120° e 150° grado di protezione frontale IP 54 e posteriore IP20 o superiori, telaio in acciaio zincato verniciato e schermo in policarbonato trasparente. - luce calda 3000/3500 kelvin dimensioni 30x120 cm. flusso luminoso apparecchio min. 3000 lm | cad | 1 | 73.45 | 73.45
|  | Totale TOS19_PR |  |  |  | 73.45
TOS19_06.I05.042.100 | TOS19_RU.M11.001.003 | Installatore/Operaio metalmeccanico - 4^ categoria | ora | 0.5 | 21.47 | 10.735
TOS19_06.I05.042.100 | TOS19_RU.M11.001.004 | Installatore/Operaio metalmeccanico - 3^ categoria | ora | 0.5 | 20.58 | 10.29
|  | Totale TOS19_RU |  |  |  | 21.025
|  | Totale Parziale (A) |  |  |  | 94.475
|  | Spese generali (B) |  | 15% di (A) |  | 14.1713
|  | di cui per oneri sicurezza |  | 1% di (B) |  | 0.14171
|  | utile di impresa (C) |  | 10% di (A + B) |  | 10.8646
|  | Totale (A + B + C) |  |  |  | 119.5109
|  | Incidenza manodopera |  |  |  | 17,59%
TOS19_06.I05.042.101 | IMPIANTI TECNOLOGICI: i prezzi sono relativi ai cantieri presenti nella tipologia a cui appartiene il lavoro svolto. - IMPIANTI ELETTRICI: eseguiti a regola d'arte e conforme al DM 37/08 e alla norma CEI 64-8 , compreso la fornitura dei materiali, il trasporto in cantiere, montaggio e posa in opera, l'appuntatura di tubazioni e scatole negli impianti incassati, la documentazione relativa ai piani di sicurezza e la documentazione associata alle dichiarazioni di conformità, oneri per ponteggi mobili o provvisori con hmax 2 m. Non sono compresi gli oneri relativi a opere murarie quali tracce, sfondi, basamenti, ripresa d'intonaci, ecc., ed oneri di progettazione.
Illuminazione a vista e da incasso - Fornitura e posa in opera di pannello LED con corpo in acciaio zincato verniciato e schermo in policarbonato a sospensione dal soffitto, compreso il cablaggio all'impianto, il kit di fissaggio ed ogni accessorio atto a rendere l'istallazione funzionante e conforme a regola d'arte. Escluso il Regolatore Dimmer.
Prezzo a cad € 162,70177
Codice analisi | Codice dettaglio | Voce/Articolo | Unita' di misura | Quantita' | Prezzo unitario | Importo
TOS19_06.I05.042.101 | TOS19_PR.P62.090.003 | Pannello luminoso a LED, da soffitto parete o controsoffitto o sospensione conforme alla norma CEI EN 60598-1 - , alimentato a 230V, CLASSE ENERGETICA minima A1, valore UGR compreso tra 10 e 19 massimo, indice CRI maggiore di 80 e angolo di apertura dei LED tra 120° e 150° grado di protezione frontale IP 54 e posteriore IP20 o superiori, telaio in acciaio zincato verniciato e schermo in policarbonato trasparente. - luce calda 3000/3500 kelvin dimensioni 30x120 cm. flusso luminoso apparecchio min. 3000 lm | cad | 1 | 73.45 | 73.45
TOS19_06.I05.042.101 | TOS19_PR.P62.090.050 | Pannello luminoso a LED, da soffitto parete o controsoffitto o sospensione conforme alla norma CEI EN 60598-1 - , alimentato a 230V, CLASSE ENERGETICA minima A1, valore UGR compreso tra 10 e 19 massimo, indice CRI maggiore di 80 e angolo di apertura dei LED tra 120° e 150° grado di protezione frontale IP 54 e posteriore IP20 o superiori, telaio in acciaio zincato verniciato e schermo in policarbonato trasparente. - kit completo per applicazione a sospensione | cad | 1 | 20.8 | 20.8
|  | Totale TOS19_PR |  |  |  | 94.25
TOS19_06.I05.042.101 | TOS19_RU.M11.001.002 | Installatore/Operaio metalmeccanico - 5^ categoria | ora | 0.6 | 22.98 | 13.788
TOS19_06.I05.042.101 | TOS19_RU.M11.001.004 | Installatore/Operaio metalmeccanico - 3^ categoria | ora | 1 | 20.58 | 20.58
|  | Totale TOS19_RU |  |  |  | 34.368
|  | Totale Parziale (A) |  |  |  | 128.618
|  | Spese generali (B) |  | 15% di (A) |  | 19.2927
|  | di cui per oneri sicurezza |  | 1% di (B) |  | 0.19293
|  | utile di impresa (C) |  | 10% di (A + B) |  | 14.7911
|  | Totale (A + B + C) |  |  |  | 162.7018
|  | Incidenza manodopera |  |  |  | 21,12%
TOS19_06.I05.050.002 | IMPIANTI TECNOLOGICI: i prezzi sono relativi ai cantieri presenti nella tipologia a cui appartiene il lavoro svolto. - IMPIANTI ELETTRICI: eseguiti a regola d'arte e conforme al DM 37/08 e alla norma CEI 64-8 , compreso la fornitura dei materiali, il trasporto in cantiere, montaggio e posa in opera, l'appuntatura di tubazioni e scatole negli impianti incassati, la documentazione relativa ai piani di sicurezza e la documentazione associata alle dichiarazioni di conformità, oneri per ponteggi mobili o provvisori con hmax 2 m. Non sono compresi gli oneri relativi a opere murarie quali tracce, sfondi, basamenti, ripresa d'intonaci, ecc., ed oneri di progettazione.
Cavo unipolare o multipolare con guaina flessibile in rame ricotto isolato in PVC speciali e qualità TI2 e guaina in PVC speciale qualità TM, non propagante l'incendio a norme CEI 20-22 e il marchio IMQ, compreso installazione all' interno di tubazioni e/o canalette, siglatura e connessioni, sigla di designazione FROR,da valere anche per opere di urbanizzazione - 2 x 1,5 mmq
Prezzo a m € 1,38836
Codice analisi | Codice dettaglio | Voce/Articolo | Unita' di misura | Quantita' | Prezzo unitario | Importo
TOS19_06.I05.050.002 | TOS19_PR.P60.003.002 | Conduttore a corda rotonda flessibile di rame rosso ricotto isolato in PVC di qualità TI2 e guaina in PVC di qualità TM2, non propagante l'incendio e a ridotta emissione di gas corrosivi, rispondente alle norme CEI 20-22/2, CEI EN 60332-1-2, CEI EN 50267-2-1, marchio IMQ, sigla di designazione FROR - 2 x 1,5 mmq - tensione nominale Uo/U 450V/750V | m | 1.05 | 0.34 | 0.357
|  | Totale TOS19_PR |  |  |  | 0.357
TOS19_06.I05.050.002 | TOS19_RU.M11.001.002 | Installatore/Operaio metalmeccanico - 5^ categoria | ora | 0.017 | 22.98 | 0.39066
TOS19_06.I05.050.002 | TOS19_RU.M11.001.004 | Installatore/Operaio metalmeccanico - 3^ categoria | ora | 0.017 | 20.58 | 0.34986
|  | Totale TOS19_RU |  |  |  | 0.74052
|  | Totale Parziale (A) |  |  |  | 1.0975
|  | Spese generali (B) |  | 15% di (A) |  | 0.16463
|  | di cui per oneri sicurezza |  | 1,5% di (B) |  | 0.0024694
|  | utile di impresa (C) |  | 10% di (A + B) |  | 0.12621
|  | Totale (A + B + C) |  |  |  | 1.3884
|  | Incidenza manodopera |  |  |  | 53,34%
TOS19_06.I05.050.003 | IMPIANTI TECNOLOGICI: i prezzi sono relativi ai cantieri presenti nella tipologia a cui appartiene il lavoro svolto. - IMPIANTI ELETTRICI: eseguiti a regola d'arte e conforme al DM 37/08 e alla norma CEI 64-8 , compreso la fornitura dei materiali, il trasporto in cantiere, montaggio e posa in opera, l'appuntatura di tubazioni e scatole negli impianti incassati, la documentazione relativa ai piani di sicurezza e la documentazione associata alle dichiarazioni di conformità, oneri per ponteggi mobili o provvisori con hmax 2 m. Non sono compresi gli oneri relativi a opere murarie quali tracce, sfondi, basamenti, ripresa d'intonaci, ecc., ed oneri di progettazione.
Cavo unipolare o multipolare con guaina flessibile in rame ricotto isolato in PVC speciali e qualità TI2 e guaina in PVC speciale qualità TM, non propagante l'incendio a norme CEI 20-22 e il marchio IMQ, compreso installazione all' interno di tubazioni e/o canalette, siglatura e connessioni, sigla di designazione FROR,da valere anche per opere di urbanizzazione - 2 x 2,5 mmq
Prezzo a m € 1,96092
Codice analisi | Codice dettaglio | Voce/Articolo | Unita' di misura | Quantita' | Prezzo unitario | Importo
TOS19_06.I05.050.003 | TOS19_PR.P60.003.003 | Conduttore a corda rotonda flessibile di rame rosso ricotto isolato in PVC di qualità TI2 e guaina in PVC di qualità TM2, non propagante l'incendio e a ridotta emissione di gas corrosivi, rispondente alle norme CEI 20-22/2, CEI EN 60332-1-2, CEI EN 50267-2-1, marchio IMQ, sigla di designazione FROR - 2 x 2,5 mmq - tensione nominale Uo/U 450V/750V | m | 1.05 | 0.60512 | 0.63538
|  | Totale TOS19_PR |  |  |  | 0.63538
TOS19_06.I05.050.003 | TOS19_RU.M11.001.002 | Installatore/Operaio metalmeccanico - 5^ categoria | ora | 0.021 | 22.98 | 0.48258
TOS19_06.I05.050.003 | TOS19_RU.M11.001.004 | Installatore/Operaio metalmeccanico - 3^ categoria | ora | 0.021 | 20.58 | 0.43218
|  | Totale TOS19_RU |  |  |  | 0.91476
|  | Totale Parziale (A) |  |  |  | 1.5501
|  | Spese generali (B) |  | 15% di (A) |  | 0.23252
|  | di cui per oneri sicurezza |  | 1,5% di (B) |  | 0.0034878
|  | utile di impresa (C) |  | 10% di (A + B) |  | 0.17827
|  | Totale (A + B + C) |  |  |  | 1.9609
|  | Incidenza manodopera |  |  |  | 46,65%
TOS19_06.I05.050.004 | IMPIANTI TECNOLOGICI: i prezzi sono relativi ai cantieri presenti nella tipologia a cui appartiene il lavoro svolto. - IMPIANTI ELETTRICI: eseguiti a regola d'arte e conforme al DM 37/08 e alla norma CEI 64-8 , compreso la fornitura dei materiali, il trasporto in cantiere, montaggio e posa in opera, l'appuntatura di tubazioni e scatole negli impianti incassati, la documentazione relativa ai piani di sicurezza e la documentazione associata alle dichiarazioni di conformità, oneri per ponteggi mobili o provvisori con hmax 2 m. Non sono compresi gli oneri relativi a opere murarie quali tracce, sfondi, basamenti, ripresa d'intonaci, ecc., ed oneri di progettazione.
Cavo unipolare o multipolare con guaina flessibile in rame ricotto isolato in PVC speciali e qualità TI2 e guaina in PVC speciale qualità TM, non propagante l'incendio a norme CEI 20-22 e il marchio IMQ, compreso installazione all' interno di tubazioni e/o canalette, siglatura e connessioni, sigla di designazione FROR,da valere anche per opere di urbanizzazione - 2 x 4 mmq
Prezzo a m € 2,56897
Codice analisi | Codice dettaglio | Voce/Articolo | Unita' di misura | Quantita' | Prezzo unitario | Importo
TOS19_06.I05.050.004 | TOS19_PR.P60.003.004 | Conduttore a corda rotonda flessibile di rame rosso ricotto isolato in PVC di qualità TI2 e guaina in PVC di qualità TM2, non propagante l'incendio e a ridotta emissione di gas corrosivi, rispondente alle norme CEI 20-22/2, CEI EN 60332-1-2, CEI EN 50267-2-1, marchio IMQ, sigla di designazione FROR - 2 x 4 mmq - tensione nominale Uo/U 450V/750V | m | 1.05 | 0.89696 | 0.94181
|  | Totale TOS19_PR |  |  |  | 0.94181
TOS19_06.I05.050.004 | TOS19_RU.M11.001.002 | Installatore/Operaio metalmeccanico - 5^ categoria | ora | 0.025 | 22.98 | 0.5745
TOS19_06.I05.050.004 | TOS19_RU.M11.001.004 | Installatore/Operaio metalmeccanico - 3^ categoria | ora | 0.025 | 20.58 | 0.5145
|  | Totale TOS19_RU |  |  |  | 1.089
|  | Totale Parziale (A) |  |  |  | 2.0308
|  | Spese generali (B) |  | 15% di (A) |  | 0.30462
|  | di cui per oneri sicurezza |  | 1,5% di (B) |  | 0.0045693
|  | utile di impresa (C) |  | 10% di (A + B) |  | 0.23354
|  | Totale (A + B + C) |  |  |  | 2.569
|  | Incidenza manodopera |  |  |  | 42,39%
TOS19_06.I05.050.005 | IMPIANTI TECNOLOGICI: i prezzi sono relativi ai cantieri presenti nella tipologia a cui appartiene il lavoro svolto. - IMPIANTI ELETTRICI: eseguiti a regola d'arte e conforme al DM 37/08 e alla norma CEI 64-8 , compreso la fornitura dei materiali, il trasporto in cantiere, montaggio e posa in opera, l'appuntatura di tubazioni e scatole negli impianti incassati, la documentazione relativa ai piani di sicurezza e la documentazione associata alle dichiarazioni di conformità, oneri per ponteggi mobili o provvisori con hmax 2 m. Non sono compresi gli oneri relativi a opere murarie quali tracce, sfondi, basamenti, ripresa d'intonaci, ecc., ed oneri di progettazione.
Cavo unipolare o multipolare con guaina flessibile in rame ricotto isolato in PVC speciali e qualità TI2 e guaina in PVC speciale qualità TM, non propagante l'incendio a norme CEI 20-22 e il marchio IMQ, compreso installazione all' interno di tubazioni e/o canalette, siglatura e connessioni, sigla di designazione FROR,da valere anche per opere di urbanizzazione - 2 x 6 mmq
Prezzo a m € 3,28371
Codice analisi | Codice dettaglio | Voce/Articolo | Unita' di misura | Quantita' | Prezzo unitario | Importo
TOS19_06.I05.050.005 | TOS19_PR.P60.003.005 | Conduttore a corda rotonda flessibile di rame rosso ricotto isolato in PVC di qualità TI2 e guaina in PVC di qualità TM2, non propagante l'incendio e a ridotta emissione di gas corrosivi, rispondente alle norme CEI 20-22/2, CEI EN 60332-1-2, CEI EN 50267-2-1, marchio IMQ, sigla di designazione FROR - 2 x 6 mmq - tensione nominale Uo/U 450V/750V | m | 1.05 | 1.2691 | 1.3326
|  | Totale TOS19_PR |  |  |  | 1.3326
TOS19_06.I05.050.005 | TOS19_RU.M11.001.002 | Installatore/Operaio metalmeccanico - 5^ categoria | ora | 0.029 | 22.98 | 0.66642
TOS19_06.I05.050.005 | TOS19_RU.M11.001.004 | Installatore/Operaio metalmeccanico - 3^ categoria | ora | 0.029 | 20.58 | 0.59682
|  | Totale TOS19_RU |  |  |  | 1.2632
|  | Totale Parziale (A) |  |  |  | 2.5958
|  | Spese generali (B) |  | 15% di (A) |  | 0.38937
|  | di cui per oneri sicurezza |  | 1,5% di (B) |  | 0.0058406
|  | utile di impresa (C) |  | 10% di (A + B) |  | 0.29852
|  | Totale (A + B + C) |  |  |  | 3.2837
|  | Incidenza manodopera |  |  |  | 38,47%
TOS19_06.I05.050.007 | IMPIANTI TECNOLOGICI: i prezzi sono relativi ai cantieri presenti nella tipologia a cui appartiene il lavoro svolto. - IMPIANTI ELETTRICI: eseguiti a regola d'arte e conforme al DM 37/08 e alla norma CEI 64-8 , compreso la fornitura dei materiali, il trasporto in cantiere, montaggio e posa in opera, l'appuntatura di tubazioni e scatole negli impianti incassati, la documentazione relativa ai piani di sicurezza e la documentazione associata alle dichiarazioni di conformità, oneri per ponteggi mobili o provvisori con hmax 2 m. Non sono compresi gli oneri relativi a opere murarie quali tracce, sfondi, basamenti, ripresa d'intonaci, ecc., ed oneri di progettazione.
Cavo unipolare o multipolare con guaina flessibile in rame ricotto isolato in PVC speciali e qualità TI2 e guaina in PVC speciale qualità TM, non propagante l'incendio a norme CEI 20-22 e il marchio IMQ, compreso installazione all' interno di tubazioni e/o canalette, siglatura e connessioni, sigla di designazione FROR,da valere anche per opere di urbanizzazione - 3 x 1,5 mmq
Prezzo a m € 1,75820
Codice analisi | Codice dettaglio | Voce/Articolo | Unita' di misura | Quantita' | Prezzo unitario | Importo
TOS19_06.I05.050.007 | TOS19_PR.P60.003.007 | Conduttore a corda rotonda flessibile di rame rosso ricotto isolato in PVC di qualità TI2 e guaina in PVC di qualità TM2, non propagante l'incendio e a ridotta emissione di gas corrosivi, rispondente alle norme CEI 20-22/2, CEI EN 60332-1-2, CEI EN 50267-2-1, marchio IMQ, sigla di designazione FROR - 3 x 1,5 mmq - tensione nominale Uo/U 450V/750V | m | 1.05 | 0.4525 | 0.47513
|  | Totale TOS19_PR |  |  |  | 0.47513
TOS19_06.I05.050.007 | TOS19_RU.M11.001.002 | Installatore/Operaio metalmeccanico - 5^ categoria | ora | 0.021 | 22.98 | 0.48258
TOS19_06.I05.050.007 | TOS19_RU.M11.001.004 | Installatore/Operaio metalmeccanico - 3^ categoria | ora | 0.021 | 20.58 | 0.43218
|  | Totale TOS19_RU |  |  |  | 0.91476
|  | Totale Parziale (A) |  |  |  | 1.3899
|  | Spese generali (B) |  | 15% di (A) |  | 0.20848
|  | di cui per oneri sicurezza |  | 1,5% di (B) |  | 0.0031272
|  | utile di impresa (C) |  | 10% di (A + B) |  | 0.15984
|  | Totale (A + B + C) |  |  |  | 1.7582
|  | Incidenza manodopera |  |  |  | 52,03%
TOS19_06.I05.050.008 | IMPIANTI TECNOLOGICI: i prezzi sono relativi ai cantieri presenti nella tipologia a cui appartiene il lavoro svolto. - IMPIANTI ELETTRICI: eseguiti a regola d'arte e conforme al DM 37/08 e alla norma CEI 64-8 , compreso la fornitura dei materiali, il trasporto in cantiere, montaggio e posa in opera, l'appuntatura di tubazioni e scatole negli impianti incassati, la documentazione relativa ai piani di sicurezza e la documentazione associata alle dichiarazioni di conformità, oneri per ponteggi mobili o provvisori con hmax 2 m. Non sono compresi gli oneri relativi a opere murarie quali tracce, sfondi, basamenti, ripresa d'intonaci, ecc., ed oneri di progettazione.
Cavo unipolare o multipolare con guaina flessibile in rame ricotto isolato in PVC speciali e qualità TI2 e guaina in PVC speciale qualità TM, non propagante l'incendio a norme CEI 20-22 e il marchio IMQ, compreso installazione all' interno di tubazioni e/o canalette, siglatura e connessioni, sigla di designazione FROR,da valere anche per opere di urbanizzazione - 3 x 2,5 mmq
Prezzo a m € 2,34415
Codice analisi | Codice dettaglio | Voce/Articolo | Unita' di misura | Quantita' | Prezzo unitario | Importo
TOS19_06.I05.050.008 | TOS19_PR.P60.003.008 | Conduttore a corda rotonda flessibile di rame rosso ricotto isolato in PVC di qualità TI2 e guaina in PVC di qualità TM2, non propagante l'incendio e a ridotta emissione di gas corrosivi, rispondente alle norme CEI 20-22/2, CEI EN 60332-1-2, CEI EN 50267-2-1, marchio IMQ, sigla di designazione FROR - 3 x 2,5 mmq - tensione nominale Uo/U 450V/750V | m | 1.05 | 0.7277 | 0.76409
|  | Totale TOS19_PR |  |  |  | 0.76409
TOS19_06.I05.050.008 | TOS19_RU.M11.001.002 | Installatore/Operaio metalmeccanico - 5^ categoria | ora | 0.025 | 22.98 | 0.5745
TOS19_06.I05.050.008 | TOS19_RU.M11.001.004 | Installatore/Operaio metalmeccanico - 3^ categoria | ora | 0.025 | 20.58 | 0.5145
|  | Totale TOS19_RU |  |  |  | 1.089
|  | Totale Parziale (A) |  |  |  | 1.8531
|  | Spese generali (B) |  | 15% di (A) |  | 0.27796
|  | di cui per oneri sicurezza |  | 1,5% di (B) |  | 0.0041694
|  | utile di impresa (C) |  | 10% di (A + B) |  | 0.2131
|  | Totale (A + B + C) |  |  |  | 2.3442
|  | Incidenza manodopera |  |  |  | 46,46%
TOS19_06.I05.050.009 | IMPIANTI TECNOLOGICI: i prezzi sono relativi ai cantieri presenti nella tipologia a cui appartiene il lavoro svolto. - IMPIANTI ELETTRICI: eseguiti a regola d'arte e conforme al DM 37/08 e alla norma CEI 64-8 , compreso la fornitura dei materiali, il trasporto in cantiere, montaggio e posa in opera, l'appuntatura di tubazioni e scatole negli impianti incassati, la documentazione relativa ai piani di sicurezza e la documentazione associata alle dichiarazioni di conformità, oneri per ponteggi mobili o provvisori con hmax 2 m. Non sono compresi gli oneri relativi a opere murarie quali tracce, sfondi, basamenti, ripresa d'intonaci, ecc., ed oneri di progettazione.
Cavo unipolare o multipolare con guaina flessibile in rame ricotto isolato in PVC speciali e qualità TI2 e guaina in PVC speciale qualità TM, non propagante l'incendio a norme CEI 20-22 e il marchio IMQ, compreso installazione all' interno di tubazioni e/o canalette, siglatura e connessioni, sigla di designazione FROR,da valere anche per opere di urbanizzazione - 3 x 4 mmq
Prezzo a m € 3,27393
Codice analisi | Codice dettaglio | Voce/Articolo | Unita' di misura | Quantita' | Prezzo unitario | Importo
TOS19_06.I05.050.009 | TOS19_PR.P60.003.009 | Conduttore a corda rotonda flessibile di rame rosso ricotto isolato in PVC di qualità TI2 e guaina in PVC di qualità TM2, non propagante l'incendio e a ridotta emissione di gas corrosivi, rispondente alle norme CEI 20-22/2, CEI EN 60332-1-2, CEI EN 50267-2-1, marchio IMQ, sigla di designazione FROR - 3 x 4 mmq - tensione nominale Uo/U 450V/750V | m | 1.05 | 1.2618 | 1.3248
|  | Totale TOS19_PR |  |  |  | 1.3248
TOS19_06.I05.050.009 | TOS19_RU.M11.001.002 | Installatore/Operaio metalmeccanico - 5^ categoria | ora | 0.029 | 22.98 | 0.66642
TOS19_06.I05.050.009 | TOS19_RU.M11.001.004 | Installatore/Operaio metalmeccanico - 3^ categoria | ora | 0.029 | 20.58 | 0.59682
|  | Totale TOS19_RU |  |  |  | 1.2632
|  | Totale Parziale (A) |  |  |  | 2.5881
|  | Spese generali (B) |  | 15% di (A) |  | 0.38821
|  | di cui per oneri sicurezza |  | 1,5% di (B) |  | 0.0058232
|  | utile di impresa (C) |  | 10% di (A + B) |  | 0.29763
|  | Totale (A + B + C) |  |  |  | 3.2739
|  | Incidenza manodopera |  |  |  | 38,58%
TOS19_06.I05.050.010 | IMPIANTI TECNOLOGICI: i prezzi sono relativi ai cantieri presenti nella tipologia a cui appartiene il lavoro svolto. - IMPIANTI ELETTRICI: eseguiti a regola d'arte e conforme al DM 37/08 e alla norma CEI 64-8 , compreso la fornitura dei materiali, il trasporto in cantiere, montaggio e posa in opera, l'appuntatura di tubazioni e scatole negli impianti incassati, la documentazione relativa ai piani di sicurezza e la documentazione associata alle dichiarazioni di conformità, oneri per ponteggi mobili o provvisori con hmax 2 m. Non sono compresi gli oneri relativi a opere murarie quali tracce, sfondi, basamenti, ripresa d'intonaci, ecc., ed oneri di progettazione.
Cavo unipolare o multipolare con guaina flessibile in rame ricotto isolato in PVC speciali e qualità TI2 e guaina in PVC speciale qualità TM, non propagante l'incendio a norme CEI 20-22 e il marchio IMQ, compreso installazione all' interno di tubazioni e/o canalette, siglatura e connessioni, sigla di designazione FROR,da valere anche per opere di urbanizzazione - 3 x 6 mmq
Prezzo a m € 4,27924
Codice analisi | Codice dettaglio | Voce/Articolo | Unita' di misura | Quantita' | Prezzo unitario | Importo
TOS19_06.I05.050.010 | TOS19_PR.P60.003.010 | Conduttore a corda rotonda flessibile di rame rosso ricotto isolato in PVC di qualità TI2 e guaina in PVC di qualità TM2, non propagante l'incendio e a ridotta emissione di gas corrosivi, rispondente alle norme CEI 20-22/2, CEI EN 60332-1-2, CEI EN 50267-2-1, marchio IMQ, sigla di designazione FROR - 3 x 6 mmq - tensione nominale Uo/U 450V/750V | m | 1.05 | 1.8112 | 1.9018
|  | Totale TOS19_PR |  |  |  | 1.9018
TOS19_06.I05.050.010 | TOS19_RU.M11.001.002 | Installatore/Operaio metalmeccanico - 5^ categoria | ora | 0.034 | 22.98 | 0.78132
TOS19_06.I05.050.010 | TOS19_RU.M11.001.004 | Installatore/Operaio metalmeccanico - 3^ categoria | ora | 0.034 | 20.58 | 0.69972
|  | Totale TOS19_RU |  |  |  | 1.481
|  | Totale Parziale (A) |  |  |  | 3.3828
|  | Spese generali (B) |  | 15% di (A) |  | 0.50742
|  | di cui per oneri sicurezza |  | 1,5% di (B) |  | 0.0076113
|  | utile di impresa (C) |  | 10% di (A + B) |  | 0.38902
|  | Totale (A + B + C) |  |  |  | 4.2792
|  | Incidenza manodopera |  |  |  | 34,61%
TOS19_06.I05.050.012 | IMPIANTI TECNOLOGICI: i prezzi sono relativi ai cantieri presenti nella tipologia a cui appartiene il lavoro svolto. - IMPIANTI ELETTRICI: eseguiti a regola d'arte e conforme al DM 37/08 e alla norma CEI 64-8 , compreso la fornitura dei materiali, il trasporto in cantiere, montaggio e posa in opera, l'appuntatura di tubazioni e scatole negli impianti incassati, la documentazione relativa ai piani di sicurezza e la documentazione associata alle dichiarazioni di conformità, oneri per ponteggi mobili o provvisori con hmax 2 m. Non sono compresi gli oneri relativi a opere murarie quali tracce, sfondi, basamenti, ripresa d'intonaci, ecc., ed oneri di progettazione.
Cavo unipolare o multipolare con guaina flessibile in rame ricotto isolato in PVC speciali e qualità TI2 e guaina in PVC speciale qualità TM, non propagante l'incendio a norme CEI 20-22 e il marchio IMQ, compreso installazione all' interno di tubazioni e/o canalette, siglatura e connessioni, sigla di designazione FROR,da valere anche per opere di urbanizzazione - 4 x 1,5 mmq
Prezzo a m € 2,15607
Codice analisi | Codice dettaglio | Voce/Articolo | Unita' di misura | Quantita' | Prezzo unitario | Importo
TOS19_06.I05.050.012 | TOS19_PR.P60.003.012 | Conduttore a corda rotonda flessibile di rame rosso ricotto isolato in PVC di qualità TI2 e guaina in PVC di qualità TM2, non propagante l'incendio e a ridotta emissione di gas corrosivi, rispondente alle norme CEI 20-22/2, CEI EN 60332-1-2, CEI EN 50267-2-1, marchio IMQ, sigla di designazione FROR - 4 x 1,5 mmq - tensione nominale Uo/U 450V/750V | m | 1.05 | 0.5861 | 0.6154
|  | Totale TOS19_PR |  |  |  | 0.6154
TOS19_06.I05.050.012 | TOS19_RU.M11.001.002 | Installatore/Operaio metalmeccanico - 5^ categoria | ora | 0.025 | 22.98 | 0.5745
TOS19_06.I05.050.012 | TOS19_RU.M11.001.004 | Installatore/Operaio metalmeccanico - 3^ categoria | ora | 0.025 | 20.58 | 0.5145
|  | Totale TOS19_RU |  |  |  | 1.089
|  | Totale Parziale (A) |  |  |  | 1.7044
|  | Spese generali (B) |  | 15% di (A) |  | 0.25566
|  | di cui per oneri sicurezza |  | 1,5% di (B) |  | 0.0038349
|  | utile di impresa (C) |  | 10% di (A + B) |  | 0.19601
|  | Totale (A + B + C) |  |  |  | 2.1561
|  | Incidenza manodopera |  |  |  | 50,51%
TOS19_06.I05.050.013 | IMPIANTI TECNOLOGICI: i prezzi sono relativi ai cantieri presenti nella tipologia a cui appartiene il lavoro svolto. - IMPIANTI ELETTRICI: eseguiti a regola d'arte e conforme al DM 37/08 e alla norma CEI 64-8 , compreso la fornitura dei materiali, il trasporto in cantiere, montaggio e posa in opera, l'appuntatura di tubazioni e scatole negli impianti incassati, la documentazione relativa ai piani di sicurezza e la documentazione associata alle dichiarazioni di conformità, oneri per ponteggi mobili o provvisori con hmax 2 m. Non sono compresi gli oneri relativi a opere murarie quali tracce, sfondi, basamenti, ripresa d'intonaci, ecc., ed oneri di progettazione.
Cavo unipolare o multipolare con guaina flessibile in rame ricotto isolato in PVC speciali e qualità TI2 e guaina in PVC speciale qualità TM, non propagante l'incendio a norme CEI 20-22 e il marchio IMQ, compreso installazione all' interno di tubazioni e/o canalette, siglatura e connessioni, sigla di designazione FROR,da valere anche per opere di urbanizzazione - 4 x 2,5 mmq
Prezzo a m € 2,99893
Codice analisi | Codice dettaglio | Voce/Articolo | Unita' di misura | Quantita' | Prezzo unitario | Importo
TOS19_06.I05.050.013 | TOS19_PR.P60.003.013 | Conduttore a corda rotonda flessibile di rame rosso ricotto isolato in PVC di qualità TI2 e guaina in PVC di qualità TM2, non propagante l'incendio e a ridotta emissione di gas corrosivi, rispondente alle norme CEI 20-22/2, CEI EN 60332-1-2, CEI EN 50267-2-1, marchio IMQ, sigla di designazione FROR - 4 x 2,5 mmq - tensione nominale Uo/U 450V/750V | m | 1.05 | 1.0547 | 1.1075
|  | Totale TOS19_PR |  |  |  | 1.1075
TOS19_06.I05.050.013 | TOS19_RU.M11.001.002 | Installatore/Operaio metalmeccanico - 5^ categoria | ora | 0.029 | 22.98 | 0.66642
TOS19_06.I05.050.013 | TOS19_RU.M11.001.004 | Installatore/Operaio metalmeccanico - 3^ categoria | ora | 0.029 | 20.58 | 0.59682
|  | Totale TOS19_RU |  |  |  | 1.2632
|  | Totale Parziale (A) |  |  |  | 2.3707
|  | Spese generali (B) |  | 15% di (A) |  | 0.3556
|  | di cui per oneri sicurezza |  | 1,5% di (B) |  | 0.0053341
|  | utile di impresa (C) |  | 10% di (A + B) |  | 0.27263
|  | Totale (A + B + C) |  |  |  | 2.9989
|  | Incidenza manodopera |  |  |  | 42,12%
TOS19_06.I05.050.014 | IMPIANTI TECNOLOGICI: i prezzi sono relativi ai cantieri presenti nella tipologia a cui appartiene il lavoro svolto. - IMPIANTI ELETTRICI: eseguiti a regola d'arte e conforme al DM 37/08 e alla norma CEI 64-8 , compreso la fornitura dei materiali, il trasporto in cantiere, montaggio e posa in opera, l'appuntatura di tubazioni e scatole negli impianti incassati, la documentazione relativa ai piani di sicurezza e la documentazione associata alle dichiarazioni di conformità, oneri per ponteggi mobili o provvisori con hmax 2 m. Non sono compresi gli oneri relativi a opere murarie quali tracce, sfondi, basamenti, ripresa d'intonaci, ecc., ed oneri di progettazione.
Cavo unipolare o multipolare con guaina flessibile in rame ricotto isolato in PVC speciali e qualità TI2 e guaina in PVC speciale qualità TM, non propagante l'incendio a norme CEI 20-22 e il marchio IMQ, compreso installazione all' interno di tubazioni e/o canalette, siglatura e connessioni, sigla di designazione FROR,da valere anche per opere di urbanizzazione - 4 x 4 mmq
Prezzo a m € 4,02422
Codice analisi | Codice dettaglio | Voce/Articolo | Unita' di misura | Quantita' | Prezzo unitario | Importo
TOS19_06.I05.050.014 | TOS19_PR.P60.003.014 | Conduttore a corda rotonda flessibile di rame rosso ricotto isolato in PVC di qualità TI2 e guaina in PVC di qualità TM2, non propagante l'incendio e a ridotta emissione di gas corrosivi, rispondente alle norme CEI 20-22/2, CEI EN 60332-1-2, CEI EN 50267-2-1, marchio IMQ, sigla di designazione FROR - 4 x 4 mmq - tensione nominale Uo/U 450V/750V | m | 1.05 | 1.6192 | 1.7002
|  | Totale TOS19_PR |  |  |  | 1.7002
TOS19_06.I05.050.014 | TOS19_RU.M11.001.002 | Installatore/Operaio metalmeccanico - 5^ categoria | ora | 0.034 | 22.98 | 0.78132
TOS19_06.I05.050.014 | TOS19_RU.M11.001.004 | Installatore/Operaio metalmeccanico - 3^ categoria | ora | 0.034 | 20.58 | 0.69972
|  | Totale TOS19_RU |  |  |  | 1.481
|  | Totale Parziale (A) |  |  |  | 3.1812
|  | Spese generali (B) |  | 15% di (A) |  | 0.47718
|  | di cui per oneri sicurezza |  | 1,5% di (B) |  | 0.0071577
|  | utile di impresa (C) |  | 10% di (A + B) |  | 0.36584
|  | Totale (A + B + C) |  |  |  | 4.0242
|  | Incidenza manodopera |  |  |  | 36,8%
TOS19_06.I05.050.015 | IMPIANTI TECNOLOGICI: i prezzi sono relativi ai cantieri presenti nella tipologia a cui appartiene il lavoro svolto. - IMPIANTI ELETTRICI: eseguiti a regola d'arte e conforme al DM 37/08 e alla norma CEI 64-8 , compreso la fornitura dei materiali, il trasporto in cantiere, montaggio e posa in opera, l'appuntatura di tubazioni e scatole negli impianti incassati, la documentazione relativa ai piani di sicurezza e la documentazione associata alle dichiarazioni di conformità, oneri per ponteggi mobili o provvisori con hmax 2 m. Non sono compresi gli oneri relativi a opere murarie quali tracce, sfondi, basamenti, ripresa d'intonaci, ecc., ed oneri di progettazione.
Cavo unipolare o multipolare con guaina flessibile in rame ricotto isolato in PVC speciali e qualità TI2 e guaina in PVC speciale qualità TM, non propagante l'incendio a norme CEI 20-22 e il marchio IMQ, compreso installazione all' interno di tubazioni e/o canalette, siglatura e connessioni, sigla di designazione FROR,da valere anche per opere di urbanizzazione - 4 x 6 mmq
Prezzo a m € 5,22775
Codice analisi | Codice dettaglio | Voce/Articolo | Unita' di misura | Quantita' | Prezzo unitario | Importo
TOS19_06.I05.050.015 | TOS19_PR.P60.003.015 | Conduttore a corda rotonda flessibile di rame rosso ricotto isolato in PVC di qualità TI2 e guaina in PVC di qualità TM2, non propagante l'incendio e a ridotta emissione di gas corrosivi, rispondente alle norme CEI 20-22/2, CEI EN 60332-1-2, CEI EN 50267-2-1, marchio IMQ, sigla di designazione FROR - 4 x 6 mmq - tensione nominale Uo/U 450V/750V | m | 1.05 | 2.3594 | 2.4773
|  | Totale TOS19_PR |  |  |  | 2.4773
TOS19_06.I05.050.015 | TOS19_RU.M11.001.002 | Installatore/Operaio metalmeccanico - 5^ categoria | ora | 0.038 | 22.98 | 0.87324
TOS19_06.I05.050.015 | TOS19_RU.M11.001.004 | Installatore/Operaio metalmeccanico - 3^ categoria | ora | 0.038 | 20.58 | 0.78204
|  | Totale TOS19_RU |  |  |  | 1.6553
|  | Totale Parziale (A) |  |  |  | 4.1326
|  | Spese generali (B) |  | 15% di (A) |  | 0.61989
|  | di cui per oneri sicurezza |  | 1,5% di (B) |  | 0.0092984
|  | utile di impresa (C) |  | 10% di (A + B) |  | 0.47525
|  | Totale (A + B + C) |  |  |  | 5.2277
|  | Incidenza manodopera |  |  |  | 31,66%
TOS19_06.I05.050.017 | IMPIANTI TECNOLOGICI: i prezzi sono relativi ai cantieri presenti nella tipologia a cui appartiene il lavoro svolto. - IMPIANTI ELETTRICI: eseguiti a regola d'arte e conforme al DM 37/08 e alla norma CEI 64-8 , compreso la fornitura dei materiali, il trasporto in cantiere, montaggio e posa in opera, l'appuntatura di tubazioni e scatole negli impianti incassati, la documentazione relativa ai piani di sicurezza e la documentazione associata alle dichiarazioni di conformità, oneri per ponteggi mobili o provvisori con hmax 2 m. Non sono compresi gli oneri relativi a opere murarie quali tracce, sfondi, basamenti, ripresa d'intonaci, ecc., ed oneri di progettazione.
Cavo unipolare o multipolare con guaina flessibile in rame ricotto isolato in PVC speciali e qualità TI2 e guaina in PVC speciale qualità TM, non propagante l'incendio a norme CEI 20-22 e il marchio IMQ, compreso installazione all' interno di tubazioni e/o canalette, siglatura e connessioni, sigla di designazione FROR,da valere anche per opere di urbanizzazione - 5 G 1,5 mmq
Prezzo a m € 2,57878
Codice analisi | Codice dettaglio | Voce/Articolo | Unita' di misura | Quantita' | Prezzo unitario | Importo
TOS19_06.I05.050.017 | TOS19_PR.P60.003.017 | Conduttore a corda rotonda flessibile di rame rosso ricotto isolato in PVC di qualità TI2 e guaina in PVC di qualità TM2, non propagante l'incendio e a ridotta emissione di gas corrosivi, rispondente alle norme CEI 20-22/2, CEI EN 60332-1-2, CEI EN 50267-2-1, marchio IMQ, sigla di designazione FROR - 5 G 1,5 mmq - tensione nominale Uo/U 450V/750V | m | 1.05 | 0.7384 | 0.77532
|  | Totale TOS19_PR |  |  |  | 0.77532
TOS19_06.I05.050.017 | TOS19_RU.M11.001.002 | Installatore/Operaio metalmeccanico - 5^ categoria | ora | 0.029 | 22.98 | 0.66642
TOS19_06.I05.050.017 | TOS19_RU.M11.001.004 | Installatore/Operaio metalmeccanico - 3^ categoria | ora | 0.029 | 20.58 | 0.59682
|  | Totale TOS19_RU |  |  |  | 1.2632
|  | Totale Parziale (A) |  |  |  | 2.0386
|  | Spese generali (B) |  | 15% di (A) |  | 0.30578
|  | di cui per oneri sicurezza |  | 1,5% di (B) |  | 0.0045868
|  | utile di impresa (C) |  | 10% di (A + B) |  | 0.23443
|  | Totale (A + B + C) |  |  |  | 2.5788
|  | Incidenza manodopera |  |  |  | 48,99%
TOS19_06.I05.050.018 | IMPIANTI TECNOLOGICI: i prezzi sono relativi ai cantieri presenti nella tipologia a cui appartiene il lavoro svolto. - IMPIANTI ELETTRICI: eseguiti a regola d'arte e conforme al DM 37/08 e alla norma CEI 64-8 , compreso la fornitura dei materiali, il trasporto in cantiere, montaggio e posa in opera, l'appuntatura di tubazioni e scatole negli impianti incassati, la documentazione relativa ai piani di sicurezza e la documentazione associata alle dichiarazioni di conformità, oneri per ponteggi mobili o provvisori con hmax 2 m. Non sono compresi gli oneri relativi a opere murarie quali tracce, sfondi, basamenti, ripresa d'intonaci, ecc., ed oneri di progettazione.
Cavo unipolare o multipolare con guaina flessibile in rame ricotto isolato in PVC speciali e qualità TI2 e guaina in PVC speciale qualità TM, non propagante l'incendio a norme CEI 20-22 e il marchio IMQ, compreso installazione all' interno di tubazioni e/o canalette, siglatura e connessioni, sigla di designazione FROR,da valere anche per opere di urbanizzazione - 5 G 2,5 mmq
Prezzo a m € 3,61490
Codice analisi | Codice dettaglio | Voce/Articolo | Unita' di misura | Quantita' | Prezzo unitario | Importo
TOS19_06.I05.050.018 | TOS19_PR.P60.003.018 | Conduttore a corda rotonda flessibile di rame rosso ricotto isolato in PVC di qualità TI2 e guaina in PVC di qualità TM2, non propagante l'incendio e a ridotta emissione di gas corrosivi, rispondente alle norme CEI 20-22/2, CEI EN 60332-1-2, CEI EN 50267-2-1, marchio IMQ, sigla di designazione FROR - 5 G 2,5 mmq - tensione nominale Uo/U 450V/750V | m | 1.05 | 1.311 | 1.3766
|  | Totale TOS19_PR |  |  |  | 1.3766
TOS19_06.I05.050.018 | TOS19_RU.M11.001.002 | Installatore/Operaio metalmeccanico - 5^ categoria | ora | 0.034 | 22.98 | 0.78132
TOS19_06.I05.050.018 | TOS19_RU.M11.001.004 | Installatore/Operaio metalmeccanico - 3^ categoria | ora | 0.034 | 20.58 | 0.69972
|  | Totale TOS19_RU |  |  |  | 1.481
|  | Totale Parziale (A) |  |  |  | 2.8576
|  | Spese generali (B) |  | 15% di (A) |  | 0.42864
|  | di cui per oneri sicurezza |  | 1,5% di (B) |  | 0.0064297
|  | utile di impresa (C) |  | 10% di (A + B) |  | 0.32863
|  | Totale (A + B + C) |  |  |  | 3.6149
|  | Incidenza manodopera |  |  |  | 40,97%
TOS19_06.I05.050.019 | IMPIANTI TECNOLOGICI: i prezzi sono relativi ai cantieri presenti nella tipologia a cui appartiene il lavoro svolto. - IMPIANTI ELETTRICI: eseguiti a regola d'arte e conforme al DM 37/08 e alla norma CEI 64-8 , compreso la fornitura dei materiali, il trasporto in cantiere, montaggio e posa in opera, l'appuntatura di tubazioni e scatole negli impianti incassati, la documentazione relativa ai piani di sicurezza e la documentazione associata alle dichiarazioni di conformità, oneri per ponteggi mobili o provvisori con hmax 2 m. Non sono compresi gli oneri relativi a opere murarie quali tracce, sfondi, basamenti, ripresa d'intonaci, ecc., ed oneri di progettazione.
Cavo unipolare o multipolare con guaina flessibile in rame ricotto isolato in PVC speciali e qualità TI2 e guaina in PVC speciale qualità TM, non propagante l'incendio a norme CEI 20-22 e il marchio IMQ, compreso installazione all' interno di tubazioni e/o canalette, siglatura e connessioni, sigla di designazione FROR,da valere anche per opere di urbanizzazione - 5 G 4 mmq
Prezzo a m € 4,80568
Codice analisi | Codice dettaglio | Voce/Articolo | Unita' di misura | Quantita' | Prezzo unitario | Importo
TOS19_06.I05.050.019 | TOS19_PR.P60.003.019 | Conduttore a corda rotonda flessibile di rame rosso ricotto isolato in PVC di qualità TI2 e guaina in PVC di qualità TM2, non propagante l'incendio e a ridotta emissione di gas corrosivi, rispondente alle norme CEI 20-22/2, CEI EN 60332-1-2, CEI EN 50267-2-1, marchio IMQ, sigla di designazione FROR - 5 G 4 mmq - tensione nominale Uo/U 450V/750V | m | 1.05 | 2.0416 | 2.1437
|  | Totale TOS19_PR |  |  |  | 2.1437
TOS19_06.I05.050.019 | TOS19_RU.M11.001.002 | Installatore/Operaio metalmeccanico - 5^ categoria | ora | 0.038 | 22.98 | 0.87324
TOS19_06.I05.050.019 | TOS19_RU.M11.001.004 | Installatore/Operaio metalmeccanico - 3^ categoria | ora | 0.038 | 20.58 | 0.78204
|  | Totale TOS19_RU |  |  |  | 1.6553
|  | Totale Parziale (A) |  |  |  | 3.799
|  | Spese generali (B) |  | 15% di (A) |  | 0.56984
|  | di cui per oneri sicurezza |  | 1,5% di (B) |  | 0.0085477
|  | utile di impresa (C) |  | 10% di (A + B) |  | 0.43688
|  | Totale (A + B + C) |  |  |  | 4.8057
|  | Incidenza manodopera |  |  |  | 34,44%
TOS19_06.I05.050.020 | IMPIANTI TECNOLOGICI: i prezzi sono relativi ai cantieri presenti nella tipologia a cui appartiene il lavoro svolto. - IMPIANTI ELETTRICI: eseguiti a regola d'arte e conforme al DM 37/08 e alla norma CEI 64-8 , compreso la fornitura dei materiali, il trasporto in cantiere, montaggio e posa in opera, l'appuntatura di tubazioni e scatole negli impianti incassati, la documentazione relativa ai piani di sicurezza e la documentazione associata alle dichiarazioni di conformità, oneri per ponteggi mobili o provvisori con hmax 2 m. Non sono compresi gli oneri relativi a opere murarie quali tracce, sfondi, basamenti, ripresa d'intonaci, ecc., ed oneri di progettazione.
Cavo unipolare o multipolare con guaina flessibile in rame ricotto isolato in PVC speciali e qualità TI2 e guaina in PVC speciale qualità TM, non propagante l'incendio a norme CEI 20-22 e il marchio IMQ, compreso installazione all' interno di tubazioni e/o canalette, siglatura e connessioni, sigla di designazione FROR,da valere anche per opere di urbanizzazione - 5 G 6 mmq
Prezzo a m € 6,20728
Codice analisi | Codice dettaglio | Voce/Articolo | Unita' di misura | Quantita' | Prezzo unitario | Importo
TOS19_06.I05.050.020 | TOS19_PR.P60.003.020 | Conduttore a corda rotonda flessibile di rame rosso ricotto isolato in PVC di qualità TI2 e guaina in PVC di qualità TM2, non propagante l'incendio e a ridotta emissione di gas corrosivi, rispondente alle norme CEI 20-22/2, CEI EN 60332-1-2, CEI EN 50267-2-1, marchio IMQ, sigla di designazione FROR - 5 G 6 mmq - tensione nominale Uo/U 450V/750V | m | 1.05 | 2.9309 | 3.0774
|  | Totale TOS19_PR |  |  |  | 3.0774
TOS19_06.I05.050.020 | TOS19_RU.M11.001.002 | Installatore/Operaio metalmeccanico - 5^ categoria | ora | 0.042 | 22.98 | 0.96516
TOS19_06.I05.050.020 | TOS19_RU.M11.001.004 | Installatore/Operaio metalmeccanico - 3^ categoria | ora | 0.042 | 20.58 | 0.86436
|  | Totale TOS19_RU |  |  |  | 1.8295
|  | Totale Parziale (A) |  |  |  | 4.9069
|  | Spese generali (B) |  | 15% di (A) |  | 0.73604
|  | di cui per oneri sicurezza |  | 1,5% di (B) |  | 0.011041
|  | utile di impresa (C) |  | 10% di (A + B) |  | 0.5643
|  | Totale (A + B + C) |  |  |  | 6.2073
|  | Incidenza manodopera |  |  |  | 29,47%
TOS19_06.I05.051.005 | IMPIANTI TECNOLOGICI: i prezzi sono relativi ai cantieri presenti nella tipologia a cui appartiene il lavoro svolto. - IMPIANTI ELETTRICI: eseguiti a regola d'arte e conforme al DM 37/08 e alla norma CEI 64-8 , compreso la fornitura dei materiali, il trasporto in cantiere, montaggio e posa in opera, l'appuntatura di tubazioni e scatole negli impianti incassati, la documentazione relativa ai piani di sicurezza e la documentazione associata alle dichiarazioni di conformità, oneri per ponteggi mobili o provvisori con hmax 2 m. Non sono compresi gli oneri relativi a opere murarie quali tracce, sfondi, basamenti, ripresa d'intonaci, ecc., ed oneri di progettazione.
Cavo unipolare o multipolare con guaina resistente all'incendio per impianti in ambienti pubblici (scuole, uffici, ospedali impianti di sicurezza), flessibile in rame ricotto , isolamento in gomma HEPR e guaina termoplastica speciale M1 , non propagante l'incendio a norme CEI 20-22 III, assenza di gas corrosivi a norme CEI 20-37 e 20-38, ridottissima emissione di gas tossici e fumi opachi a norme CEI 20-37 , CEI 20-38 e marchio IMQ,conforme CEI 20-45, sigla di designazione FTG10OM1 - 1 x 10 mmq
Prezzo a m € 3,76969
Codice analisi | Codice dettaglio | Voce/Articolo | Unita' di misura | Quantita' | Prezzo unitario | Importo
TOS19_06.I05.051.005 | TOS19_PR.P60.006.005 | Conduttore unipolare o multipolare flessibile di rame rosso ricotto, resistente al fuoco, isolato in gomma HEPR di qualità G10 e guaina termoplastica di qualità M1, non propagante l'incendio, senza alogeni LSOH, e a bassissima emissione di fumi e gas corrosivi, rispondente alle norme CEI 20-22 III, CEI EN 60332-1-2, CEI EN 50267-2-1, CEI EN 61034-2, CEI 20-37/4-0, CEI EN 50200, CEI EN 50362, marchio IMQ, sigla di designazione FTG10(O)M1: - 1 x 10 mmq | m | 1.05 | 1.635 | 1.7167
|  | Totale TOS19_PR |  |  |  | 1.7167
TOS19_06.I05.051.005 | TOS19_RU.M11.001.002 | Installatore/Operaio metalmeccanico - 5^ categoria | ora | 0.029 | 22.98 | 0.66642
TOS19_06.I05.051.005 | TOS19_RU.M11.001.004 | Installatore/Operaio metalmeccanico - 3^ categoria | ora | 0.029 | 20.58 | 0.59682
|  | Totale TOS19_RU |  |  |  | 1.2632
|  | Totale Parziale (A) |  |  |  | 2.98
|  | Spese generali (B) |  | 15% di (A) |  | 0.447
|  | di cui per oneri sicurezza |  | 1,5% di (B) |  | 0.006705
|  | utile di impresa (C) |  | 10% di (A + B) |  | 0.3427
|  | Totale (A + B + C) |  |  |  | 3.7697
|  | Incidenza manodopera |  |  |  | 33,51%
TOS19_06.I05.051.006 | IMPIANTI TECNOLOGICI: i prezzi sono relativi ai cantieri presenti nella tipologia a cui appartiene il lavoro svolto. - IMPIANTI ELETTRICI: eseguiti a regola d'arte e conforme al DM 37/08 e alla norma CEI 64-8 , compreso la fornitura dei materiali, il trasporto in cantiere, montaggio e posa in opera, l'appuntatura di tubazioni e scatole negli impianti incassati, la documentazione relativa ai piani di sicurezza e la documentazione associata alle dichiarazioni di conformità, oneri per ponteggi mobili o provvisori con hmax 2 m. Non sono compresi gli oneri relativi a opere murarie quali tracce, sfondi, basamenti, ripresa d'intonaci, ecc., ed oneri di progettazione.
Cavo unipolare o multipolare con guaina resistente all'incendio per impianti in ambienti pubblici (scuole, uffici, ospedali impianti di sicurezza), flessibile in rame ricotto , isolamento in gomma HEPR e guaina termoplastica speciale M1 , non propagante l'incendio a norme CEI 20-22 III, assenza di gas corrosivi a norme CEI 20-37 e 20-38, ridottissima emissione di gas tossici e fumi opachi a norme CEI 20-37 , CEI 20-38 e marchio IMQ,conforme CEI 20-45, sigla di designazione FTG10OM1 - 1 x 16 mmq
Prezzo a m € 5,03741
Codice analisi | Codice dettaglio | Voce/Articolo | Unita' di misura | Quantita' | Prezzo unitario | Importo
TOS19_06.I05.051.006 | TOS19_PR.P60.006.006 | Conduttore unipolare o multipolare flessibile di rame rosso ricotto, resistente al fuoco, isolato in gomma HEPR di qualità G10 e guaina termoplastica di qualità M1, non propagante l'incendio, senza alogeni LSOH, e a bassissima emissione di fumi e gas corrosivi, rispondente alle norme CEI 20-22 III, CEI EN 60332-1-2, CEI EN 50267-2-1, CEI EN 61034-2, CEI 20-37/4-0, CEI EN 50200, CEI EN 50362, marchio IMQ, sigla di designazione FTG10(O)M1: - 1 x 16 mmq | m | 1.05 | 2.382 | 2.5011
|  | Totale TOS19_PR |  |  |  | 2.5011
TOS19_06.I05.051.006 | TOS19_RU.M11.001.002 | Installatore/Operaio metalmeccanico - 5^ categoria | ora | 0.034 | 22.98 | 0.78132
TOS19_06.I05.051.006 | TOS19_RU.M11.001.004 | Installatore/Operaio metalmeccanico - 3^ categoria | ora | 0.034 | 20.58 | 0.69972
|  | Totale TOS19_RU |  |  |  | 1.481
|  | Totale Parziale (A) |  |  |  | 3.9821
|  | Spese generali (B) |  | 15% di (A) |  | 0.59732
|  | di cui per oneri sicurezza |  | 1,5% di (B) |  | 0.0089598
|  | utile di impresa (C) |  | 10% di (A + B) |  | 0.45795
|  | Totale (A + B + C) |  |  |  | 5.0374
|  | Incidenza manodopera |  |  |  | 29,4%
TOS19_06.I05.051.007 | IMPIANTI TECNOLOGICI: i prezzi sono relativi ai cantieri presenti nella tipologia a cui appartiene il lavoro svolto. - IMPIANTI ELETTRICI: eseguiti a regola d'arte e conforme al DM 37/08 e alla norma CEI 64-8 , compreso la fornitura dei materiali, il trasporto in cantiere, montaggio e posa in opera, l'appuntatura di tubazioni e scatole negli impianti incassati, la documentazione relativa ai piani di sicurezza e la documentazione associata alle dichiarazioni di conformità, oneri per ponteggi mobili o provvisori con hmax 2 m. Non sono compresi gli oneri relativi a opere murarie quali tracce, sfondi, basamenti, ripresa d'intonaci, ecc., ed oneri di progettazione.
Cavo unipolare o multipolare con guaina resistente all'incendio per impianti in ambienti pubblici (scuole, uffici, ospedali impianti di sicurezza), flessibile in rame ricotto , isolamento in gomma HEPR e guaina termoplastica speciale M1 , non propagante l'incendio a norme CEI 20-22 III, assenza di gas corrosivi a norme CEI 20-37 e 20-38, ridottissima emissione di gas tossici e fumi opachi a norme CEI 20-37 , CEI 20-38 e marchio IMQ,conforme CEI 20-45, sigla di designazione FTG10OM1 - 1 x 25 mmq
Prezzo a m € 6,69632
Codice analisi | Codice dettaglio | Voce/Articolo | Unita' di misura | Quantita' | Prezzo unitario | Importo
TOS19_06.I05.051.007 | TOS19_PR.P60.006.007 | Conduttore unipolare o multipolare flessibile di rame rosso ricotto, resistente al fuoco, isolato in gomma HEPR di qualità G10 e guaina termoplastica di qualità M1, non propagante l'incendio, senza alogeni LSOH, e a bassissima emissione di fumi e gas corrosivi, rispondente alle norme CEI 20-22 III, CEI EN 60332-1-2, CEI EN 50267-2-1, CEI EN 61034-2, CEI 20-37/4-0, CEI EN 50200, CEI EN 50362, marchio IMQ, sigla di designazione FTG10(O)M1: - 1 x 25 mmq | m | 1.05 | 3.465 | 3.6383
|  | Totale TOS19_PR |  |  |  | 3.6383
TOS19_06.I05.051.007 | TOS19_RU.M11.001.002 | Installatore/Operaio metalmeccanico - 5^ categoria | ora | 0.038 | 22.98 | 0.87324
TOS19_06.I05.051.007 | TOS19_RU.M11.001.004 | Installatore/Operaio metalmeccanico - 3^ categoria | ora | 0.038 | 20.58 | 0.78204
|  | Totale TOS19_RU |  |  |  | 1.6553
|  | Totale Parziale (A) |  |  |  | 5.2935
|  | Spese generali (B) |  | 15% di (A) |  | 0.79403
|  | di cui per oneri sicurezza |  | 1,5% di (B) |  | 0.01191
|  | utile di impresa (C) |  | 10% di (A + B) |  | 0.60876
|  | Totale (A + B + C) |  |  |  | 6.6963
|  | Incidenza manodopera |  |  |  | 24,72%
TOS19_06.I05.051.008 | IMPIANTI TECNOLOGICI: i prezzi sono relativi ai cantieri presenti nella tipologia a cui appartiene il lavoro svolto. - IMPIANTI ELETTRICI: eseguiti a regola d'arte e conforme al DM 37/08 e alla norma CEI 64-8 , compreso la fornitura dei materiali, il trasporto in cantiere, montaggio e posa in opera, l'appuntatura di tubazioni e scatole negli impianti incassati, la documentazione relativa ai piani di sicurezza e la documentazione associata alle dichiarazioni di conformità, oneri per ponteggi mobili o provvisori con hmax 2 m. Non sono compresi gli oneri relativi a opere murarie quali tracce, sfondi, basamenti, ripresa d'intonaci, ecc., ed oneri di progettazione.
Cavo unipolare o multipolare con guaina resistente all'incendio per impianti in ambienti pubblici (scuole, uffici, ospedali impianti di sicurezza), flessibile in rame ricotto , isolamento in gomma HEPR e guaina termoplastica speciale M1 , non propagante l'incendio a norme CEI 20-22 III, assenza di gas corrosivi a norme CEI 20-37 e 20-38, ridottissima emissione di gas tossici e fumi opachi a norme CEI 20-37 , CEI 20-38 e marchio IMQ,conforme CEI 20-45, sigla di designazione FTG10OM1 - 1 x 35 mmq
Prezzo a m € 8,48274
Codice analisi | Codice dettaglio | Voce/Articolo | Unita' di misura | Quantita' | Prezzo unitario | Importo
TOS19_06.I05.051.008 | TOS19_PR.P60.006.008 | Conduttore unipolare o multipolare flessibile di rame rosso ricotto, resistente al fuoco, isolato in gomma HEPR di qualità G10 e guaina termoplastica di qualità M1, non propagante l'incendio, senza alogeni LSOH, e a bassissima emissione di fumi e gas corrosivi, rispondente alle norme CEI 20-22 III, CEI EN 60332-1-2, CEI EN 50267-2-1, CEI EN 61034-2, CEI 20-37/4-0, CEI EN 50200, CEI EN 50362, marchio IMQ, sigla di designazione FTG10(O)M1: - 1 x 35 mmq | m | 1.05 | 4.644 | 4.8762
|  | Totale TOS19_PR |  |  |  | 4.8762
TOS19_06.I05.051.008 | TOS19_RU.M11.001.002 | Installatore/Operaio metalmeccanico - 5^ categoria | ora | 0.042 | 22.98 | 0.96516
TOS19_06.I05.051.008 | TOS19_RU.M11.001.004 | Installatore/Operaio metalmeccanico - 3^ categoria | ora | 0.042 | 20.58 | 0.86436
|  | Totale TOS19_RU |  |  |  | 1.8295
|  | Totale Parziale (A) |  |  |  | 6.7057
|  | Spese generali (B) |  | 15% di (A) |  | 1.0059
|  | di cui per oneri sicurezza |  | 1,5% di (B) |  | 0.015088
|  | utile di impresa (C) |  | 10% di (A + B) |  | 0.77116
|  | Totale (A + B + C) |  |  |  | 8.4827
|  | Incidenza manodopera |  |  |  | 21,57%
TOS19_06.I05.051.009 | IMPIANTI TECNOLOGICI: i prezzi sono relativi ai cantieri presenti nella tipologia a cui appartiene il lavoro svolto. - IMPIANTI ELETTRICI: eseguiti a regola d'arte e conforme al DM 37/08 e alla norma CEI 64-8 , compreso la fornitura dei materiali, il trasporto in cantiere, montaggio e posa in opera, l'appuntatura di tubazioni e scatole negli impianti incassati, la documentazione relativa ai piani di sicurezza e la documentazione associata alle dichiarazioni di conformità, oneri per ponteggi mobili o provvisori con hmax 2 m. Non sono compresi gli oneri relativi a opere murarie quali tracce, sfondi, basamenti, ripresa d'intonaci, ecc., ed oneri di progettazione.
Cavo unipolare o multipolare con guaina resistente all'incendio per impianti in ambienti pubblici (scuole, uffici, ospedali impianti di sicurezza), flessibile in rame ricotto , isolamento in gomma HEPR e guaina termoplastica speciale M1 , non propagante l'incendio a norme CEI 20-22 III, assenza di gas corrosivi a norme CEI 20-37 e 20-38, ridottissima emissione di gas tossici e fumi opachi a norme CEI 20-37 , CEI 20-38 e marchio IMQ,conforme CEI 20-45, sigla di designazione FTG10OM1 - 1 x 50 mmq
Prezzo a m € 11,11791
Codice analisi | Codice dettaglio | Voce/Articolo | Unita' di misura | Quantita' | Prezzo unitario | Importo
TOS19_06.I05.051.009 | TOS19_PR.P60.006.009 | Conduttore unipolare o multipolare flessibile di rame rosso ricotto, resistente al fuoco, isolato in gomma HEPR di qualità G10 e guaina termoplastica di qualità M1, non propagante l'incendio, senza alogeni LSOH, e a bassissima emissione di fumi e gas corrosivi, rispondente alle norme CEI 20-22 III, CEI EN 60332-1-2, CEI EN 50267-2-1, CEI EN 61034-2, CEI 20-37/4-0, CEI EN 50200, CEI EN 50362, marchio IMQ, sigla di designazione FTG10(O)M1: - 1 x 50 mmq | m | 1.05 | 6.462 | 6.7851
|  | Totale TOS19_PR |  |  |  | 6.7851
TOS19_06.I05.051.009 | TOS19_RU.M11.001.002 | Installatore/Operaio metalmeccanico - 5^ categoria | ora | 0.046 | 22.98 | 1.0571
TOS19_06.I05.051.009 | TOS19_RU.M11.001.004 | Installatore/Operaio metalmeccanico - 3^ categoria | ora | 0.046 | 20.58 | 0.94668
|  | Totale TOS19_RU |  |  |  | 2.0038
|  | Totale Parziale (A) |  |  |  | 8.7889
|  | Spese generali (B) |  | 15% di (A) |  | 1.3183
|  | di cui per oneri sicurezza |  | 1,5% di (B) |  | 0.019775
|  | utile di impresa (C) |  | 10% di (A + B) |  | 1.0107
|  | Totale (A + B + C) |  |  |  | 11.1179
|  | Incidenza manodopera |  |  |  | 18,02%
TOS19_06.I05.051.010 | IMPIANTI TECNOLOGICI: i prezzi sono relativi ai cantieri presenti nella tipologia a cui appartiene il lavoro svolto. - IMPIANTI ELETTRICI: eseguiti a regola d'arte e conforme al DM 37/08 e alla norma CEI 64-8 , compreso la fornitura dei materiali, il trasporto in cantiere, montaggio e posa in opera, l'appuntatura di tubazioni e scatole negli impianti incassati, la documentazione relativa ai piani di sicurezza e la documentazione associata alle dichiarazioni di conformità, oneri per ponteggi mobili o provvisori con hmax 2 m. Non sono compresi gli oneri relativi a opere murarie quali tracce, sfondi, basamenti, ripresa d'intonaci, ecc., ed oneri di progettazione.
Cavo unipolare o multipolare con guaina resistente all'incendio per impianti in ambienti pubblici (scuole, uffici, ospedali impianti di sicurezza), flessibile in rame ricotto , isolamento in gomma HEPR e guaina termoplastica speciale M1 , non propagante l'incendio a norme CEI 20-22 III, assenza di gas corrosivi a norme CEI 20-37 e 20-38, ridottissima emissione di gas tossici e fumi opachi a norme CEI 20-37 , CEI 20-38 e marchio IMQ,conforme CEI 20-45, sigla di designazione FTG10OM1 - 1 x 70 mmq
Prezzo a m € 14,35079
Codice analisi | Codice dettaglio | Voce/Articolo | Unita' di misura | Quantita' | Prezzo unitario | Importo
TOS19_06.I05.051.010 | TOS19_PR.P60.006.010 | Conduttore unipolare o multipolare flessibile di rame rosso ricotto, resistente al fuoco, isolato in gomma HEPR di qualità G10 e guaina termoplastica di qualità M1, non propagante l'incendio, senza alogeni LSOH, e a bassissima emissione di fumi e gas corrosivi, rispondente alle norme CEI 20-22 III, CEI EN 60332-1-2, CEI EN 50267-2-1, CEI EN 61034-2, CEI 20-37/4-0, CEI EN 50200, CEI EN 50362, marchio IMQ, sigla di designazione FTG10(O)M1: - 1 x 70 mmq | m | 1.05 | 8.73 | 9.1665
|  | Totale TOS19_PR |  |  |  | 9.1665
TOS19_06.I05.051.010 | TOS19_RU.M11.001.002 | Installatore/Operaio metalmeccanico - 5^ categoria | ora | 0.05 | 22.98 | 1.149
TOS19_06.I05.051.010 | TOS19_RU.M11.001.004 | Installatore/Operaio metalmeccanico - 3^ categoria | ora | 0.05 | 20.58 | 1.029
|  | Totale TOS19_RU |  |  |  | 2.178
|  | Totale Parziale (A) |  |  |  | 11.3445
|  | Spese generali (B) |  | 15% di (A) |  | 1.7017
|  | di cui per oneri sicurezza |  | 1,5% di (B) |  | 0.025525
|  | utile di impresa (C) |  | 10% di (A + B) |  | 1.3046
|  | Totale (A + B + C) |  |  |  | 14.3508
|  | Incidenza manodopera |  |  |  | 15,18%
TOS19_06.I05.051.011 | IMPIANTI TECNOLOGICI: i prezzi sono relativi ai cantieri presenti nella tipologia a cui appartiene il lavoro svolto. - IMPIANTI ELETTRICI: eseguiti a regola d'arte e conforme al DM 37/08 e alla norma CEI 64-8 , compreso la fornitura dei materiali, il trasporto in cantiere, montaggio e posa in opera, l'appuntatura di tubazioni e scatole negli impianti incassati, la documentazione relativa ai piani di sicurezza e la documentazione associata alle dichiarazioni di conformità, oneri per ponteggi mobili o provvisori con hmax 2 m. Non sono compresi gli oneri relativi a opere murarie quali tracce, sfondi, basamenti, ripresa d'intonaci, ecc., ed oneri di progettazione.
Cavo unipolare o multipolare con guaina resistente all'incendio per impianti in ambienti pubblici (scuole, uffici, ospedali impianti di sicurezza), flessibile in rame ricotto , isolamento in gomma HEPR e guaina termoplastica speciale M1 , non propagante l'incendio a norme CEI 20-22 III, assenza di gas corrosivi a norme CEI 20-37 e 20-38, ridottissima emissione di gas tossici e fumi opachi a norme CEI 20-37 , CEI 20-38 e marchio IMQ,conforme CEI 20-45, sigla di designazione FTG10OM1 - 1 x 95 mmq
Prezzo a m € 18,26905
Codice analisi | Codice dettaglio | Voce/Articolo | Unita' di misura | Quantita' | Prezzo unitario | Importo
TOS19_06.I05.051.011 | TOS19_PR.P60.006.011 | Conduttore unipolare o multipolare flessibile di rame rosso ricotto, resistente al fuoco, isolato in gomma HEPR di qualità G10 e guaina termoplastica di qualità M1, non propagante l'incendio, senza alogeni LSOH, e a bassissima emissione di fumi e gas corrosivi, rispondente alle norme CEI 20-22 III, CEI EN 60332-1-2, CEI EN 50267-2-1, CEI EN 61034-2, CEI 20-37/4-0, CEI EN 50200, CEI EN 50362, marchio IMQ, sigla di designazione FTG10(O)M1: - 1 x 95 mmq | m | 1.05 | 11.514 | 12.0897
|  | Totale TOS19_PR |  |  |  | 12.0897
TOS19_06.I05.051.011 | TOS19_RU.M11.001.002 | Installatore/Operaio metalmeccanico - 5^ categoria | ora | 0.054 | 22.98 | 1.2409
TOS19_06.I05.051.011 | TOS19_RU.M11.001.004 | Installatore/Operaio metalmeccanico - 3^ categoria | ora | 0.054 | 20.58 | 1.1113
|  | Totale TOS19_RU |  |  |  | 2.3522
|  | Totale Parziale (A) |  |  |  | 14.4419
|  | Spese generali (B) |  | 15% di (A) |  | 2.1663
|  | di cui per oneri sicurezza |  | 1,5% di (B) |  | 0.032494
|  | utile di impresa (C) |  | 10% di (A + B) |  | 1.6608
|  | Totale (A + B + C) |  |  |  | 18.2691
|  | Incidenza manodopera |  |  |  | 12,88%
TOS19_06.I05.051.012 | IMPIANTI TECNOLOGICI: i prezzi sono relativi ai cantieri presenti nella tipologia a cui appartiene il lavoro svolto. - IMPIANTI ELETTRICI: eseguiti a regola d'arte e conforme al DM 37/08 e alla norma CEI 64-8 , compreso la fornitura dei materiali, il trasporto in cantiere, montaggio e posa in opera, l'appuntatura di tubazioni e scatole negli impianti incassati, la documentazione relativa ai piani di sicurezza e la documentazione associata alle dichiarazioni di conformità, oneri per ponteggi mobili o provvisori con hmax 2 m. Non sono compresi gli oneri relativi a opere murarie quali tracce, sfondi, basamenti, ripresa d'intonaci, ecc., ed oneri di progettazione.
Cavo unipolare o multipolare con guaina resistente all'incendio per impianti in ambienti pubblici (scuole, uffici, ospedali impianti di sicurezza), flessibile in rame ricotto , isolamento in gomma HEPR e guaina termoplastica speciale M1 , non propagante l'incendio a norme CEI 20-22 III, assenza di gas corrosivi a norme CEI 20-37 e 20-38, ridottissima emissione di gas tossici e fumi opachi a norme CEI 20-37 , CEI 20-38 e marchio IMQ,conforme CEI 20-45, sigla di designazione FTG10OM1 - 1 x 120 mmq
Prezzo a m € 22,93645
Codice analisi | Codice dettaglio | Voce/Articolo | Unita' di misura | Quantita' | Prezzo unitario | Importo
TOS19_06.I05.051.012 | TOS19_PR.P60.006.012 | Conduttore unipolare o multipolare flessibile di rame rosso ricotto, resistente al fuoco, isolato in gomma HEPR di qualità G10 e guaina termoplastica di qualità M1, non propagante l'incendio, senza alogeni LSOH, e a bassissima emissione di fumi e gas corrosivi, rispondente alle norme CEI 20-22 III, CEI EN 60332-1-2, CEI EN 50267-2-1, CEI EN 61034-2, CEI 20-37/4-0, CEI EN 50200, CEI EN 50362, marchio IMQ, sigla di designazione FTG10(O)M1: - 1 x 120 mmq | m | 1.05 | 14.862 | 15.6051
|  | Totale TOS19_PR |  |  |  | 15.6051
TOS19_06.I05.051.012 | TOS19_RU.M11.001.002 | Installatore/Operaio metalmeccanico - 5^ categoria | ora | 0.058 | 22.98 | 1.3328
TOS19_06.I05.051.012 | TOS19_RU.M11.001.004 | Installatore/Operaio metalmeccanico - 3^ categoria | ora | 0.058 | 20.58 | 1.1936
|  | Totale TOS19_RU |  |  |  | 2.5265
|  | Totale Parziale (A) |  |  |  | 18.1316
|  | Spese generali (B) |  | 15% di (A) |  | 2.7197
|  | di cui per oneri sicurezza |  | 1,5% di (B) |  | 0.040796
|  | utile di impresa (C) |  | 10% di (A + B) |  | 2.0851
|  | Totale (A + B + C) |  |  |  | 22.9364
|  | Incidenza manodopera |  |  |  | 11,02%
TOS19_06.I05.051.013 | IMPIANTI TECNOLOGICI: i prezzi sono relativi ai cantieri presenti nella tipologia a cui appartiene il lavoro svolto. - IMPIANTI ELETTRICI: eseguiti a regola d'arte e conforme al DM 37/08 e alla norma CEI 64-8 , compreso la fornitura dei materiali, il trasporto in cantiere, montaggio e posa in opera, l'appuntatura di tubazioni e scatole negli impianti incassati, la documentazione relativa ai piani di sicurezza e la documentazione associata alle dichiarazioni di conformità, oneri per ponteggi mobili o provvisori con hmax 2 m. Non sono compresi gli oneri relativi a opere murarie quali tracce, sfondi, basamenti, ripresa d'intonaci, ecc., ed oneri di progettazione.
Cavo unipolare o multipolare con guaina resistente all'incendio per impianti in ambienti pubblici (scuole, uffici, ospedali impianti di sicurezza), flessibile in rame ricotto , isolamento in gomma HEPR e guaina termoplastica speciale M1 , non propagante l'incendio a norme CEI 20-22 III, assenza di gas corrosivi a norme CEI 20-37 e 20-38, ridottissima emissione di gas tossici e fumi opachi a norme CEI 20-37 , CEI 20-38 e marchio IMQ,conforme CEI 20-45, sigla di designazione FTG10OM1 - 1 x 150 mmq
Prezzo a m € 28,48097
Codice analisi | Codice dettaglio | Voce/Articolo | Unita' di misura | Quantita' | Prezzo unitario | Importo
TOS19_06.I05.051.013 | TOS19_PR.P60.006.013 | Conduttore unipolare o multipolare flessibile di rame rosso ricotto, resistente al fuoco, isolato in gomma HEPR di qualità G10 e guaina termoplastica di qualità M1, non propagante l'incendio, senza alogeni LSOH, e a bassissima emissione di fumi e gas corrosivi, rispondente alle norme CEI 20-22 III, CEI EN 60332-1-2, CEI EN 50267-2-1, CEI EN 61034-2, CEI 20-37/4-0, CEI EN 50200, CEI EN 50362, marchio IMQ, sigla di designazione FTG10(O)M1: - 1 x 150 mmq | m | 1.05 | 18.8704 | 19.8139
|  | Totale TOS19_PR |  |  |  | 19.8139
TOS19_06.I05.051.013 | TOS19_RU.M11.001.002 | Installatore/Operaio metalmeccanico - 5^ categoria | ora | 0.062 | 22.98 | 1.4248
TOS19_06.I05.051.013 | TOS19_RU.M11.001.004 | Installatore/Operaio metalmeccanico - 3^ categoria | ora | 0.062 | 20.58 | 1.276
|  | Totale TOS19_RU |  |  |  | 2.7007
|  | Totale Parziale (A) |  |  |  | 22.5146
|  | Spese generali (B) |  | 15% di (A) |  | 3.3772
|  | di cui per oneri sicurezza |  | 1,5% di (B) |  | 0.050658
|  | utile di impresa (C) |  | 10% di (A + B) |  | 2.5892
|  | Totale (A + B + C) |  |  |  | 28.481
|  | Incidenza manodopera |  |  |  | 9,48%
TOS19_06.I05.051.014 | IMPIANTI TECNOLOGICI: i prezzi sono relativi ai cantieri presenti nella tipologia a cui appartiene il lavoro svolto. - IMPIANTI ELETTRICI: eseguiti a regola d'arte e conforme al DM 37/08 e alla norma CEI 64-8 , compreso la fornitura dei materiali, il trasporto in cantiere, montaggio e posa in opera, l'appuntatura di tubazioni e scatole negli impianti incassati, la documentazione relativa ai piani di sicurezza e la documentazione associata alle dichiarazioni di conformità, oneri per ponteggi mobili o provvisori con hmax 2 m. Non sono compresi gli oneri relativi a opere murarie quali tracce, sfondi, basamenti, ripresa d'intonaci, ecc., ed oneri di progettazione.
Cavo unipolare o multipolare con guaina resistente all'incendio per impianti in ambienti pubblici (scuole, uffici, ospedali impianti di sicurezza), flessibile in rame ricotto , isolamento in gomma HEPR e guaina termoplastica speciale M1 , non propagante l'incendio a norme CEI 20-22 III, assenza di gas corrosivi a norme CEI 20-37 e 20-38, ridottissima emissione di gas tossici e fumi opachi a norme CEI 20-37 , CEI 20-38 e marchio IMQ,conforme CEI 20-45, sigla di designazione FTG10OM1 - 1 x 185 mmq
Prezzo a m € 37,02923
Codice analisi | Codice dettaglio | Voce/Articolo | Unita' di misura | Quantita' | Prezzo unitario | Importo
TOS19_06.I05.051.014 | TOS19_PR.P60.006.014 | Conduttore unipolare o multipolare flessibile di rame rosso ricotto, resistente al fuoco, isolato in gomma HEPR di qualità G10 e guaina termoplastica di qualità M1, non propagante l'incendio, senza alogeni LSOH, e a bassissima emissione di fumi e gas corrosivi, rispondente alle norme CEI 20-22 III, CEI EN 60332-1-2, CEI EN 50267-2-1, CEI EN 61034-2, CEI 20-37/4-0, CEI EN 50200, CEI EN 50362, marchio IMQ, sigla di designazione FTG10(O)M1: - 1 x 185 mmq | m | 1.05 | 25.1401 | 26.3972
|  | Totale TOS19_PR |  |  |  | 26.3972
TOS19_06.I05.051.014 | TOS19_RU.M11.001.002 | Installatore/Operaio metalmeccanico - 5^ categoria | ora | 0.066 | 22.98 | 1.5167
TOS19_06.I05.051.014 | TOS19_RU.M11.001.004 | Installatore/Operaio metalmeccanico - 3^ categoria | ora | 0.066 | 20.58 | 1.3583
|  | Totale TOS19_RU |  |  |  | 2.875
|  | Totale Parziale (A) |  |  |  | 29.2721
|  | Spese generali (B) |  | 15% di (A) |  | 4.3908
|  | di cui per oneri sicurezza |  | 1,5% di (B) |  | 0.065862
|  | utile di impresa (C) |  | 10% di (A + B) |  | 3.3663
|  | Totale (A + B + C) |  |  |  | 37.0292
|  | Incidenza manodopera |  |  |  | 7,76%
TOS19_06.I05.051.017 | IMPIANTI TECNOLOGICI: i prezzi sono relativi ai cantieri presenti nella tipologia a cui appartiene il lavoro svolto. - IMPIANTI ELETTRICI: eseguiti a regola d'arte e conforme al DM 37/08 e alla norma CEI 64-8 , compreso la fornitura dei materiali, il trasporto in cantiere, montaggio e posa in opera, l'appuntatura di tubazioni e scatole negli impianti incassati, la documentazione relativa ai piani di sicurezza e la documentazione associata alle dichiarazioni di conformità, oneri per ponteggi mobili o provvisori con hmax 2 m. Non sono compresi gli oneri relativi a opere murarie quali tracce, sfondi, basamenti, ripresa d'intonaci, ecc., ed oneri di progettazione.
Cavo unipolare o multipolare con guaina resistente all'incendio per impianti in ambienti pubblici (scuole, uffici, ospedali impianti di sicurezza), flessibile in rame ricotto , isolamento in gomma HEPR e guaina termoplastica speciale M1 , non propagante l'incendio a norme CEI 20-22 III, assenza di gas corrosivi a norme CEI 20-37 e 20-38, ridottissima emissione di gas tossici e fumi opachi a norme CEI 20-37 , CEI 20-38 e marchio IMQ,conforme CEI 20-45, sigla di designazione FTG10OM1 - 2 x 1,5 mmq
Prezzo a m € 2,32876
Codice analisi | Codice dettaglio | Voce/Articolo | Unita' di misura | Quantita' | Prezzo unitario | Importo
TOS19_06.I05.051.017 | TOS19_PR.P60.006.017 | Conduttore unipolare o multipolare flessibile di rame rosso ricotto, resistente al fuoco, isolato in gomma HEPR di qualità G10 e guaina termoplastica di qualità M1, non propagante l'incendio, senza alogeni LSOH, e a bassissima emissione di fumi e gas corrosivi, rispondente alle norme CEI 20-22 III, CEI EN 60332-1-2, CEI EN 50267-2-1, CEI EN 61034-2, CEI 20-37/4-0, CEI EN 50200, CEI EN 50362, marchio IMQ, sigla di designazione FTG10(O)M1: - 2 x 1,5 mmq | m | 1.05 | 1.048 | 1.1004
|  | Totale TOS19_PR |  |  |  | 1.1004
TOS19_06.I05.051.017 | TOS19_RU.M11.001.002 | Installatore/Operaio metalmeccanico - 5^ categoria | ora | 0.017 | 22.98 | 0.39066
TOS19_06.I05.051.017 | TOS19_RU.M11.001.004 | Installatore/Operaio metalmeccanico - 3^ categoria | ora | 0.017 | 20.58 | 0.34986
|  | Totale TOS19_RU |  |  |  | 0.74052
|  | Totale Parziale (A) |  |  |  | 1.8409
|  | Spese generali (B) |  | 15% di (A) |  | 0.27614
|  | di cui per oneri sicurezza |  | 1,5% di (B) |  | 0.0041421
|  | utile di impresa (C) |  | 10% di (A + B) |  | 0.21171
|  | Totale (A + B + C) |  |  |  | 2.3288
|  | Incidenza manodopera |  |  |  | 31,8%
TOS19_06.I05.051.018 | IMPIANTI TECNOLOGICI: i prezzi sono relativi ai cantieri presenti nella tipologia a cui appartiene il lavoro svolto. - IMPIANTI ELETTRICI: eseguiti a regola d'arte e conforme al DM 37/08 e alla norma CEI 64-8 , compreso la fornitura dei materiali, il trasporto in cantiere, montaggio e posa in opera, l'appuntatura di tubazioni e scatole negli impianti incassati, la documentazione relativa ai piani di sicurezza e la documentazione associata alle dichiarazioni di conformità, oneri per ponteggi mobili o provvisori con hmax 2 m. Non sono compresi gli oneri relativi a opere murarie quali tracce, sfondi, basamenti, ripresa d'intonaci, ecc., ed oneri di progettazione.
Cavo unipolare o multipolare con guaina resistente all'incendio per impianti in ambienti pubblici (scuole, uffici, ospedali impianti di sicurezza), flessibile in rame ricotto , isolamento in gomma HEPR e guaina termoplastica speciale M1 , non propagante l'incendio a norme CEI 20-22 III, assenza di gas corrosivi a norme CEI 20-37 e 20-38, ridottissima emissione di gas tossici e fumi opachi a norme CEI 20-37 , CEI 20-38 e marchio IMQ,conforme CEI 20-45, sigla di designazione FTG10OM1 - 2 x 2,5 mmq
Prezzo a m € 3,02203
Codice analisi | Codice dettaglio | Voce/Articolo | Unita' di misura | Quantita' | Prezzo unitario | Importo
TOS19_06.I05.051.018 | TOS19_PR.P60.006.018 | Conduttore unipolare o multipolare flessibile di rame rosso ricotto, resistente al fuoco, isolato in gomma HEPR di qualità G10 e guaina termoplastica di qualità M1, non propagante l'incendio, senza alogeni LSOH, e a bassissima emissione di fumi e gas corrosivi, rispondente alle norme CEI 20-22 III, CEI EN 60332-1-2, CEI EN 50267-2-1, CEI EN 61034-2, CEI 20-37/4-0, CEI EN 50200, CEI EN 50362, marchio IMQ, sigla di designazione FTG10(O)M1: - 2 x 2,5 mmq | m | 1.05 | 1.404 | 1.4742
|  | Totale TOS19_PR |  |  |  | 1.4742
TOS19_06.I05.051.018 | TOS19_RU.M11.001.002 | Installatore/Operaio metalmeccanico - 5^ categoria | ora | 0.021 | 22.98 | 0.48258
TOS19_06.I05.051.018 | TOS19_RU.M11.001.004 | Installatore/Operaio metalmeccanico - 3^ categoria | ora | 0.021 | 20.58 | 0.43218
|  | Totale TOS19_RU |  |  |  | 0.91476
|  | Totale Parziale (A) |  |  |  | 2.389
|  | Spese generali (B) |  | 15% di (A) |  | 0.35834
|  | di cui per oneri sicurezza |  | 1,5% di (B) |  | 0.0053752
|  | utile di impresa (C) |  | 10% di (A + B) |  | 0.27473
|  | Totale (A + B + C) |  |  |  | 3.022
|  | Incidenza manodopera |  |  |  | 30,27%
TOS19_06.I05.051.019 | IMPIANTI TECNOLOGICI: i prezzi sono relativi ai cantieri presenti nella tipologia a cui appartiene il lavoro svolto. - IMPIANTI ELETTRICI: eseguiti a regola d'arte e conforme al DM 37/08 e alla norma CEI 64-8 , compreso la fornitura dei materiali, il trasporto in cantiere, montaggio e posa in opera, l'appuntatura di tubazioni e scatole negli impianti incassati, la documentazione relativa ai piani di sicurezza e la documentazione associata alle dichiarazioni di conformità, oneri per ponteggi mobili o provvisori con hmax 2 m. Non sono compresi gli oneri relativi a opere murarie quali tracce, sfondi, basamenti, ripresa d'intonaci, ecc., ed oneri di progettazione.
Cavo unipolare o multipolare con guaina resistente all'incendio per impianti in ambienti pubblici (scuole, uffici, ospedali impianti di sicurezza), flessibile in rame ricotto , isolamento in gomma HEPR e guaina termoplastica speciale M1 , non propagante l'incendio a norme CEI 20-22 III, assenza di gas corrosivi a norme CEI 20-37 e 20-38, ridottissima emissione di gas tossici e fumi opachi a norme CEI 20-37 , CEI 20-38 e marchio IMQ,conforme CEI 20-45, sigla di designazione FTG10OM1 - 2 x 4 mmq
Prezzo a m € 3,81625
Codice analisi | Codice dettaglio | Voce/Articolo | Unita' di misura | Quantita' | Prezzo unitario | Importo
TOS19_06.I05.051.019 | TOS19_PR.P60.006.019 | Conduttore unipolare o multipolare flessibile di rame rosso ricotto, resistente al fuoco, isolato in gomma HEPR di qualità G10 e guaina termoplastica di qualità M1, non propagante l'incendio, senza alogeni LSOH, e a bassissima emissione di fumi e gas corrosivi, rispondente alle norme CEI 20-22 III, CEI EN 60332-1-2, CEI EN 50267-2-1, CEI EN 61034-2, CEI 20-37/4-0, CEI EN 50200, CEI EN 50362, marchio IMQ, sigla di designazione FTG10(O)M1: - 2 x 4 mmq | m | 1.05 | 1.836 | 1.9278
|  | Totale TOS19_PR |  |  |  | 1.9278
TOS19_06.I05.051.019 | TOS19_RU.M11.001.002 | Installatore/Operaio metalmeccanico - 5^ categoria | ora | 0.025 | 22.98 | 0.5745
TOS19_06.I05.051.019 | TOS19_RU.M11.001.004 | Installatore/Operaio metalmeccanico - 3^ categoria | ora | 0.025 | 20.58 | 0.5145
|  | Totale TOS19_RU |  |  |  | 1.089
|  | Totale Parziale (A) |  |  |  | 3.0168
|  | Spese generali (B) |  | 15% di (A) |  | 0.45252
|  | di cui per oneri sicurezza |  | 1,5% di (B) |  | 0.0067878
|  | utile di impresa (C) |  | 10% di (A + B) |  | 0.34693
|  | Totale (A + B + C) |  |  |  | 3.8163
|  | Incidenza manodopera |  |  |  | 28,54%
TOS19_06.I05.051.020 | IMPIANTI TECNOLOGICI: i prezzi sono relativi ai cantieri presenti nella tipologia a cui appartiene il lavoro svolto. - IMPIANTI ELETTRICI: eseguiti a regola d'arte e conforme al DM 37/08 e alla norma CEI 64-8 , compreso la fornitura dei materiali, il trasporto in cantiere, montaggio e posa in opera, l'appuntatura di tubazioni e scatole negli impianti incassati, la documentazione relativa ai piani di sicurezza e la documentazione associata alle dichiarazioni di conformità, oneri per ponteggi mobili o provvisori con hmax 2 m. Non sono compresi gli oneri relativi a opere murarie quali tracce, sfondi, basamenti, ripresa d'intonaci, ecc., ed oneri di progettazione.
Cavo unipolare o multipolare con guaina resistente all'incendio per impianti in ambienti pubblici (scuole, uffici, ospedali impianti di sicurezza), flessibile in rame ricotto , isolamento in gomma HEPR e guaina termoplastica speciale M1 , non propagante l'incendio a norme CEI 20-22 III, assenza di gas corrosivi a norme CEI 20-37 e 20-38, ridottissima emissione di gas tossici e fumi opachi a norme CEI 20-37 , CEI 20-38 e marchio IMQ,conforme CEI 20-45, sigla di designazione FTG10OM1 - 2 x 6 mmq
Prezzo a m € 4,65032
Codice analisi | Codice dettaglio | Voce/Articolo | Unita' di misura | Quantita' | Prezzo unitario | Importo
TOS19_06.I05.051.020 | TOS19_PR.P60.006.020 | Conduttore unipolare o multipolare flessibile di rame rosso ricotto, resistente al fuoco, isolato in gomma HEPR di qualità G10 e guaina termoplastica di qualità M1, non propagante l'incendio, senza alogeni LSOH, e a bassissima emissione di fumi e gas corrosivi, rispondente alle norme CEI 20-22 III, CEI EN 60332-1-2, CEI EN 50267-2-1, CEI EN 61034-2, CEI 20-37/4-0, CEI EN 50200, CEI EN 50362, marchio IMQ, sigla di designazione FTG10(O)M1: - 2 x 6 mmq | m | 1.05 | 2.298 | 2.4129
|  | Totale TOS19_PR |  |  |  | 2.4129
TOS19_06.I05.051.020 | TOS19_RU.M11.001.002 | Installatore/Operaio metalmeccanico - 5^ categoria | ora | 0.029 | 22.98 | 0.66642
TOS19_06.I05.051.020 | TOS19_RU.M11.001.004 | Installatore/Operaio metalmeccanico - 3^ categoria | ora | 0.029 | 20.58 | 0.59682
|  | Totale TOS19_RU |  |  |  | 1.2632
|  | Totale Parziale (A) |  |  |  | 3.6761
|  | Spese generali (B) |  | 15% di (A) |  | 0.55142
|  | di cui per oneri sicurezza |  | 1,5% di (B) |  | 0.0082713
|  | utile di impresa (C) |  | 10% di (A + B) |  | 0.42276
|  | Totale (A + B + C) |  |  |  | 4.6503
|  | Incidenza manodopera |  |  |  | 27,16%
TOS19_06.I05.051.021 | IMPIANTI TECNOLOGICI: i prezzi sono relativi ai cantieri presenti nella tipologia a cui appartiene il lavoro svolto. - IMPIANTI ELETTRICI: eseguiti a regola d'arte e conforme al DM 37/08 e alla norma CEI 64-8 , compreso la fornitura dei materiali, il trasporto in cantiere, montaggio e posa in opera, l'appuntatura di tubazioni e scatole negli impianti incassati, la documentazione relativa ai piani di sicurezza e la documentazione associata alle dichiarazioni di conformità, oneri per ponteggi mobili o provvisori con hmax 2 m. Non sono compresi gli oneri relativi a opere murarie quali tracce, sfondi, basamenti, ripresa d'intonaci, ecc., ed oneri di progettazione.
Cavo unipolare o multipolare con guaina resistente all'incendio per impianti in ambienti pubblici (scuole, uffici, ospedali impianti di sicurezza), flessibile in rame ricotto , isolamento in gomma HEPR e guaina termoplastica speciale M1 , non propagante l'incendio a norme CEI 20-22 III, assenza di gas corrosivi a norme CEI 20-37 e 20-38, ridottissima emissione di gas tossici e fumi opachi a norme CEI 20-37 , CEI 20-38 e marchio IMQ,conforme CEI 20-45, sigla di designazione FTG10OM1 - 2 x 10 mmq
Prezzo a m € 6,79468
Codice analisi | Codice dettaglio | Voce/Articolo | Unita' di misura | Quantita' | Prezzo unitario | Importo
TOS19_06.I05.051.021 | TOS19_PR.P60.006.021 | Conduttore unipolare o multipolare flessibile di rame rosso ricotto, resistente al fuoco, isolato in gomma HEPR di qualità G10 e guaina termoplastica di qualità M1, non propagante l'incendio, senza alogeni LSOH, e a bassissima emissione di fumi e gas corrosivi, rispondente alle norme CEI 20-22 III, CEI EN 60332-1-2, CEI EN 50267-2-1, CEI EN 61034-2, CEI 20-37/4-0, CEI EN 50200, CEI EN 50362, marchio IMQ, sigla di designazione FTG10(O)M1: - 2 x 10 mmq | m | 1.05 | 3.705 | 3.8902
|  | Totale TOS19_PR |  |  |  | 3.8902
TOS19_06.I05.051.021 | TOS19_RU.M11.001.002 | Installatore/Operaio metalmeccanico - 5^ categoria | ora | 0.034 | 22.98 | 0.78132
TOS19_06.I05.051.021 | TOS19_RU.M11.001.004 | Installatore/Operaio metalmeccanico - 3^ categoria | ora | 0.034 | 20.58 | 0.69972
|  | Totale TOS19_RU |  |  |  | 1.481
|  | Totale Parziale (A) |  |  |  | 5.3713
|  | Spese generali (B) |  | 15% di (A) |  | 0.80569
|  | di cui per oneri sicurezza |  | 1,5% di (B) |  | 0.012085
|  | utile di impresa (C) |  | 10% di (A + B) |  | 0.6177
|  | Totale (A + B + C) |  |  |  | 6.7947
|  | Incidenza manodopera |  |  |  | 21,8%
TOS19_06.I05.051.022 | IMPIANTI TECNOLOGICI: i prezzi sono relativi ai cantieri presenti nella tipologia a cui appartiene il lavoro svolto. - IMPIANTI ELETTRICI: eseguiti a regola d'arte e conforme al DM 37/08 e alla norma CEI 64-8 , compreso la fornitura dei materiali, il trasporto in cantiere, montaggio e posa in opera, l'appuntatura di tubazioni e scatole negli impianti incassati, la documentazione relativa ai piani di sicurezza e la documentazione associata alle dichiarazioni di conformità, oneri per ponteggi mobili o provvisori con hmax 2 m. Non sono compresi gli oneri relativi a opere murarie quali tracce, sfondi, basamenti, ripresa d'intonaci, ecc., ed oneri di progettazione.
Cavo unipolare o multipolare con guaina resistente all'incendio per impianti in ambienti pubblici (scuole, uffici, ospedali impianti di sicurezza), flessibile in rame ricotto , isolamento in gomma HEPR e guaina termoplastica speciale M1 , non propagante l'incendio a norme CEI 20-22 III, assenza di gas corrosivi a norme CEI 20-37 e 20-38, ridottissima emissione di gas tossici e fumi opachi a norme CEI 20-37 , CEI 20-38 e marchio IMQ,conforme CEI 20-45, sigla di designazione FTG10OM1 - 2 x 16 mmq
Prezzo a m € 9,15092
Codice analisi | Codice dettaglio | Voce/Articolo | Unita' di misura | Quantita' | Prezzo unitario | Importo
TOS19_06.I05.051.022 | TOS19_PR.P60.006.022 | Conduttore unipolare o multipolare flessibile di rame rosso ricotto, resistente al fuoco, isolato in gomma HEPR di qualità G10 e guaina termoplastica di qualità M1, non propagante l'incendio, senza alogeni LSOH, e a bassissima emissione di fumi e gas corrosivi, rispondente alle norme CEI 20-22 III, CEI EN 60332-1-2, CEI EN 50267-2-1, CEI EN 61034-2, CEI 20-37/4-0, CEI EN 50200, CEI EN 50362, marchio IMQ, sigla di designazione FTG10(O)M1: - 2 x 16 mmq | m | 1.05 | 5.313 | 5.5786
|  | Totale TOS19_PR |  |  |  | 5.5786
TOS19_06.I05.051.022 | TOS19_RU.M11.001.002 | Installatore/Operaio metalmeccanico - 5^ categoria | ora | 0.038 | 22.98 | 0.87324
TOS19_06.I05.051.022 | TOS19_RU.M11.001.004 | Installatore/Operaio metalmeccanico - 3^ categoria | ora | 0.038 | 20.58 | 0.78204
|  | Totale TOS19_RU |  |  |  | 1.6553
|  | Totale Parziale (A) |  |  |  | 7.2339
|  | Spese generali (B) |  | 15% di (A) |  | 1.0851
|  | di cui per oneri sicurezza |  | 1,5% di (B) |  | 0.016276
|  | utile di impresa (C) |  | 10% di (A + B) |  | 0.8319
|  | Totale (A + B + C) |  |  |  | 9.1509
|  | Incidenza manodopera |  |  |  | 18,09%
TOS19_06.I05.051.030 | IMPIANTI TECNOLOGICI: i prezzi sono relativi ai cantieri presenti nella tipologia a cui appartiene il lavoro svolto. - IMPIANTI ELETTRICI: eseguiti a regola d'arte e conforme al DM 37/08 e alla norma CEI 64-8 , compreso la fornitura dei materiali, il trasporto in cantiere, montaggio e posa in opera, l'appuntatura di tubazioni e scatole negli impianti incassati, la documentazione relativa ai piani di sicurezza e la documentazione associata alle dichiarazioni di conformità, oneri per ponteggi mobili o provvisori con hmax 2 m. Non sono compresi gli oneri relativi a opere murarie quali tracce, sfondi, basamenti, ripresa d'intonaci, ecc., ed oneri di progettazione.
Cavo unipolare o multipolare con guaina resistente all'incendio per impianti in ambienti pubblici (scuole, uffici, ospedali impianti di sicurezza), flessibile in rame ricotto , isolamento in gomma HEPR e guaina termoplastica speciale M1 , non propagante l'incendio a norme CEI 20-22 III, assenza di gas corrosivi a norme CEI 20-37 e 20-38, ridottissima emissione di gas tossici e fumi opachi a norme CEI 20-37 , CEI 20-38 e marchio IMQ,conforme CEI 20-45, sigla di designazione FTG10OM1 - 3 x 1,5 mmq
Prezzo a m € 3,08579
Codice analisi | Codice dettaglio | Voce/Articolo | Unita' di misura | Quantita' | Prezzo unitario | Importo
TOS19_06.I05.051.030 | TOS19_PR.P60.006.030 | Conduttore unipolare o multipolare flessibile di rame rosso ricotto, resistente al fuoco, isolato in gomma HEPR di qualità G10 e guaina termoplastica di qualità M1, non propagante l'incendio, senza alogeni LSOH, e a bassissima emissione di fumi e gas corrosivi, rispondente alle norme CEI 20-22 III, CEI EN 60332-1-2, CEI EN 50267-2-1, CEI EN 61034-2, CEI 20-37/4-0, CEI EN 50200, CEI EN 50362, marchio IMQ, sigla di designazione FTG10(O)M1: - 3 x 1,5 mmq | m | 1.05 | 1.452 | 1.5246
|  | Totale TOS19_PR |  |  |  | 1.5246
TOS19_06.I05.051.030 | TOS19_RU.M11.001.002 | Installatore/Operaio metalmeccanico - 5^ categoria | ora | 0.021 | 22.98 | 0.48258
TOS19_06.I05.051.030 | TOS19_RU.M11.001.004 | Installatore/Operaio metalmeccanico - 3^ categoria | ora | 0.021 | 20.58 | 0.43218
|  | Totale TOS19_RU |  |  |  | 0.91476
|  | Totale Parziale (A) |  |  |  | 2.4394
|  | Spese generali (B) |  | 15% di (A) |  | 0.3659
|  | di cui per oneri sicurezza |  | 1,5% di (B) |  | 0.0054886
|  | utile di impresa (C) |  | 10% di (A + B) |  | 0.28053
|  | Totale (A + B + C) |  |  |  | 3.0858
|  | Incidenza manodopera |  |  |  | 29,64%
TOS19_06.I05.051.031 | IMPIANTI TECNOLOGICI: i prezzi sono relativi ai cantieri presenti nella tipologia a cui appartiene il lavoro svolto. - IMPIANTI ELETTRICI: eseguiti a regola d'arte e conforme al DM 37/08 e alla norma CEI 64-8 , compreso la fornitura dei materiali, il trasporto in cantiere, montaggio e posa in opera, l'appuntatura di tubazioni e scatole negli impianti incassati, la documentazione relativa ai piani di sicurezza e la documentazione associata alle dichiarazioni di conformità, oneri per ponteggi mobili o provvisori con hmax 2 m. Non sono compresi gli oneri relativi a opere murarie quali tracce, sfondi, basamenti, ripresa d'intonaci, ecc., ed oneri di progettazione.
Cavo unipolare o multipolare con guaina resistente all'incendio per impianti in ambienti pubblici (scuole, uffici, ospedali impianti di sicurezza), flessibile in rame ricotto , isolamento in gomma HEPR e guaina termoplastica speciale M1 , non propagante l'incendio a norme CEI 20-22 III, assenza di gas corrosivi a norme CEI 20-37 e 20-38, ridottissima emissione di gas tossici e fumi opachi a norme CEI 20-37 , CEI 20-38 e marchio IMQ,conforme CEI 20-45, sigla di designazione FTG10OM1 - 3 x 2,5 mmq
Prezzo a m € 3,85610
Codice analisi | Codice dettaglio | Voce/Articolo | Unita' di misura | Quantita' | Prezzo unitario | Importo
TOS19_06.I05.051.031 | TOS19_PR.P60.006.031 | Conduttore unipolare o multipolare flessibile di rame rosso ricotto, resistente al fuoco, isolato in gomma HEPR di qualità G10 e guaina termoplastica di qualità M1, non propagante l'incendio, senza alogeni LSOH, e a bassissima emissione di fumi e gas corrosivi, rispondente alle norme CEI 20-22 III, CEI EN 60332-1-2, CEI EN 50267-2-1, CEI EN 61034-2, CEI 20-37/4-0, CEI EN 50200, CEI EN 50362, marchio IMQ, sigla di designazione FTG10(O)M1: - 3 x 2,5 mmq | m | 1.05 | 1.866 | 1.9593
|  | Totale TOS19_PR |  |  |  | 1.9593
TOS19_06.I05.051.031 | TOS19_RU.M11.001.002 | Installatore/Operaio metalmeccanico - 5^ categoria | ora | 0.025 | 22.98 | 0.5745
TOS19_06.I05.051.031 | TOS19_RU.M11.001.004 | Installatore/Operaio metalmeccanico - 3^ categoria | ora | 0.025 | 20.58 | 0.5145
|  | Totale TOS19_RU |  |  |  | 1.089
|  | Totale Parziale (A) |  |  |  | 3.0483
|  | Spese generali (B) |  | 15% di (A) |  | 0.45725
|  | di cui per oneri sicurezza |  | 1,5% di (B) |  | 0.0068587
|  | utile di impresa (C) |  | 10% di (A + B) |  | 0.35055
|  | Totale (A + B + C) |  |  |  | 3.8561
|  | Incidenza manodopera |  |  |  | 28,24%
TOS19_06.I05.051.032 | IMPIANTI TECNOLOGICI: i prezzi sono relativi ai cantieri presenti nella tipologia a cui appartiene il lavoro svolto. - IMPIANTI ELETTRICI: eseguiti a regola d'arte e conforme al DM 37/08 e alla norma CEI 64-8 , compreso la fornitura dei materiali, il trasporto in cantiere, montaggio e posa in opera, l'appuntatura di tubazioni e scatole negli impianti incassati, la documentazione relativa ai piani di sicurezza e la documentazione associata alle dichiarazioni di conformità, oneri per ponteggi mobili o provvisori con hmax 2 m. Non sono compresi gli oneri relativi a opere murarie quali tracce, sfondi, basamenti, ripresa d'intonaci, ecc., ed oneri di progettazione.
Cavo unipolare o multipolare con guaina resistente all'incendio per impianti in ambienti pubblici (scuole, uffici, ospedali impianti di sicurezza), flessibile in rame ricotto , isolamento in gomma HEPR e guaina termoplastica speciale M1 , non propagante l'incendio a norme CEI 20-22 III, assenza di gas corrosivi a norme CEI 20-37 e 20-38, ridottissima emissione di gas tossici e fumi opachi a norme CEI 20-37 , CEI 20-38 e marchio IMQ,conforme CEI 20-45, sigla di designazione FTG10OM1 - 3 x 4 mmq
Prezzo a m € 4,83362
Codice analisi | Codice dettaglio | Voce/Articolo | Unita' di misura | Quantita' | Prezzo unitario | Importo
TOS19_06.I05.051.032 | TOS19_PR.P60.006.032 | Conduttore unipolare o multipolare flessibile di rame rosso ricotto, resistente al fuoco, isolato in gomma HEPR di qualità G10 e guaina termoplastica di qualità M1, non propagante l'incendio, senza alogeni LSOH, e a bassissima emissione di fumi e gas corrosivi, rispondente alle norme CEI 20-22 III, CEI EN 60332-1-2, CEI EN 50267-2-1, CEI EN 61034-2, CEI 20-37/4-0, CEI EN 50200, CEI EN 50362, marchio IMQ, sigla di designazione FTG10(O)M1: - 3 x 4 mmq | m | 1.05 | 2.436 | 2.5578
|  | Totale TOS19_PR |  |  |  | 2.5578
TOS19_06.I05.051.032 | TOS19_RU.M11.001.002 | Installatore/Operaio metalmeccanico - 5^ categoria | ora | 0.029 | 22.98 | 0.66642
TOS19_06.I05.051.032 | TOS19_RU.M11.001.004 | Installatore/Operaio metalmeccanico - 3^ categoria | ora | 0.029 | 20.58 | 0.59682
|  | Totale TOS19_RU |  |  |  | 1.2632
|  | Totale Parziale (A) |  |  |  | 3.821
|  | Spese generali (B) |  | 15% di (A) |  | 0.57316
|  | di cui per oneri sicurezza |  | 1,5% di (B) |  | 0.0085973
|  | utile di impresa (C) |  | 10% di (A + B) |  | 0.43942
|  | Totale (A + B + C) |  |  |  | 4.8336
|  | Incidenza manodopera |  |  |  | 26,13%
TOS19_06.I05.051.033 | IMPIANTI TECNOLOGICI: i prezzi sono relativi ai cantieri presenti nella tipologia a cui appartiene il lavoro svolto. - IMPIANTI ELETTRICI: eseguiti a regola d'arte e conforme al DM 37/08 e alla norma CEI 64-8 , compreso la fornitura dei materiali, il trasporto in cantiere, montaggio e posa in opera, l'appuntatura di tubazioni e scatole negli impianti incassati, la documentazione relativa ai piani di sicurezza e la documentazione associata alle dichiarazioni di conformità, oneri per ponteggi mobili o provvisori con hmax 2 m. Non sono compresi gli oneri relativi a opere murarie quali tracce, sfondi, basamenti, ripresa d'intonaci, ecc., ed oneri di progettazione.
Cavo unipolare o multipolare con guaina resistente all'incendio per impianti in ambienti pubblici (scuole, uffici, ospedali impianti di sicurezza), flessibile in rame ricotto , isolamento in gomma HEPR e guaina termoplastica speciale M1 , non propagante l'incendio a norme CEI 20-22 III, assenza di gas corrosivi a norme CEI 20-37 e 20-38, ridottissima emissione di gas tossici e fumi opachi a norme CEI 20-37 , CEI 20-38 e marchio IMQ,conforme CEI 20-45, sigla di designazione FTG10OM1 - 3 x 6 mmq
Prezzo a m € 6,08141
Codice analisi | Codice dettaglio | Voce/Articolo | Unita' di misura | Quantita' | Prezzo unitario | Importo
TOS19_06.I05.051.033 | TOS19_PR.P60.006.033 | Conduttore unipolare o multipolare flessibile di rame rosso ricotto, resistente al fuoco, isolato in gomma HEPR di qualità G10 e guaina termoplastica di qualità M1, non propagante l'incendio, senza alogeni LSOH, e a bassissima emissione di fumi e gas corrosivi, rispondente alle norme CEI 20-22 III, CEI EN 60332-1-2, CEI EN 50267-2-1, CEI EN 61034-2, CEI 20-37/4-0, CEI EN 50200, CEI EN 50362, marchio IMQ, sigla di designazione FTG10(O)M1: - 3 x 6 mmq | m | 1.05 | 3.168 | 3.3264
|  | Totale TOS19_PR |  |  |  | 3.3264
TOS19_06.I05.051.033 | TOS19_RU.M11.001.002 | Installatore/Operaio metalmeccanico - 5^ categoria | ora | 0.034 | 22.98 | 0.78132
TOS19_06.I05.051.033 | TOS19_RU.M11.001.004 | Installatore/Operaio metalmeccanico - 3^ categoria | ora | 0.034 | 20.58 | 0.69972
|  | Totale TOS19_RU |  |  |  | 1.481
|  | Totale Parziale (A) |  |  |  | 4.8074
|  | Spese generali (B) |  | 15% di (A) |  | 0.72112
|  | di cui per oneri sicurezza |  | 1,5% di (B) |  | 0.010817
|  | utile di impresa (C) |  | 10% di (A + B) |  | 0.55286
|  | Totale (A + B + C) |  |  |  | 6.0814
|  | Incidenza manodopera |  |  |  | 24,35%
TOS19_06.I05.051.034 | IMPIANTI TECNOLOGICI: i prezzi sono relativi ai cantieri presenti nella tipologia a cui appartiene il lavoro svolto. - IMPIANTI ELETTRICI: eseguiti a regola d'arte e conforme al DM 37/08 e alla norma CEI 64-8 , compreso la fornitura dei materiali, il trasporto in cantiere, montaggio e posa in opera, l'appuntatura di tubazioni e scatole negli impianti incassati, la documentazione relativa ai piani di sicurezza e la documentazione associata alle dichiarazioni di conformità, oneri per ponteggi mobili o provvisori con hmax 2 m. Non sono compresi gli oneri relativi a opere murarie quali tracce, sfondi, basamenti, ripresa d'intonaci, ecc., ed oneri di progettazione.
Cavo unipolare o multipolare con guaina resistente all'incendio per impianti in ambienti pubblici (scuole, uffici, ospedali impianti di sicurezza), flessibile in rame ricotto , isolamento in gomma HEPR e guaina termoplastica speciale M1 , non propagante l'incendio a norme CEI 20-22 III, assenza di gas corrosivi a norme CEI 20-37 e 20-38, ridottissima emissione di gas tossici e fumi opachi a norme CEI 20-37 , CEI 20-38 e marchio IMQ,conforme CEI 20-45, sigla di designazione FTG10OM1 - 3 x 10 mmq
Prezzo a m € 8,70064
Codice analisi | Codice dettaglio | Voce/Articolo | Unita' di misura | Quantita' | Prezzo unitario | Importo
TOS19_06.I05.051.034 | TOS19_PR.P60.006.034 | Conduttore unipolare o multipolare flessibile di rame rosso ricotto, resistente al fuoco, isolato in gomma HEPR di qualità G10 e guaina termoplastica di qualità M1, non propagante l'incendio, senza alogeni LSOH, e a bassissima emissione di fumi e gas corrosivi, rispondente alle norme CEI 20-22 III, CEI EN 60332-1-2, CEI EN 50267-2-1, CEI EN 61034-2, CEI 20-37/4-0, CEI EN 50200, CEI EN 50362, marchio IMQ, sigla di designazione FTG10(O)M1: - 3 x 10 mmq | m | 1.05 | 4.974 | 5.2227
|  | Totale TOS19_PR |  |  |  | 5.2227
TOS19_06.I05.051.034 | TOS19_RU.M11.001.002 | Installatore/Operaio metalmeccanico - 5^ categoria | ora | 0.038 | 22.98 | 0.87324
TOS19_06.I05.051.034 | TOS19_RU.M11.001.004 | Installatore/Operaio metalmeccanico - 3^ categoria | ora | 0.038 | 20.58 | 0.78204
|  | Totale TOS19_RU |  |  |  | 1.6553
|  | Totale Parziale (A) |  |  |  | 6.878
|  | Spese generali (B) |  | 15% di (A) |  | 1.0317
|  | di cui per oneri sicurezza |  | 1,5% di (B) |  | 0.015475
|  | utile di impresa (C) |  | 10% di (A + B) |  | 0.79097
|  | Totale (A + B + C) |  |  |  | 8.7006
|  | Incidenza manodopera |  |  |  | 19,02%
TOS19_06.I05.051.035 | IMPIANTI TECNOLOGICI: i prezzi sono relativi ai cantieri presenti nella tipologia a cui appartiene il lavoro svolto. - IMPIANTI ELETTRICI: eseguiti a regola d'arte e conforme al DM 37/08 e alla norma CEI 64-8 , compreso la fornitura dei materiali, il trasporto in cantiere, montaggio e posa in opera, l'appuntatura di tubazioni e scatole negli impianti incassati, la documentazione relativa ai piani di sicurezza e la documentazione associata alle dichiarazioni di conformità, oneri per ponteggi mobili o provvisori con hmax 2 m. Non sono compresi gli oneri relativi a opere murarie quali tracce, sfondi, basamenti, ripresa d'intonaci, ecc., ed oneri di progettazione.
Cavo unipolare o multipolare con guaina resistente all'incendio per impianti in ambienti pubblici (scuole, uffici, ospedali impianti di sicurezza), flessibile in rame ricotto , isolamento in gomma HEPR e guaina termoplastica speciale M1 , non propagante l'incendio a norme CEI 20-22 III, assenza di gas corrosivi a norme CEI 20-37 e 20-38, ridottissima emissione di gas tossici e fumi opachi a norme CEI 20-37 , CEI 20-38 e marchio IMQ,conforme CEI 20-45, sigla di designazione FTG10OM1 - 3 x 16 mmq
Prezzo a m € 12,23637
Codice analisi | Codice dettaglio | Voce/Articolo | Unita' di misura | Quantita' | Prezzo unitario | Importo
TOS19_06.I05.051.035 | TOS19_PR.P60.006.035 | Conduttore unipolare o multipolare flessibile di rame rosso ricotto, resistente al fuoco, isolato in gomma HEPR di qualità G10 e guaina termoplastica di qualità M1, non propagante l'incendio, senza alogeni LSOH, e a bassissima emissione di fumi e gas corrosivi, rispondente alle norme CEI 20-22 III, CEI EN 60332-1-2, CEI EN 50267-2-1, CEI EN 61034-2, CEI 20-37/4-0, CEI EN 50200, CEI EN 50362, marchio IMQ, sigla di designazione FTG10(O)M1: - 3 x 16 mmq | m | 1.05 | 7.47 | 7.8435
|  | Totale TOS19_PR |  |  |  | 7.8435
TOS19_06.I05.051.035 | TOS19_RU.M11.001.002 | Installatore/Operaio metalmeccanico - 5^ categoria | ora | 0.042 | 22.98 | 0.96516
TOS19_06.I05.051.035 | TOS19_RU.M11.001.004 | Installatore/Operaio metalmeccanico - 3^ categoria | ora | 0.042 | 20.58 | 0.86436
|  | Totale TOS19_RU |  |  |  | 1.8295
|  | Totale Parziale (A) |  |  |  | 9.673
|  | Spese generali (B) |  | 15% di (A) |  | 1.451
|  | di cui per oneri sicurezza |  | 1,5% di (B) |  | 0.021764
|  | utile di impresa (C) |  | 10% di (A + B) |  | 1.1124
|  | Totale (A + B + C) |  |  |  | 12.2364
|  | Incidenza manodopera |  |  |  | 14,95%
TOS19_06.I05.051.045 | IMPIANTI TECNOLOGICI: i prezzi sono relativi ai cantieri presenti nella tipologia a cui appartiene il lavoro svolto. - IMPIANTI ELETTRICI: eseguiti a regola d'arte e conforme al DM 37/08 e alla norma CEI 64-8 , compreso la fornitura dei materiali, il trasporto in cantiere, montaggio e posa in opera, l'appuntatura di tubazioni e scatole negli impianti incassati, la documentazione relativa ai piani di sicurezza e la documentazione associata alle dichiarazioni di conformità, oneri per ponteggi mobili o provvisori con hmax 2 m. Non sono compresi gli oneri relativi a opere murarie quali tracce, sfondi, basamenti, ripresa d'intonaci, ecc., ed oneri di progettazione.
Cavo unipolare o multipolare con guaina resistente all'incendio per impianti in ambienti pubblici (scuole, uffici, ospedali impianti di sicurezza), flessibile in rame ricotto , isolamento in gomma HEPR e guaina termoplastica speciale M1 , non propagante l'incendio a norme CEI 20-22 III, assenza di gas corrosivi a norme CEI 20-37 e 20-38, ridottissima emissione di gas tossici e fumi opachi a norme CEI 20-37 , CEI 20-38 e marchio IMQ,conforme CEI 20-45, sigla di designazione FTG10OM1 - 4 x 1,5 mmq
Prezzo a m € 3,80430
Codice analisi | Codice dettaglio | Voce/Articolo | Unita' di misura | Quantita' | Prezzo unitario | Importo
TOS19_06.I05.051.045 | TOS19_PR.P60.006.045 | Conduttore unipolare o multipolare flessibile di rame rosso ricotto, resistente al fuoco, isolato in gomma HEPR di qualità G10 e guaina termoplastica di qualità M1, non propagante l'incendio, senza alogeni LSOH, e a bassissima emissione di fumi e gas corrosivi, rispondente alle norme CEI 20-22 III, CEI EN 60332-1-2, CEI EN 50267-2-1, CEI EN 61034-2, CEI 20-37/4-0, CEI EN 50200, CEI EN 50362, marchio IMQ, sigla di designazione FTG10(O)M1: - 4 x 1,5 mmq | m | 1.05 | 1.827 | 1.9183
|  | Totale TOS19_PR |  |  |  | 1.9183
TOS19_06.I05.051.045 | TOS19_RU.M11.001.002 | Installatore/Operaio metalmeccanico - 5^ categoria | ora | 0.025 | 22.98 | 0.5745
TOS19_06.I05.051.045 | TOS19_RU.M11.001.004 | Installatore/Operaio metalmeccanico - 3^ categoria | ora | 0.025 | 20.58 | 0.5145
|  | Totale TOS19_RU |  |  |  | 1.089
|  | Totale Parziale (A) |  |  |  | 3.0074
|  | Spese generali (B) |  | 15% di (A) |  | 0.4511
|  | di cui per oneri sicurezza |  | 1,5% di (B) |  | 0.0067665
|  | utile di impresa (C) |  | 10% di (A + B) |  | 0.34585
|  | Totale (A + B + C) |  |  |  | 3.8043
|  | Incidenza manodopera |  |  |  | 28,63%
TOS19_06.I05.051.046 | IMPIANTI TECNOLOGICI: i prezzi sono relativi ai cantieri presenti nella tipologia a cui appartiene il lavoro svolto. - IMPIANTI ELETTRICI: eseguiti a regola d'arte e conforme al DM 37/08 e alla norma CEI 64-8 , compreso la fornitura dei materiali, il trasporto in cantiere, montaggio e posa in opera, l'appuntatura di tubazioni e scatole negli impianti incassati, la documentazione relativa ai piani di sicurezza e la documentazione associata alle dichiarazioni di conformità, oneri per ponteggi mobili o provvisori con hmax 2 m. Non sono compresi gli oneri relativi a opere murarie quali tracce, sfondi, basamenti, ripresa d'intonaci, ecc., ed oneri di progettazione.
Cavo unipolare o multipolare con guaina resistente all'incendio per impianti in ambienti pubblici (scuole, uffici, ospedali impianti di sicurezza), flessibile in rame ricotto , isolamento in gomma HEPR e guaina termoplastica speciale M1 , non propagante l'incendio a norme CEI 20-22 III, assenza di gas corrosivi a norme CEI 20-37 e 20-38, ridottissima emissione di gas tossici e fumi opachi a norme CEI 20-37 , CEI 20-38 e marchio IMQ,conforme CEI 20-45, sigla di designazione FTG10OM1 - 4 x 2,5 mmq
Prezzo a m € 4,71806
Codice analisi | Codice dettaglio | Voce/Articolo | Unita' di misura | Quantita' | Prezzo unitario | Importo
TOS19_06.I05.051.046 | TOS19_PR.P60.006.046 | Conduttore unipolare o multipolare flessibile di rame rosso ricotto, resistente al fuoco, isolato in gomma HEPR di qualità G10 e guaina termoplastica di qualità M1, non propagante l'incendio, senza alogeni LSOH, e a bassissima emissione di fumi e gas corrosivi, rispondente alle norme CEI 20-22 III, CEI EN 60332-1-2, CEI EN 50267-2-1, CEI EN 61034-2, CEI 20-37/4-0, CEI EN 50200, CEI EN 50362, marchio IMQ, sigla di designazione FTG10(O)M1: - 4 x 2,5 mmq | m | 1.05 | 2.349 | 2.4665
|  | Totale TOS19_PR |  |  |  | 2.4665
TOS19_06.I05.051.046 | TOS19_RU.M11.001.002 | Installatore/Operaio metalmeccanico - 5^ categoria | ora | 0.029 | 22.98 | 0.66642
TOS19_06.I05.051.046 | TOS19_RU.M11.001.004 | Installatore/Operaio metalmeccanico - 3^ categoria | ora | 0.029 | 20.58 | 0.59682
|  | Totale TOS19_RU |  |  |  | 1.2632
|  | Totale Parziale (A) |  |  |  | 3.7297
|  | Spese generali (B) |  | 15% di (A) |  | 0.55945
|  | di cui per oneri sicurezza |  | 1,5% di (B) |  | 0.0083918
|  | utile di impresa (C) |  | 10% di (A + B) |  | 0.42891
|  | Totale (A + B + C) |  |  |  | 4.7181
|  | Incidenza manodopera |  |  |  | 26,77%
TOS19_06.I05.051.047 | IMPIANTI TECNOLOGICI: i prezzi sono relativi ai cantieri presenti nella tipologia a cui appartiene il lavoro svolto. - IMPIANTI ELETTRICI: eseguiti a regola d'arte e conforme al DM 37/08 e alla norma CEI 64-8 , compreso la fornitura dei materiali, il trasporto in cantiere, montaggio e posa in opera, l'appuntatura di tubazioni e scatole negli impianti incassati, la documentazione relativa ai piani di sicurezza e la documentazione associata alle dichiarazioni di conformità, oneri per ponteggi mobili o provvisori con hmax 2 m. Non sono compresi gli oneri relativi a opere murarie quali tracce, sfondi, basamenti, ripresa d'intonaci, ecc., ed oneri di progettazione.
Cavo unipolare o multipolare con guaina resistente all'incendio per impianti in ambienti pubblici (scuole, uffici, ospedali impianti di sicurezza), flessibile in rame ricotto , isolamento in gomma HEPR e guaina termoplastica speciale M1 , non propagante l'incendio a norme CEI 20-22 III, assenza di gas corrosivi a norme CEI 20-37 e 20-38, ridottissima emissione di gas tossici e fumi opachi a norme CEI 20-37 , CEI 20-38 e marchio IMQ,conforme CEI 20-45, sigla di designazione FTG10OM1 - 4 x 4 mmq
Prezzo a m € 6,02164
Codice analisi | Codice dettaglio | Voce/Articolo | Unita' di misura | Quantita' | Prezzo unitario | Importo
TOS19_06.I05.051.047 | TOS19_PR.P60.006.047 | Conduttore unipolare o multipolare flessibile di rame rosso ricotto, resistente al fuoco, isolato in gomma HEPR di qualità G10 e guaina termoplastica di qualità M1, non propagante l'incendio, senza alogeni LSOH, e a bassissima emissione di fumi e gas corrosivi, rispondente alle norme CEI 20-22 III, CEI EN 60332-1-2, CEI EN 50267-2-1, CEI EN 61034-2, CEI 20-37/4-0, CEI EN 50200, CEI EN 50362, marchio IMQ, sigla di designazione FTG10(O)M1: - 4 x 4 mmq | m | 1.05 | 3.123 | 3.2792
|  | Totale TOS19_PR |  |  |  | 3.2792
TOS19_06.I05.051.047 | TOS19_RU.M11.001.002 | Installatore/Operaio metalmeccanico - 5^ categoria | ora | 0.034 | 22.98 | 0.78132
TOS19_06.I05.051.047 | TOS19_RU.M11.001.004 | Installatore/Operaio metalmeccanico - 3^ categoria | ora | 0.034 | 20.58 | 0.69972
|  | Totale TOS19_RU |  |  |  | 1.481
|  | Totale Parziale (A) |  |  |  | 4.7602
|  | Spese generali (B) |  | 15% di (A) |  | 0.71403
|  | di cui per oneri sicurezza |  | 1,5% di (B) |  | 0.01071
|  | utile di impresa (C) |  | 10% di (A + B) |  | 0.54742
|  | Totale (A + B + C) |  |  |  | 6.0216
|  | Incidenza manodopera |  |  |  | 24,6%
TOS19_06.I05.051.048 | IMPIANTI TECNOLOGICI: i prezzi sono relativi ai cantieri presenti nella tipologia a cui appartiene il lavoro svolto. - IMPIANTI ELETTRICI: eseguiti a regola d'arte e conforme al DM 37/08 e alla norma CEI 64-8 , compreso la fornitura dei materiali, il trasporto in cantiere, montaggio e posa in opera, l'appuntatura di tubazioni e scatole negli impianti incassati, la documentazione relativa ai piani di sicurezza e la documentazione associata alle dichiarazioni di conformità, oneri per ponteggi mobili o provvisori con hmax 2 m. Non sono compresi gli oneri relativi a opere murarie quali tracce, sfondi, basamenti, ripresa d'intonaci, ecc., ed oneri di progettazione.
Cavo unipolare o multipolare con guaina resistente all'incendio per impianti in ambienti pubblici (scuole, uffici, ospedali impianti di sicurezza), flessibile in rame ricotto , isolamento in gomma HEPR e guaina termoplastica speciale M1 , non propagante l'incendio a norme CEI 20-22 III, assenza di gas corrosivi a norme CEI 20-37 e 20-38, ridottissima emissione di gas tossici e fumi opachi a norme CEI 20-37 , CEI 20-38 e marchio IMQ,conforme CEI 20-45, sigla di designazione FTG10OM1 - 4 x 6 mmq
Prezzo a m € 7,39763
Codice analisi | Codice dettaglio | Voce/Articolo | Unita' di misura | Quantita' | Prezzo unitario | Importo
TOS19_06.I05.051.048 | TOS19_PR.P60.006.048 | Conduttore unipolare o multipolare flessibile di rame rosso ricotto, resistente al fuoco, isolato in gomma HEPR di qualità G10 e guaina termoplastica di qualità M1, non propagante l'incendio, senza alogeni LSOH, e a bassissima emissione di fumi e gas corrosivi, rispondente alle norme CEI 20-22 III, CEI EN 60332-1-2, CEI EN 50267-2-1, CEI EN 61034-2, CEI 20-37/4-0, CEI EN 50200, CEI EN 50362, marchio IMQ, sigla di designazione FTG10(O)M1: - 4 x 6 mmq | m | 1.05 | 3.993 | 4.1927
|  | Totale TOS19_PR |  |  |  | 4.1927
TOS19_06.I05.051.048 | TOS19_RU.M11.001.002 | Installatore/Operaio metalmeccanico - 5^ categoria | ora | 0.038 | 22.98 | 0.87324
TOS19_06.I05.051.048 | TOS19_RU.M11.001.004 | Installatore/Operaio metalmeccanico - 3^ categoria | ora | 0.038 | 20.58 | 0.78204
|  | Totale TOS19_RU |  |  |  | 1.6553
|  | Totale Parziale (A) |  |  |  | 5.8479
|  | Spese generali (B) |  | 15% di (A) |  | 0.87719
|  | di cui per oneri sicurezza |  | 1,5% di (B) |  | 0.013158
|  | utile di impresa (C) |  | 10% di (A + B) |  | 0.67251
|  | Totale (A + B + C) |  |  |  | 7.3976
|  | Incidenza manodopera |  |  |  | 22,38%
TOS19_06.I05.051.049 | IMPIANTI TECNOLOGICI: i prezzi sono relativi ai cantieri presenti nella tipologia a cui appartiene il lavoro svolto. - IMPIANTI ELETTRICI: eseguiti a regola d'arte e conforme al DM 37/08 e alla norma CEI 64-8 , compreso la fornitura dei materiali, il trasporto in cantiere, montaggio e posa in opera, l'appuntatura di tubazioni e scatole negli impianti incassati, la documentazione relativa ai piani di sicurezza e la documentazione associata alle dichiarazioni di conformità, oneri per ponteggi mobili o provvisori con hmax 2 m. Non sono compresi gli oneri relativi a opere murarie quali tracce, sfondi, basamenti, ripresa d'intonaci, ecc., ed oneri di progettazione.
Cavo unipolare o multipolare con guaina resistente all'incendio per impianti in ambienti pubblici (scuole, uffici, ospedali impianti di sicurezza), flessibile in rame ricotto , isolamento in gomma HEPR e guaina termoplastica speciale M1 , non propagante l'incendio a norme CEI 20-22 III, assenza di gas corrosivi a norme CEI 20-37 e 20-38, ridottissima emissione di gas tossici e fumi opachi a norme CEI 20-37 , CEI 20-38 e marchio IMQ,conforme CEI 20-45, sigla di designazione FTG10OM1 - 4 x 10 mmq
Prezzo a m € 10,92937
Codice analisi | Codice dettaglio | Voce/Articolo | Unita' di misura | Quantita' | Prezzo unitario | Importo
TOS19_06.I05.051.049 | TOS19_PR.P60.006.049 | Conduttore unipolare o multipolare flessibile di rame rosso ricotto, resistente al fuoco, isolato in gomma HEPR di qualità G10 e guaina termoplastica di qualità M1, non propagante l'incendio, senza alogeni LSOH, e a bassissima emissione di fumi e gas corrosivi, rispondente alle norme CEI 20-22 III, CEI EN 60332-1-2, CEI EN 50267-2-1, CEI EN 61034-2, CEI 20-37/4-0, CEI EN 50200, CEI EN 50362, marchio IMQ, sigla di designazione FTG10(O)M1: - 4 x 10 mmq | m | 1.05 | 6.486 | 6.8103
|  | Totale TOS19_PR |  |  |  | 6.8103
TOS19_06.I05.051.049 | TOS19_RU.M11.001.002 | Installatore/Operaio metalmeccanico - 5^ categoria | ora | 0.042 | 22.98 | 0.96516
TOS19_06.I05.051.049 | TOS19_RU.M11.001.004 | Installatore/Operaio metalmeccanico - 3^ categoria | ora | 0.042 | 20.58 | 0.86436
|  | Totale TOS19_RU |  |  |  | 1.8295
|  | Totale Parziale (A) |  |  |  | 8.6398
|  | Spese generali (B) |  | 15% di (A) |  | 1.296
|  | di cui per oneri sicurezza |  | 1,5% di (B) |  | 0.01944
|  | utile di impresa (C) |  | 10% di (A + B) |  | 0.99358
|  | Totale (A + B + C) |  |  |  | 10.9294
|  | Incidenza manodopera |  |  |  | 16,74%
TOS19_06.I05.051.050 | IMPIANTI TECNOLOGICI: i prezzi sono relativi ai cantieri presenti nella tipologia a cui appartiene il lavoro svolto. - IMPIANTI ELETTRICI: eseguiti a regola d'arte e conforme al DM 37/08 e alla norma CEI 64-8 , compreso la fornitura dei materiali, il trasporto in cantiere, montaggio e posa in opera, l'appuntatura di tubazioni e scatole negli impianti incassati, la documentazione relativa ai piani di sicurezza e la documentazione associata alle dichiarazioni di conformità, oneri per ponteggi mobili o provvisori con hmax 2 m. Non sono compresi gli oneri relativi a opere murarie quali tracce, sfondi, basamenti, ripresa d'intonaci, ecc., ed oneri di progettazione.
Cavo unipolare o multipolare con guaina resistente all'incendio per impianti in ambienti pubblici (scuole, uffici, ospedali impianti di sicurezza), flessibile in rame ricotto , isolamento in gomma HEPR e guaina termoplastica speciale M1 , non propagante l'incendio a norme CEI 20-22 III, assenza di gas corrosivi a norme CEI 20-37 e 20-38, ridottissima emissione di gas tossici e fumi opachi a norme CEI 20-37 , CEI 20-38 e marchio IMQ,conforme CEI 20-45, sigla di designazione FTG10OM1 - 4 x 16 mmq
Prezzo a m € 15,27002
Codice analisi | Codice dettaglio | Voce/Articolo | Unita' di misura | Quantita' | Prezzo unitario | Importo
TOS19_06.I05.051.050 | TOS19_PR.P60.006.050 | Conduttore unipolare o multipolare flessibile di rame rosso ricotto, resistente al fuoco, isolato in gomma HEPR di qualità G10 e guaina termoplastica di qualità M1, non propagante l'incendio, senza alogeni LSOH, e a bassissima emissione di fumi e gas corrosivi, rispondente alle norme CEI 20-22 III, CEI EN 60332-1-2, CEI EN 50267-2-1, CEI EN 61034-2, CEI 20-37/4-0, CEI EN 50200, CEI EN 50362, marchio IMQ, sigla di designazione FTG10(O)M1: - 4 x 16 mmq | m | 1.05 | 9.588 | 10.0674
|  | Totale TOS19_PR |  |  |  | 10.0674
TOS19_06.I05.051.050 | TOS19_RU.M11.001.002 | Installatore/Operaio metalmeccanico - 5^ categoria | ora | 0.046 | 22.98 | 1.0571
TOS19_06.I05.051.050 | TOS19_RU.M11.001.004 | Installatore/Operaio metalmeccanico - 3^ categoria | ora | 0.046 | 20.58 | 0.94668
|  | Totale TOS19_RU |  |  |  | 2.0038
|  | Totale Parziale (A) |  |  |  | 12.0712
|  | Spese generali (B) |  | 15% di (A) |  | 1.8107
|  | di cui per oneri sicurezza |  | 1,5% di (B) |  | 0.02716
|  | utile di impresa (C) |  | 10% di (A + B) |  | 1.3882
|  | Totale (A + B + C) |  |  |  | 15.27
|  | Incidenza manodopera |  |  |  | 13,12%
TOS19_06.I05.051.051 | IMPIANTI TECNOLOGICI: i prezzi sono relativi ai cantieri presenti nella tipologia a cui appartiene il lavoro svolto. - IMPIANTI ELETTRICI: eseguiti a regola d'arte e conforme al DM 37/08 e alla norma CEI 64-8 , compreso la fornitura dei materiali, il trasporto in cantiere, montaggio e posa in opera, l'appuntatura di tubazioni e scatole negli impianti incassati, la documentazione relativa ai piani di sicurezza e la documentazione associata alle dichiarazioni di conformità, oneri per ponteggi mobili o provvisori con hmax 2 m. Non sono compresi gli oneri relativi a opere murarie quali tracce, sfondi, basamenti, ripresa d'intonaci, ecc., ed oneri di progettazione.
Cavo unipolare o multipolare con guaina resistente all'incendio per impianti in ambienti pubblici (scuole, uffici, ospedali impianti di sicurezza), flessibile in rame ricotto , isolamento in gomma HEPR e guaina termoplastica speciale M1 , non propagante l'incendio a norme CEI 20-22 III, assenza di gas corrosivi a norme CEI 20-37 e 20-38, ridottissima emissione di gas tossici e fumi opachi a norme CEI 20-37 , CEI 20-38 e marchio IMQ,conforme CEI 20-45, sigla di designazione FTG10OM1 - 4 x 25 mmq
Prezzo a m € 22,00151
Codice analisi | Codice dettaglio | Voce/Articolo | Unita' di misura | Quantita' | Prezzo unitario | Importo
TOS19_06.I05.051.051 | TOS19_PR.P60.006.051 | Conduttore unipolare o multipolare flessibile di rame rosso ricotto, resistente al fuoco, isolato in gomma HEPR di qualità G10 e guaina termoplastica di qualità M1, non propagante l'incendio, senza alogeni LSOH, e a bassissima emissione di fumi e gas corrosivi, rispondente alle norme CEI 20-22 III, CEI EN 60332-1-2, CEI EN 50267-2-1, CEI EN 61034-2, CEI 20-37/4-0, CEI EN 50200, CEI EN 50362, marchio IMQ, sigla di designazione FTG10(O)M1: - 4 x 25 mmq | m | 1.05 | 14.49 | 15.2145
|  | Totale TOS19_PR |  |  |  | 15.2145
TOS19_06.I05.051.051 | TOS19_RU.M11.001.002 | Installatore/Operaio metalmeccanico - 5^ categoria | ora | 0.05 | 22.98 | 1.149
TOS19_06.I05.051.051 | TOS19_RU.M11.001.004 | Installatore/Operaio metalmeccanico - 3^ categoria | ora | 0.05 | 20.58 | 1.029
|  | Totale TOS19_RU |  |  |  | 2.178
|  | Totale Parziale (A) |  |  |  | 17.3925
|  | Spese generali (B) |  | 15% di (A) |  | 2.6089
|  | di cui per oneri sicurezza |  | 1,5% di (B) |  | 0.039133
|  | utile di impresa (C) |  | 10% di (A + B) |  | 2.0001
|  | Totale (A + B + C) |  |  |  | 22.0015
|  | Incidenza manodopera |  |  |  | 9,9%
TOS19_06.I05.051.060 | IMPIANTI TECNOLOGICI: i prezzi sono relativi ai cantieri presenti nella tipologia a cui appartiene il lavoro svolto. - IMPIANTI ELETTRICI: eseguiti a regola d'arte e conforme al DM 37/08 e alla norma CEI 64-8 , compreso la fornitura dei materiali, il trasporto in cantiere, montaggio e posa in opera, l'appuntatura di tubazioni e scatole negli impianti incassati, la documentazione relativa ai piani di sicurezza e la documentazione associata alle dichiarazioni di conformità, oneri per ponteggi mobili o provvisori con hmax 2 m. Non sono compresi gli oneri relativi a opere murarie quali tracce, sfondi, basamenti, ripresa d'intonaci, ecc., ed oneri di progettazione.
Cavo unipolare o multipolare con guaina resistente all'incendio per impianti in ambienti pubblici (scuole, uffici, ospedali impianti di sicurezza), flessibile in rame ricotto , isolamento in gomma HEPR e guaina termoplastica speciale M1 , non propagante l'incendio a norme CEI 20-22 III, assenza di gas corrosivi a norme CEI 20-37 e 20-38, ridottissima emissione di gas tossici e fumi opachi a norme CEI 20-37 , CEI 20-38 e marchio IMQ,conforme CEI 20-45, sigla di designazione FTG10OM1 - 5 G 1,5 mmq
Prezzo a m € 4,59453
Codice analisi | Codice dettaglio | Voce/Articolo | Unita' di misura | Quantita' | Prezzo unitario | Importo
TOS19_06.I05.051.060 | TOS19_PR.P60.006.060 | Conduttore unipolare o multipolare flessibile di rame rosso ricotto, resistente al fuoco, isolato in gomma HEPR di qualità G10 e guaina termoplastica di qualità M1, non propagante l'incendio, senza alogeni LSOH, e a bassissima emissione di fumi e gas corrosivi, rispondente alle norme CEI 20-22 III, CEI EN 60332-1-2, CEI EN 50267-2-1, CEI EN 61034-2, CEI 20-37/4-0, CEI EN 50200, CEI EN 50362, marchio IMQ, sigla di designazione FTG10(O)M1: - 5 G 1,5 mmq | m | 1.05 | 2.256 | 2.3688
|  | Totale TOS19_PR |  |  |  | 2.3688
TOS19_06.I05.051.060 | TOS19_RU.M11.001.002 | Installatore/Operaio metalmeccanico - 5^ categoria | ora | 0.029 | 22.98 | 0.66642
TOS19_06.I05.051.060 | TOS19_RU.M11.001.004 | Installatore/Operaio metalmeccanico - 3^ categoria | ora | 0.029 | 20.58 | 0.59682
|  | Totale TOS19_RU |  |  |  | 1.2632
|  | Totale Parziale (A) |  |  |  | 3.632
|  | Spese generali (B) |  | 15% di (A) |  | 0.54481
|  | di cui per oneri sicurezza |  | 1,5% di (B) |  | 0.0081721
|  | utile di impresa (C) |  | 10% di (A + B) |  | 0.41768
|  | Totale (A + B + C) |  |  |  | 4.5945
|  | Incidenza manodopera |  |  |  | 27,49%
TOS19_06.I05.051.061 | IMPIANTI TECNOLOGICI: i prezzi sono relativi ai cantieri presenti nella tipologia a cui appartiene il lavoro svolto. - IMPIANTI ELETTRICI: eseguiti a regola d'arte e conforme al DM 37/08 e alla norma CEI 64-8 , compreso la fornitura dei materiali, il trasporto in cantiere, montaggio e posa in opera, l'appuntatura di tubazioni e scatole negli impianti incassati, la documentazione relativa ai piani di sicurezza e la documentazione associata alle dichiarazioni di conformità, oneri per ponteggi mobili o provvisori con hmax 2 m. Non sono compresi gli oneri relativi a opere murarie quali tracce, sfondi, basamenti, ripresa d'intonaci, ecc., ed oneri di progettazione.
Cavo unipolare o multipolare con guaina resistente all'incendio per impianti in ambienti pubblici (scuole, uffici, ospedali impianti di sicurezza), flessibile in rame ricotto , isolamento in gomma HEPR e guaina termoplastica speciale M1 , non propagante l'incendio a norme CEI 20-22 III, assenza di gas corrosivi a norme CEI 20-37 e 20-38, ridottissima emissione di gas tossici e fumi opachi a norme CEI 20-37 , CEI 20-38 e marchio IMQ,conforme CEI 20-45, sigla di designazione FTG10OM1 - 5 G 2,5 mmq
Prezzo a m € 5,75865
Codice analisi | Codice dettaglio | Voce/Articolo | Unita' di misura | Quantita' | Prezzo unitario | Importo
TOS19_06.I05.051.061 | TOS19_PR.P60.006.061 | Conduttore unipolare o multipolare flessibile di rame rosso ricotto, resistente al fuoco, isolato in gomma HEPR di qualità G10 e guaina termoplastica di qualità M1, non propagante l'incendio, senza alogeni LSOH, e a bassissima emissione di fumi e gas corrosivi, rispondente alle norme CEI 20-22 III, CEI EN 60332-1-2, CEI EN 50267-2-1, CEI EN 61034-2, CEI 20-37/4-0, CEI EN 50200, CEI EN 50362, marchio IMQ, sigla di designazione FTG10(O)M1: - 5 G 2,5 mmq | m | 1.05 | 2.925 | 3.0713
|  | Totale TOS19_PR |  |  |  | 3.0713
TOS19_06.I05.051.061 | TOS19_RU.M11.001.002 | Installatore/Operaio metalmeccanico - 5^ categoria | ora | 0.034 | 22.98 | 0.78132
TOS19_06.I05.051.061 | TOS19_RU.M11.001.004 | Installatore/Operaio metalmeccanico - 3^ categoria | ora | 0.034 | 20.58 | 0.69972
|  | Totale TOS19_RU |  |  |  | 1.481
|  | Totale Parziale (A) |  |  |  | 4.5523
|  | Spese generali (B) |  | 15% di (A) |  | 0.68284
|  | di cui per oneri sicurezza |  | 1,5% di (B) |  | 0.010243
|  | utile di impresa (C) |  | 10% di (A + B) |  | 0.52351
|  | Totale (A + B + C) |  |  |  | 5.7586
|  | Incidenza manodopera |  |  |  | 25,72%
TOS19_06.I05.051.062 | IMPIANTI TECNOLOGICI: i prezzi sono relativi ai cantieri presenti nella tipologia a cui appartiene il lavoro svolto. - IMPIANTI ELETTRICI: eseguiti a regola d'arte e conforme al DM 37/08 e alla norma CEI 64-8 , compreso la fornitura dei materiali, il trasporto in cantiere, montaggio e posa in opera, l'appuntatura di tubazioni e scatole negli impianti incassati, la documentazione relativa ai piani di sicurezza e la documentazione associata alle dichiarazioni di conformità, oneri per ponteggi mobili o provvisori con hmax 2 m. Non sono compresi gli oneri relativi a opere murarie quali tracce, sfondi, basamenti, ripresa d'intonaci, ecc., ed oneri di progettazione.
Cavo unipolare o multipolare con guaina resistente all'incendio per impianti in ambienti pubblici (scuole, uffici, ospedali impianti di sicurezza), flessibile in rame ricotto , isolamento in gomma HEPR e guaina termoplastica speciale M1 , non propagante l'incendio a norme CEI 20-22 III, assenza di gas corrosivi a norme CEI 20-37 e 20-38, ridottissima emissione di gas tossici e fumi opachi a norme CEI 20-37 , CEI 20-38 e marchio IMQ,conforme CEI 20-45, sigla di designazione FTG10OM1 - 5 G 4 mmq
Prezzo a m € 7,27410
Codice analisi | Codice dettaglio | Voce/Articolo | Unita' di misura | Quantita' | Prezzo unitario | Importo
TOS19_06.I05.051.062 | TOS19_PR.P60.006.062 | Conduttore unipolare o multipolare flessibile di rame rosso ricotto, resistente al fuoco, isolato in gomma HEPR di qualità G10 e guaina termoplastica di qualità M1, non propagante l'incendio, senza alogeni LSOH, e a bassissima emissione di fumi e gas corrosivi, rispondente alle norme CEI 20-22 III, CEI EN 60332-1-2, CEI EN 50267-2-1, CEI EN 61034-2, CEI 20-37/4-0, CEI EN 50200, CEI EN 50362, marchio IMQ, sigla di designazione FTG10(O)M1: - 5 G 4 mmq | m | 1.05 | 3.9 | 4.095
|  | Totale TOS19_PR |  |  |  | 4.095
TOS19_06.I05.051.062 | TOS19_RU.M11.001.002 | Installatore/Operaio metalmeccanico - 5^ categoria | ora | 0.038 | 22.98 | 0.87324
TOS19_06.I05.051.062 | TOS19_RU.M11.001.004 | Installatore/Operaio metalmeccanico - 3^ categoria | ora | 0.038 | 20.58 | 0.78204
|  | Totale TOS19_RU |  |  |  | 1.6553
|  | Totale Parziale (A) |  |  |  | 5.7503
|  | Spese generali (B) |  | 15% di (A) |  | 0.86254
|  | di cui per oneri sicurezza |  | 1,5% di (B) |  | 0.012938
|  | utile di impresa (C) |  | 10% di (A + B) |  | 0.66128
|  | Totale (A + B + C) |  |  |  | 7.2741
|  | Incidenza manodopera |  |  |  | 22,76%
TOS19_06.I05.051.063 | IMPIANTI TECNOLOGICI: i prezzi sono relativi ai cantieri presenti nella tipologia a cui appartiene il lavoro svolto. - IMPIANTI ELETTRICI: eseguiti a regola d'arte e conforme al DM 37/08 e alla norma CEI 64-8 , compreso la fornitura dei materiali, il trasporto in cantiere, montaggio e posa in opera, l'appuntatura di tubazioni e scatole negli impianti incassati, la documentazione relativa ai piani di sicurezza e la documentazione associata alle dichiarazioni di conformità, oneri per ponteggi mobili o provvisori con hmax 2 m. Non sono compresi gli oneri relativi a opere murarie quali tracce, sfondi, basamenti, ripresa d'intonaci, ecc., ed oneri di progettazione.
Cavo unipolare o multipolare con guaina resistente all'incendio per impianti in ambienti pubblici (scuole, uffici, ospedali impianti di sicurezza), flessibile in rame ricotto , isolamento in gomma HEPR e guaina termoplastica speciale M1 , non propagante l'incendio a norme CEI 20-22 III, assenza di gas corrosivi a norme CEI 20-37 e 20-38, ridottissima emissione di gas tossici e fumi opachi a norme CEI 20-37 , CEI 20-38 e marchio IMQ,conforme CEI 20-45, sigla di designazione FTG10OM1 - 5 G 6 mmq
Prezzo a m € 8,89317
Codice analisi | Codice dettaglio | Voce/Articolo | Unita' di misura | Quantita' | Prezzo unitario | Importo
TOS19_06.I05.051.063 | TOS19_PR.P60.006.063 | Conduttore unipolare o multipolare flessibile di rame rosso ricotto, resistente al fuoco, isolato in gomma HEPR di qualità G10 e guaina termoplastica di qualità M1, non propagante l'incendio, senza alogeni LSOH, e a bassissima emissione di fumi e gas corrosivi, rispondente alle norme CEI 20-22 III, CEI EN 60332-1-2, CEI EN 50267-2-1, CEI EN 61034-2, CEI 20-37/4-0, CEI EN 50200, CEI EN 50362, marchio IMQ, sigla di designazione FTG10(O)M1: - 5 G 6 mmq | m | 1.05 | 4.953 | 5.2007
|  | Totale TOS19_PR |  |  |  | 5.2007
TOS19_06.I05.051.063 | TOS19_RU.M11.001.002 | Installatore/Operaio metalmeccanico - 5^ categoria | ora | 0.042 | 22.98 | 0.96516
TOS19_06.I05.051.063 | TOS19_RU.M11.001.004 | Installatore/Operaio metalmeccanico - 3^ categoria | ora | 0.042 | 20.58 | 0.86436
|  | Totale TOS19_RU |  |  |  | 1.8295
|  | Totale Parziale (A) |  |  |  | 7.0302
|  | Spese generali (B) |  | 15% di (A) |  | 1.0545
|  | di cui per oneri sicurezza |  | 1,5% di (B) |  | 0.015818
|  | utile di impresa (C) |  | 10% di (A + B) |  | 0.80847
|  | Totale (A + B + C) |  |  |  | 8.8932
|  | Incidenza manodopera |  |  |  | 20,57%
TOS19_06.I05.051.064 | IMPIANTI TECNOLOGICI: i prezzi sono relativi ai cantieri presenti nella tipologia a cui appartiene il lavoro svolto. - IMPIANTI ELETTRICI: eseguiti a regola d'arte e conforme al DM 37/08 e alla norma CEI 64-8 , compreso la fornitura dei materiali, il trasporto in cantiere, montaggio e posa in opera, l'appuntatura di tubazioni e scatole negli impianti incassati, la documentazione relativa ai piani di sicurezza e la documentazione associata alle dichiarazioni di conformità, oneri per ponteggi mobili o provvisori con hmax 2 m. Non sono compresi gli oneri relativi a opere murarie quali tracce, sfondi, basamenti, ripresa d'intonaci, ecc., ed oneri di progettazione.
Cavo unipolare o multipolare con guaina resistente all'incendio per impianti in ambienti pubblici (scuole, uffici, ospedali impianti di sicurezza), flessibile in rame ricotto , isolamento in gomma HEPR e guaina termoplastica speciale M1 , non propagante l'incendio a norme CEI 20-22 III, assenza di gas corrosivi a norme CEI 20-37 e 20-38, ridottissima emissione di gas tossici e fumi opachi a norme CEI 20-37 , CEI 20-38 e marchio IMQ,conforme CEI 20-45, sigla di designazione FTG10OM1 - 5 G 10 mmq
Prezzo a m € 13,40515
Codice analisi | Codice dettaglio | Voce/Articolo | Unita' di misura | Quantita' | Prezzo unitario | Importo
TOS19_06.I05.051.064 | TOS19_PR.P60.006.064 | Conduttore unipolare o multipolare flessibile di rame rosso ricotto, resistente al fuoco, isolato in gomma HEPR di qualità G10 e guaina termoplastica di qualità M1, non propagante l'incendio, senza alogeni LSOH, e a bassissima emissione di fumi e gas corrosivi, rispondente alle norme CEI 20-22 III, CEI EN 60332-1-2, CEI EN 50267-2-1, CEI EN 61034-2, CEI 20-37/4-0, CEI EN 50200, CEI EN 50362, marchio IMQ, sigla di designazione FTG10(O)M1: - 5 G 10 mmq | m | 1.05 | 8.184 | 8.5932
|  | Totale TOS19_PR |  |  |  | 8.5932
TOS19_06.I05.051.064 | TOS19_RU.M11.001.002 | Installatore/Operaio metalmeccanico - 5^ categoria | ora | 0.046 | 22.98 | 1.0571
TOS19_06.I05.051.064 | TOS19_RU.M11.001.004 | Installatore/Operaio metalmeccanico - 3^ categoria | ora | 0.046 | 20.58 | 0.94668
|  | Totale TOS19_RU |  |  |  | 2.0038
|  | Totale Parziale (A) |  |  |  | 10.597
|  | Spese generali (B) |  | 15% di (A) |  | 1.5895
|  | di cui per oneri sicurezza |  | 1,5% di (B) |  | 0.023843
|  | utile di impresa (C) |  | 10% di (A + B) |  | 1.2187
|  | Totale (A + B + C) |  |  |  | 13.4052
|  | Incidenza manodopera |  |  |  | 14,95%
TOS19_06.I05.051.065 | IMPIANTI TECNOLOGICI: i prezzi sono relativi ai cantieri presenti nella tipologia a cui appartiene il lavoro svolto. - IMPIANTI ELETTRICI: eseguiti a regola d'arte e conforme al DM 37/08 e alla norma CEI 64-8 , compreso la fornitura dei materiali, il trasporto in cantiere, montaggio e posa in opera, l'appuntatura di tubazioni e scatole negli impianti incassati, la documentazione relativa ai piani di sicurezza e la documentazione associata alle dichiarazioni di conformità, oneri per ponteggi mobili o provvisori con hmax 2 m. Non sono compresi gli oneri relativi a opere murarie quali tracce, sfondi, basamenti, ripresa d'intonaci, ecc., ed oneri di progettazione.
Cavo unipolare o multipolare con guaina resistente all'incendio per impianti in ambienti pubblici (scuole, uffici, ospedali impianti di sicurezza), flessibile in rame ricotto , isolamento in gomma HEPR e guaina termoplastica speciale M1 , non propagante l'incendio a norme CEI 20-22 III, assenza di gas corrosivi a norme CEI 20-37 e 20-38, ridottissima emissione di gas tossici e fumi opachi a norme CEI 20-37 , CEI 20-38 e marchio IMQ,conforme CEI 20-45, sigla di designazione FTG10OM1 - 5 G 16 mmq
Prezzo a m € 18,29570
Codice analisi | Codice dettaglio | Voce/Articolo | Unita' di misura | Quantita' | Prezzo unitario | Importo
TOS19_06.I05.051.065 | TOS19_PR.P60.006.065 | Conduttore unipolare o multipolare flessibile di rame rosso ricotto, resistente al fuoco, isolato in gomma HEPR di qualità G10 e guaina termoplastica di qualità M1, non propagante l'incendio, senza alogeni LSOH, e a bassissima emissione di fumi e gas corrosivi, rispondente alle norme CEI 20-22 III, CEI EN 60332-1-2, CEI EN 50267-2-1, CEI EN 61034-2, CEI 20-37/4-0, CEI EN 50200, CEI EN 50362, marchio IMQ, sigla di designazione FTG10(O)M1: - 5 G 16 mmq | m | 1.05 | 11.7 | 12.285
|  | Totale TOS19_PR |  |  |  | 12.285
TOS19_06.I05.051.065 | TOS19_RU.M11.001.002 | Installatore/Operaio metalmeccanico - 5^ categoria | ora | 0.05 | 22.98 | 1.149
TOS19_06.I05.051.065 | TOS19_RU.M11.001.004 | Installatore/Operaio metalmeccanico - 3^ categoria | ora | 0.05 | 20.58 | 1.029
|  | Totale TOS19_RU |  |  |  | 2.178
|  | Totale Parziale (A) |  |  |  | 14.463
|  | Spese generali (B) |  | 15% di (A) |  | 2.1694
|  | di cui per oneri sicurezza |  | 1,5% di (B) |  | 0.032542
|  | utile di impresa (C) |  | 10% di (A + B) |  | 1.6632
|  | Totale (A + B + C) |  |  |  | 18.2957
|  | Incidenza manodopera |  |  |  | 11,9%
TOS19_06.I05.051.066 | IMPIANTI TECNOLOGICI: i prezzi sono relativi ai cantieri presenti nella tipologia a cui appartiene il lavoro svolto. - IMPIANTI ELETTRICI: eseguiti a regola d'arte e conforme al DM 37/08 e alla norma CEI 64-8 , compreso la fornitura dei materiali, il trasporto in cantiere, montaggio e posa in opera, l'appuntatura di tubazioni e scatole negli impianti incassati, la documentazione relativa ai piani di sicurezza e la documentazione associata alle dichiarazioni di conformità, oneri per ponteggi mobili o provvisori con hmax 2 m. Non sono compresi gli oneri relativi a opere murarie quali tracce, sfondi, basamenti, ripresa d'intonaci, ecc., ed oneri di progettazione.
Cavo unipolare o multipolare con guaina resistente all'incendio per impianti in ambienti pubblici (scuole, uffici, ospedali impianti di sicurezza), flessibile in rame ricotto , isolamento in gomma HEPR e guaina termoplastica speciale M1 , non propagante l'incendio a norme CEI 20-22 III, assenza di gas corrosivi a norme CEI 20-37 e 20-38, ridottissima emissione di gas tossici e fumi opachi a norme CEI 20-37 , CEI 20-38 e marchio IMQ,conforme CEI 20-45, sigla di designazione FTG10OM1 - 5 G 25 mmq
Prezzo a m € 28,14326
Codice analisi | Codice dettaglio | Voce/Articolo | Unita' di misura | Quantita' | Prezzo unitario | Importo
TOS19_06.I05.051.066 | TOS19_PR.P60.006.066 | Conduttore unipolare o multipolare flessibile di rame rosso ricotto, resistente al fuoco, isolato in gomma HEPR di qualità G10 e guaina termoplastica di qualità M1, non propagante l'incendio, senza alogeni LSOH, e a bassissima emissione di fumi e gas corrosivi, rispondente alle norme CEI 20-22 III, CEI EN 60332-1-2, CEI EN 50267-2-1, CEI EN 61034-2, CEI 20-37/4-0, CEI EN 50200, CEI EN 50362, marchio IMQ, sigla di designazione FTG10(O)M1: - 5 G 25 mmq | m | 1.05 | 18.948 | 19.8954
|  | Totale TOS19_PR |  |  |  | 19.8954
TOS19_06.I05.051.066 | TOS19_RU.M11.001.002 | Installatore/Operaio metalmeccanico - 5^ categoria | ora | 0.054 | 22.98 | 1.2409
TOS19_06.I05.051.066 | TOS19_RU.M11.001.004 | Installatore/Operaio metalmeccanico - 3^ categoria | ora | 0.054 | 20.58 | 1.1113
|  | Totale TOS19_RU |  |  |  | 2.3522
|  | Totale Parziale (A) |  |  |  | 22.2476
|  | Spese generali (B) |  | 15% di (A) |  | 3.3371
|  | di cui per oneri sicurezza |  | 1,5% di (B) |  | 0.050057
|  | utile di impresa (C) |  | 10% di (A + B) |  | 2.5585
|  | Totale (A + B + C) |  |  |  | 28.1433
|  | Incidenza manodopera |  |  |  | 8,36%
TOS19_06.I05.060.001 | IMPIANTI TECNOLOGICI: i prezzi sono relativi ai cantieri presenti nella tipologia a cui appartiene il lavoro svolto. - IMPIANTI ELETTRICI: eseguiti a regola d'arte e conforme al DM 37/08 e alla norma CEI 64-8 , compreso la fornitura dei materiali, il trasporto in cantiere, montaggio e posa in opera, l'appuntatura di tubazioni e scatole negli impianti incassati, la documentazione relativa ai piani di sicurezza e la documentazione associata alle dichiarazioni di conformità, oneri per ponteggi mobili o provvisori con hmax 2 m. Non sono compresi gli oneri relativi a opere murarie quali tracce, sfondi, basamenti, ripresa d'intonaci, ecc., ed oneri di progettazione.
Punto presa di servizio - Punto presa di servizio sottotraccia per impianti telefonici o segnali informatici. E' compreso la tubazione in PVC autoestinguente, gli oneri relativi al fissaggio dei materiali sulla traccia aperta, il collegamento alla scatola di derivazione, incassata sotto intonaco o istallata nelle pareti in cartongesso (istallazione compresa), la scatola portafrutto da incasso e quant'altro occorre per rendere il lavoro finito.
Prezzo a cad € 9,59103
Codice analisi | Codice dettaglio | Voce/Articolo | Unita' di misura | Quantita' | Prezzo unitario | Importo
TOS19_06.I05.060.001 | TOS19_PR.P60.011.002 | Tubazioni corrugate pieghevoli a base di pvc rigido, autoestinguente, marchio IMQ, rispondenti alle norme CEI EN 61386-1, CEI EN 61386-22, resistenti alla temperatura di 850°C secondo norma CEI EN 60695-2-11 - Ø 20 mm | m | 6.24 | 0.4185 | 2.6114
TOS19_06.I05.060.001 | TOS19_PR.P60.036.004 | Cassette di derivazione da incasso in materiale plastico IP40 con coperchio a vite, rispondente alle norme EN 60670-1, EN 60670-22, IEC 60670-24, CEI 23-49: - dimensioni assimilabili a 118 x 96 x 70 mm | cad | 0.2 | 1.024 | 0.2048
TOS19_06.I05.060.001 | TOS19_PR.P62.007.002 | Scatole da incasso, dotate di graffette metalliche e di prefratture antimalta per l’inserimento di tubi corrugati, rispondente alla norma EN 60670-1: - 3 moduli | cad | 1 | 0.238 | 0.238
|  | Totale TOS19_PR |  |  |  | 3.0542
TOS19_06.I05.060.001 | TOS19_RU.M11.001.004 | Installatore/Operaio metalmeccanico - 3^ categoria | ora | 0.22 | 20.58 | 4.5276
|  | Totale TOS19_RU |  |  |  | 4.5276
|  | Totale Parziale (A) |  |  |  | 7.5818
|  | Spese generali (B) |  | 15% di (A) |  | 1.1373
|  | di cui per oneri sicurezza |  | 1,5% di (B) |  | 0.017059
|  | utile di impresa (C) |  | 10% di (A + B) |  | 0.87191
|  | Totale (A + B + C) |  |  |  | 9.591
|  | Incidenza manodopera |  |  |  | 47,21%
TOS19_06.I05.060.002 | IMPIANTI TECNOLOGICI: i prezzi sono relativi ai cantieri presenti nella tipologia a cui appartiene il lavoro svolto. - IMPIANTI ELETTRICI: eseguiti a regola d'arte e conforme al DM 37/08 e alla norma CEI 64-8 , compreso la fornitura dei materiali, il trasporto in cantiere, montaggio e posa in opera, l'appuntatura di tubazioni e scatole negli impianti incassati, la documentazione relativa ai piani di sicurezza e la documentazione associata alle dichiarazioni di conformità, oneri per ponteggi mobili o provvisori con hmax 2 m. Non sono compresi gli oneri relativi a opere murarie quali tracce, sfondi, basamenti, ripresa d'intonaci, ecc., ed oneri di progettazione.
Punto presa di servizio - Punto presa di servizio da incasso per impianto di ricezione TV, fornito e posto in opera. Sono compresi: la presa TV terminale o passante, alloggiata su cassetta portafrutto; il cavo con impedenza pari a 75 Ohm a basse perdite corrente su tubazioni distinte e predisposte; gli oneri derivanti dai partitori, derivatori, resistenze di chiusura e la linea dal centralino. E' compreso ogni onere ed accessorio atto a rendere l'installazione funzionante e conforme alla regola dell'arte.
Prezzo a cad € 31,97692
Codice analisi | Codice dettaglio | Voce/Articolo | Unita' di misura | Quantita' | Prezzo unitario | Importo
TOS19_06.I05.060.002 | TOS19_PR.P60.011.002 | Tubazioni corrugate pieghevoli a base di pvc rigido, autoestinguente, marchio IMQ, rispondenti alle norme CEI EN 61386-1, CEI EN 61386-22, resistenti alla temperatura di 850°C secondo norma CEI EN 60695-2-11 - Ø 20 mm | m | 6.24 | 0.4185 | 2.6114
TOS19_06.I05.060.002 | TOS19_PR.P60.036.004 | Cassette di derivazione da incasso in materiale plastico IP40 con coperchio a vite, rispondente alle norme EN 60670-1, EN 60670-22, IEC 60670-24, CEI 23-49: - dimensioni assimilabili a 118 x 96 x 70 mm | cad | 0.2 | 1.024 | 0.2048
TOS19_06.I05.060.002 | TOS19_PR.P62.006.001 | Accessori, scatole modulari e placche per apparecchiature serie civile con finitura standard - copriforo | cad | 2 | 0.7 | 1.4
TOS19_06.I05.060.002 | TOS19_PR.P62.007.002 | Scatole da incasso, dotate di graffette metalliche e di prefratture antimalta per l’inserimento di tubi corrugati, rispondente alla norma EN 60670-1: - 3 moduli | cad | 1 | 0.238 | 0.238
TOS19_06.I05.060.002 | TOS19_PR.P62.013.021 | Accessori per scatole, torrette, minicolonne e colonne porta apparecchi - Supporto placca 3 moduli | cad | 1 | 1.029 | 1.029
TOS19_06.I05.060.002 | TOS19_PR.P62.014.002 | Placche di finitura in tecnopolimero - 3 moduli | cad | 1 | 1.645 | 1.645
TOS19_06.I05.060.002 | TOS19_PR.P64.020.001 | Impianti TV - presa coassiale diretta per impianti di antenna e via satellite per serie civile con finitura standard | cad | 1 | 4.62 | 4.62
TOS19_06.I05.060.002 | TOS19_PR.P64.020.031 | Impianti TV - cavo coassiale schermato per uso interno con conduttore in rame Ø 0.8 mm. Impedenza 75 ± 3Ω e guaina esterna in pvc bianco LSZH conforme ai requisiti previsti dal Regolamento Prodotti da Costruzione (CPR UE 305/11) | m | 6.24 | 0.329 | 2.053
TOS19_06.I05.060.002 | TOS19_PR.P64.020.053 | Impianti TV - Partitore a 5 vie | cad | 0.2 | 11.13 | 2.226
|  | Totale TOS19_PR |  |  |  | 16.0272
TOS19_06.I05.060.002 | TOS19_RU.M11.001.003 | Installatore/Operaio metalmeccanico - 4^ categoria | ora | 0.22 | 21.47 | 4.7234
TOS19_06.I05.060.002 | TOS19_RU.M11.001.004 | Installatore/Operaio metalmeccanico - 3^ categoria | ora | 0.22 | 20.58 | 4.5276
|  | Totale TOS19_RU |  |  |  | 9.251
|  | Totale Parziale (A) |  |  |  | 25.2782
|  | Spese generali (B) |  | 15% di (A) |  | 3.7917
|  | di cui per oneri sicurezza |  | 1,5% di (B) |  | 0.056876
|  | utile di impresa (C) |  | 10% di (A + B) |  | 2.907
|  | Totale (A + B + C) |  |  |  | 31.9769
|  | Incidenza manodopera |  |  |  | 28,93%
TOS19_06.I05.060.003 | IMPIANTI TECNOLOGICI: i prezzi sono relativi ai cantieri presenti nella tipologia a cui appartiene il lavoro svolto. - IMPIANTI ELETTRICI: eseguiti a regola d'arte e conforme al DM 37/08 e alla norma CEI 64-8 , compreso la fornitura dei materiali, il trasporto in cantiere, montaggio e posa in opera, l'appuntatura di tubazioni e scatole negli impianti incassati, la documentazione relativa ai piani di sicurezza e la documentazione associata alle dichiarazioni di conformità, oneri per ponteggi mobili o provvisori con hmax 2 m. Non sono compresi gli oneri relativi a opere murarie quali tracce, sfondi, basamenti, ripresa d'intonaci, ecc., ed oneri di progettazione.
Punto presa di servizio - F.P.O. di punto presa di servizio a vista su canaletta a battiscopa/cornice o multifunzionale, per impianto di ricezione TV, fornito e posto in opera. Sono compresi: la presa TV terminale o passante, alloggiata su cassetta portafrutto; il cavo con impedenza pari a 75 Ohm a basse perdite corrente, la canaletta a battiscopa/cornice o multifunzionale; gli oneri derivanti dai partitori, derivatori, resistenze di chiusura e linea dal centralino. E' compreso ogni onere ed accessorio atto a rendere l'installazione funzionante e conforme alla regola dell'arte.
Prezzo a cad € 65,07092
Codice analisi | Codice dettaglio | Voce/Articolo | Unita' di misura | Quantita' | Prezzo unitario | Importo
TOS19_06.I05.060.003 | TOS19_PR.P60.029.001 | Canaletta in PVC autoestinguente a battiscopa/cornice, IP4X, colore standard, completa di coperchio: - elemento rettilineo dimensione 70 x 20 mm circa - 3 scomparti | m | 2.5 | 8.125 | 20.3125
TOS19_06.I05.060.003 | TOS19_PR.P60.029.004 | Canaletta in PVC autoestinguente a battiscopa/cornice, IP4X, colore standard, completa di coperchio: - scatola porta apparecchi autoportante 3 moduli per canala 3 scomparti h=70 mm circa | cad | 1 | 8.6982 | 8.6982
TOS19_06.I05.060.003 | TOS19_PR.P60.036.004 | Cassette di derivazione da incasso in materiale plastico IP40 con coperchio a vite, rispondente alle norme EN 60670-1, EN 60670-22, IEC 60670-24, CEI 23-49: - dimensioni assimilabili a 118 x 96 x 70 mm | cad | 0.2 | 1.024 | 0.2048
TOS19_06.I05.060.003 | TOS19_PR.P62.006.001 | Accessori, scatole modulari e placche per apparecchiature serie civile con finitura standard - copriforo | cad | 2 | 0.7 | 1.4
TOS19_06.I05.060.003 | TOS19_PR.P62.013.021 | Accessori per scatole, torrette, minicolonne e colonne porta apparecchi - Supporto placca 3 moduli | cad | 1 | 1.029 | 1.029
TOS19_06.I05.060.003 | TOS19_PR.P62.014.002 | Placche di finitura in tecnopolimero - 3 moduli | cad | 1 | 1.645 | 1.645
TOS19_06.I05.060.003 | TOS19_PR.P64.020.001 | Impianti TV - presa coassiale diretta per impianti di antenna e via satellite per serie civile con finitura standard | cad | 1 | 4.62 | 4.62
TOS19_06.I05.060.003 | TOS19_PR.P64.020.031 | Impianti TV - cavo coassiale schermato per uso interno con conduttore in rame Ø 0.8 mm. Impedenza 75 ± 3Ω e guaina esterna in pvc bianco LSZH conforme ai requisiti previsti dal Regolamento Prodotti da Costruzione (CPR UE 305/11) | m | 6.24 | 0.329 | 2.053
TOS19_06.I05.060.003 | TOS19_PR.P64.020.053 | Impianti TV - Partitore a 5 vie | cad | 0.2 | 11.13 | 2.226
|  | Totale TOS19_PR |  |  |  | 42.1885
TOS19_06.I05.060.003 | TOS19_RU.M11.001.003 | Installatore/Operaio metalmeccanico - 4^ categoria | ora | 0.22 | 21.47 | 4.7234
TOS19_06.I05.060.003 | TOS19_RU.M11.001.004 | Installatore/Operaio metalmeccanico - 3^ categoria | ora | 0.22 | 20.58 | 4.5276
|  | Totale TOS19_RU |  |  |  | 9.251
|  | Totale Parziale (A) |  |  |  | 51.4395
|  | Spese generali (B) |  | 15% di (A) |  | 7.7159
|  | di cui per oneri sicurezza |  | 1,5% di (B) |  | 0.11574
|  | utile di impresa (C) |  | 10% di (A + B) |  | 5.9155
|  | Totale (A + B + C) |  |  |  | 65.0709
|  | Incidenza manodopera |  |  |  | 14,22%
TOS19_06.I05.060.030 | IMPIANTI TECNOLOGICI: i prezzi sono relativi ai cantieri presenti nella tipologia a cui appartiene il lavoro svolto. - IMPIANTI ELETTRICI: eseguiti a regola d'arte e conforme al DM 37/08 e alla norma CEI 64-8 , compreso la fornitura dei materiali, il trasporto in cantiere, montaggio e posa in opera, l'appuntatura di tubazioni e scatole negli impianti incassati, la documentazione relativa ai piani di sicurezza e la documentazione associata alle dichiarazioni di conformità, oneri per ponteggi mobili o provvisori con hmax 2 m. Non sono compresi gli oneri relativi a opere murarie quali tracce, sfondi, basamenti, ripresa d'intonaci, ecc., ed oneri di progettazione.
Punto presa di servizio - Punto di chiamata realizzato con pulsante a tirante a vista su tubazione P.V.C. autoestinguente, comprensivo di quota parte scatole di derivazione per tubazione PVC IP55 con coperchio chiudibile a vite, conduttori derivati da dorsale (questa esclusa da valutare a parte) in rame ricotto rosso a corda flessibile isolato in PVC tensione nominale Vo/V 450/750V tipo N07G9-k di opportuna sezione nei colori previsti dalle norme posati entro la tubazione sopra descritta, organo/i di comando di tipo civile in contenitore termoplastico da esterno adatto all'accoppiamento al tubo in PVC, dei collegamenti elettrici delle apparecchiature, contattore, conduttore di protezione sezione parifase ed accessori vari di montaggio e fissaggio. E' inoltre compreso ogni onere ed accessorio atto a rendere l'installazione funzionante e conforme alla regola dell'arte. PUNTO DI CHIAMATA DIVERSAMENTE ABILI A VISTA SU TUBAZIONE PVC
Prezzo a cad € 83,61250
Codice analisi | Codice dettaglio | Voce/Articolo | Unita' di misura | Quantita' | Prezzo unitario | Importo
TOS19_06.I05.060.030 | TOS19_PR.P60.002.001 | Conduttore unipolare di rame rosso ricotto isolato in gomma HEPR di qualità G9, non propagante l'incendio, senza alogeni LSOH, e a bassissima emissione di fumi e gas corrosivi, rispondente alle norme CEI 20-22 II, CEI EN 60332-1-2, CEI EN 50267-2-1, CEI EN 61034-2, CEI 20-37/4-0, marchio IMQ, sigla di designazione N07G9-K - 1 x 1,5 mmq | m | 18.9 | 0.18144 | 3.4292
TOS19_06.I05.060.030 | TOS19_PR.P60.012.003 | Tubazioni rigide a base di pvc, autoestinguente, marchio IMQ, rispondenti alle norme CEI EN 61386-1, CEI EN 61386-21, resistenti alla temperatura di 850°C secondo norma CEI EN 60695-2-11 - Ø 25 mm | m | 6.24 | 0.98176 | 6.1262
TOS19_06.I05.060.030 | TOS19_PR.P60.033.002 | Cassette isolanti in PVC, stagne IP 55 con corpo in polimero colore grigio, pareti con passacavi, coperchio con viti, resistenti alla prova del filo incandecente a 960°C: - dimensioni assimilibili a 120 x 80 x 50 mm | cad | 0.2 | 3.2606 | 0.65212
TOS19_06.I05.060.030 | TOS19_PR.P61.099.030 | Apparecchi di comando modulari per installazione su guida DIN - Contattore bipolare AC7 1NA+1NC 16A 230V | cad | 1 | 29.624 | 29.624
TOS19_06.I05.060.030 | TOS19_PR.P62.001.011 | Apparecchi modulari di comando per serie civile con finitura standard - pulsante 1P (NO o NC) a tirante | cad | 1 | 8.56 | 8.56
TOS19_06.I05.060.030 | TOS19_PR.P62.006.001 | Accessori, scatole modulari e placche per apparecchiature serie civile con finitura standard - copriforo | cad | 1 | 0.7 | 0.7
TOS19_06.I05.060.030 | TOS19_PR.P62.010.002 | Scatola porta apparecchi da parete IP55 con prefratture laterali e centrali per ingresso tubazioni - 2 moduli | cad | 1 | 2.751 | 2.751
TOS19_06.I05.060.030 | TOS19_PR.P63.010.002 | Morsetto in policarbonato trasparente autoestinguentead elevata resistenza meccanica ed agli urti anche alle basse temperature, resistenza alla fiamma ed all’accensione secondo IEC 695-2-1, 850°C alla prova del filo incandescente, resistenza agli agenti chimici ed atmosferici, con viti imperdibili, conforme alle norme EN 60998-1, EN 60998-2-1 - sezione nominale 2.5 mmq. | cad | 2 | 0.10481 | 0.20962
|  | Totale TOS19_PR |  |  |  | 52.0521
TOS19_06.I05.060.030 | TOS19_RU.M11.001.003 | Installatore/Operaio metalmeccanico - 4^ categoria | ora | 0.334 | 21.47 | 7.171
TOS19_06.I05.060.030 | TOS19_RU.M11.001.004 | Installatore/Operaio metalmeccanico - 3^ categoria | ora | 0.334 | 20.58 | 6.8737
|  | Totale TOS19_RU |  |  |  | 14.0447
|  | Totale Parziale (A) |  |  |  | 66.0968
|  | Spese generali (B) |  | 15% di (A) |  | 9.9145
|  | di cui per oneri sicurezza |  | 1,5% di (B) |  | 0.14872
|  | utile di impresa (C) |  | 10% di (A + B) |  | 7.6011
|  | Totale (A + B + C) |  |  |  | 83.6125
|  | Incidenza manodopera |  |  |  | 16,8%
TOS19_06.I05.060.031 | IMPIANTI TECNOLOGICI: i prezzi sono relativi ai cantieri presenti nella tipologia a cui appartiene il lavoro svolto. - IMPIANTI ELETTRICI: eseguiti a regola d'arte e conforme al DM 37/08 e alla norma CEI 64-8 , compreso la fornitura dei materiali, il trasporto in cantiere, montaggio e posa in opera, l'appuntatura di tubazioni e scatole negli impianti incassati, la documentazione relativa ai piani di sicurezza e la documentazione associata alle dichiarazioni di conformità, oneri per ponteggi mobili o provvisori con hmax 2 m. Non sono compresi gli oneri relativi a opere murarie quali tracce, sfondi, basamenti, ripresa d'intonaci, ecc., ed oneri di progettazione.
Punto presa di servizio - Punto di reset chiamata realizzato con pulsante a vista su tubazione in P.V.C. autoestinguente, comprensivi di quota parte scatole di derivazione in PVC IP4X con coperchio chiudibile a vite, conduttori derivati da dorsale (questa esclusa da valutare a parte) in rame ricotto rosso a corda flessibile isolato in PVC tensione nominale Vo/V 450/750V tipo N07G9-k di opportuna sezione nei colori previsti dalle norme posati entro la tubazione sopra descrItta, organo/i di comando di tipo civile in contenitore termoplastico da esterno adatto all' accoppiamento al tubo in PVC, di collegamenti elettrici delle apparecchiature, contattore, conduttore di protezione sezione parifase ed accessori vari di montaggio e fissaggio. PUNTO RESET CHIAMATA DIVERSAMENTE ABILI A VISTA SU TUBAZIONE PVC
Prezzo a cad € 77,03450
Codice analisi | Codice dettaglio | Voce/Articolo | Unita' di misura | Quantita' | Prezzo unitario | Importo
TOS19_06.I05.060.031 | TOS19_PR.P60.002.001 | Conduttore unipolare di rame rosso ricotto isolato in gomma HEPR di qualità G9, non propagante l'incendio, senza alogeni LSOH, e a bassissima emissione di fumi e gas corrosivi, rispondente alle norme CEI 20-22 II, CEI EN 60332-1-2, CEI EN 50267-2-1, CEI EN 61034-2, CEI 20-37/4-0, marchio IMQ, sigla di designazione N07G9-K - 1 x 1,5 mmq | m | 18.9 | 0.18144 | 3.4292
TOS19_06.I05.060.031 | TOS19_PR.P60.012.003 | Tubazioni rigide a base di pvc, autoestinguente, marchio IMQ, rispondenti alle norme CEI EN 61386-1, CEI EN 61386-21, resistenti alla temperatura di 850°C secondo norma CEI EN 60695-2-11 - Ø 25 mm | m | 6.24 | 0.98176 | 6.1262
TOS19_06.I05.060.031 | TOS19_PR.P60.033.002 | Cassette isolanti in PVC, stagne IP 55 con corpo in polimero colore grigio, pareti con passacavi, coperchio con viti, resistenti alla prova del filo incandecente a 960°C: - dimensioni assimilibili a 120 x 80 x 50 mm | cad | 0.2 | 3.2606 | 0.65212
TOS19_06.I05.060.031 | TOS19_PR.P61.099.030 | Apparecchi di comando modulari per installazione su guida DIN - Contattore bipolare AC7 1NA+1NC 16A 230V | cad | 1 | 29.624 | 29.624
TOS19_06.I05.060.031 | TOS19_PR.P62.001.010 | Apparecchi modulari di comando per serie civile con finitura standard - pulsante 1P (NC) 10A | cad | 1 | 3.36 | 3.36
TOS19_06.I05.060.031 | TOS19_PR.P62.006.001 | Accessori, scatole modulari e placche per apparecchiature serie civile con finitura standard - copriforo | cad | 1 | 0.7 | 0.7
TOS19_06.I05.060.031 | TOS19_PR.P62.010.002 | Scatola porta apparecchi da parete IP55 con prefratture laterali e centrali per ingresso tubazioni - 2 moduli | cad | 1 | 2.751 | 2.751
TOS19_06.I05.060.031 | TOS19_PR.P63.010.002 | Morsetto in policarbonato trasparente autoestinguentead elevata resistenza meccanica ed agli urti anche alle basse temperature, resistenza alla fiamma ed all’accensione secondo IEC 695-2-1, 850°C alla prova del filo incandescente, resistenza agli agenti chimici ed atmosferici, con viti imperdibili, conforme alle norme EN 60998-1, EN 60998-2-1 - sezione nominale 2.5 mmq. | cad | 2 | 0.10481 | 0.20962
|  | Totale TOS19_PR |  |  |  | 46.8521
TOS19_06.I05.060.031 | TOS19_RU.M11.001.003 | Installatore/Operaio metalmeccanico - 4^ categoria | ora | 0.334 | 21.47 | 7.171
TOS19_06.I05.060.031 | TOS19_RU.M11.001.004 | Installatore/Operaio metalmeccanico - 3^ categoria | ora | 0.334 | 20.58 | 6.8737
|  | Totale TOS19_RU |  |  |  | 14.0447
|  | Totale Parziale (A) |  |  |  | 60.8968
|  | Spese generali (B) |  | 15% di (A) |  | 9.1345
|  | di cui per oneri sicurezza |  | 1,5% di (B) |  | 0.13702
|  | utile di impresa (C) |  | 10% di (A + B) |  | 7.0031
|  | Totale (A + B + C) |  |  |  | 77.0345
|  | Incidenza manodopera |  |  |  | 18,23%
TOS19_06.I05.060.032 | IMPIANTI TECNOLOGICI: i prezzi sono relativi ai cantieri presenti nella tipologia a cui appartiene il lavoro svolto. - IMPIANTI ELETTRICI: eseguiti a regola d'arte e conforme al DM 37/08 e alla norma CEI 64-8 , compreso la fornitura dei materiali, il trasporto in cantiere, montaggio e posa in opera, l'appuntatura di tubazioni e scatole negli impianti incassati, la documentazione relativa ai piani di sicurezza e la documentazione associata alle dichiarazioni di conformità, oneri per ponteggi mobili o provvisori con hmax 2 m. Non sono compresi gli oneri relativi a opere murarie quali tracce, sfondi, basamenti, ripresa d'intonaci, ecc., ed oneri di progettazione.
Punto presa di servizio - PuntO di segnalazione ottico/acustica su tubazione P.V.C. autoestinguente, comprensivO di quota parte scatole di derivazione per tubazione in PVC IP55 con coperchio chiudibile a vite, conduttori derivati da dorsale (questa esclusa da valutare a parte) in rame ricotto rosso a corda flessibile isolato in PVC tensione nominale Vo/V 450/750V tipo N07G9-k di opportuna sezione nei colori previsti dalle norme posati entro la tubazione sopra descritta, organo/i di segnalazione ottici ed acustici di tipo civile in contenitore termoplastico da esterno adatto all' accoppiamento al tubo in PVC, di collegamenti elettrici delle apparecchiature, conduttore di protezione sezione parifase ed accessori vari di montaggio e fissaggio. PUNTO DI SEGNALAZIONE OTTICO/ACUSTICA PER CHIAMATA DIVERSAMENTE ABILI A VISTA SU TUBAZIONE PVC
Prezzo a cad € 52,49684
Codice analisi | Codice dettaglio | Voce/Articolo | Unita' di misura | Quantita' | Prezzo unitario | Importo
TOS19_06.I05.060.032 | TOS19_PR.P60.002.001 | Conduttore unipolare di rame rosso ricotto isolato in gomma HEPR di qualità G9, non propagante l'incendio, senza alogeni LSOH, e a bassissima emissione di fumi e gas corrosivi, rispondente alle norme CEI 20-22 II, CEI EN 60332-1-2, CEI EN 50267-2-1, CEI EN 61034-2, CEI 20-37/4-0, marchio IMQ, sigla di designazione N07G9-K - 1 x 1,5 mmq | m | 1.5 | 0.18144 | 0.27216
TOS19_06.I05.060.032 | TOS19_PR.P60.012.003 | Tubazioni rigide a base di pvc, autoestinguente, marchio IMQ, rispondenti alle norme CEI EN 61386-1, CEI EN 61386-21, resistenti alla temperatura di 850°C secondo norma CEI EN 60695-2-11 - Ø 25 mm | m | 0.5 | 0.98176 | 0.49088
TOS19_06.I05.060.032 | TOS19_PR.P60.033.002 | Cassette isolanti in PVC, stagne IP 55 con corpo in polimero colore grigio, pareti con passacavi, coperchio con viti, resistenti alla prova del filo incandecente a 960°C: - dimensioni assimilibili a 120 x 80 x 50 mm | cad | 0.2 | 3.2606 | 0.65212
TOS19_06.I05.060.032 | TOS19_PR.P62.002.001 | Apparecchi modulari di segnalazione per serie civile con finitura standard - spia con singolo diffusore luminoso | cad | 1 | 4 | 4
TOS19_06.I05.060.032 | TOS19_PR.P62.002.011 | Apparecchi modulari di segnalazione per serie civile con finitura standard - suoneria - alim. 230Vac | cad | 1 | 17.04 | 17.04
TOS19_06.I05.060.032 | TOS19_PR.P62.006.001 | Accessori, scatole modulari e placche per apparecchiature serie civile con finitura standard - copriforo | cad | 1 | 0.7 | 0.7
TOS19_06.I05.060.032 | TOS19_PR.P62.010.003 | Scatola porta apparecchi da parete IP55 con prefratture laterali e centrali per ingresso tubazioni - 3 moduli | cad | 1 | 4.09 | 4.09
TOS19_06.I05.060.032 | TOS19_PR.P63.010.002 | Morsetto in policarbonato trasparente autoestinguentead elevata resistenza meccanica ed agli urti anche alle basse temperature, resistenza alla fiamma ed all’accensione secondo IEC 695-2-1, 850°C alla prova del filo incandescente, resistenza agli agenti chimici ed atmosferici, con viti imperdibili, conforme alle norme EN 60998-1, EN 60998-2-1 - sezione nominale 2.5 mmq. | cad | 2 | 0.10481 | 0.20962
|  | Totale TOS19_PR |  |  |  | 27.4548
TOS19_06.I05.060.032 | TOS19_RU.M11.001.003 | Installatore/Operaio metalmeccanico - 4^ categoria | ora | 0.334 | 21.47 | 7.171
TOS19_06.I05.060.032 | TOS19_RU.M11.001.004 | Installatore/Operaio metalmeccanico - 3^ categoria | ora | 0.334 | 20.58 | 6.8737
|  | Totale TOS19_RU |  |  |  | 14.0447
|  | Totale Parziale (A) |  |  |  | 41.4995
|  | Spese generali (B) |  | 15% di (A) |  | 6.2249
|  | di cui per oneri sicurezza |  | 1,5% di (B) |  | 0.093374
|  | utile di impresa (C) |  | 10% di (A + B) |  | 4.7724
|  | Totale (A + B + C) |  |  |  | 52.4968
|  | Incidenza manodopera |  |  |  | 26,75%
TOS19_06.I05.060.033 | IMPIANTI TECNOLOGICI: i prezzi sono relativi ai cantieri presenti nella tipologia a cui appartiene il lavoro svolto. - IMPIANTI ELETTRICI: eseguiti a regola d'arte e conforme al DM 37/08 e alla norma CEI 64-8 , compreso la fornitura dei materiali, il trasporto in cantiere, montaggio e posa in opera, l'appuntatura di tubazioni e scatole negli impianti incassati, la documentazione relativa ai piani di sicurezza e la documentazione associata alle dichiarazioni di conformità, oneri per ponteggi mobili o provvisori con hmax 2 m. Non sono compresi gli oneri relativi a opere murarie quali tracce, sfondi, basamenti, ripresa d'intonaci, ecc., ed oneri di progettazione.
Punto presa di servizio - Punto di chiamata realizzato con pulsante a tirante a vista su tubazione P.V.C. autoestinguente, comprensivo di quota parte scatole di derivazione per tubazione PVC IP55 con coperchio chiudibile a vite, conduttori derivati da dorsale (questa esclusa da valutare a parte) tipo FG17 di opportuna sezione nei colori previsti dalle norme posati entro la tubazione sopra descritta, organo/i di comando di tipo civile in contenitore termoplastico da esterno adatto all'accoppiamento al tubo in PVC, dei collegamenti elettrici delle apparecchiature, contattore, conduttore di protezione sezione parifase ed accessori vari di montaggio e fissaggio. E' inoltre compreso ogni onere ed accessorio atto a rendere l'installazione funzionante e conforme alla regola dell'arte. PUNTO DI CHIAMATA DIVERSAMENTE ABILI A VISTA SU TUBAZIONE PVC
Prezzo a cad € 86,37919
Codice analisi | Codice dettaglio | Voce/Articolo | Unita' di misura | Quantita' | Prezzo unitario | Importo
TOS19_06.I05.060.033 | TOS19_PR.P60.012.003 | Tubazioni rigide a base di pvc, autoestinguente, marchio IMQ, rispondenti alle norme CEI EN 61386-1, CEI EN 61386-21, resistenti alla temperatura di 850°C secondo norma CEI EN 60695-2-11 - Ø 25 mm | m | 6.24 | 0.98176 | 6.1262
TOS19_06.I05.060.033 | TOS19_PR.P60.033.002 | Cassette isolanti in PVC, stagne IP 55 con corpo in polimero colore grigio, pareti con passacavi, coperchio con viti, resistenti alla prova del filo incandecente a 960°C: - dimensioni assimilibili a 120 x 80 x 50 mm | cad | 0.2 | 3.2606 | 0.65212
TOS19_06.I05.060.033 | TOS19_PR.P60.102.001 | Conduttore unipolare di rame rosso ricotto isolato in gomma HEPR di qualità G17, con particolari caratteristiche di reazione al fuoco e conforme al Regolamento Prodotti da Costruzione CPR (UE) n.305/11, classificato secondo la norma CEI UNEL 35016, rispondente alle norme EN 50575, EN 50575 A1, CEI UNEL 35310, marchiatura CE ed IMQ, Tensione nominale: Uo/U: 450/750 V - Classe di reazione al fuoco: Cca-s1b,d1,a1. Sigla di designazione FG17 - 1 x 1,5 mmq | m | 18.9 | 0.29716 | 5.6163
TOS19_06.I05.060.033 | TOS19_PR.P61.099.030 | Apparecchi di comando modulari per installazione su guida DIN - Contattore bipolare AC7 1NA+1NC 16A 230V | cad | 1 | 29.624 | 29.624
TOS19_06.I05.060.033 | TOS19_PR.P62.001.011 | Apparecchi modulari di comando per serie civile con finitura standard - pulsante 1P (NO o NC) a tirante | cad | 1 | 8.56 | 8.56
TOS19_06.I05.060.033 | TOS19_PR.P62.006.001 | Accessori, scatole modulari e placche per apparecchiature serie civile con finitura standard - copriforo | cad | 1 | 0.7 | 0.7
TOS19_06.I05.060.033 | TOS19_PR.P62.010.002 | Scatola porta apparecchi da parete IP55 con prefratture laterali e centrali per ingresso tubazioni - 2 moduli | cad | 1 | 2.751 | 2.751
TOS19_06.I05.060.033 | TOS19_PR.P63.010.002 | Morsetto in policarbonato trasparente autoestinguentead elevata resistenza meccanica ed agli urti anche alle basse temperature, resistenza alla fiamma ed all’accensione secondo IEC 695-2-1, 850°C alla prova del filo incandescente, resistenza agli agenti chimici ed atmosferici, con viti imperdibili, conforme alle norme EN 60998-1, EN 60998-2-1 - sezione nominale 2.5 mmq. | cad | 2 | 0.10481 | 0.20962
|  | Totale TOS19_PR |  |  |  | 54.2392
TOS19_06.I05.060.033 | TOS19_RU.M11.001.003 | Installatore/Operaio metalmeccanico - 4^ categoria | ora | 0.334 | 21.47 | 7.171
TOS19_06.I05.060.033 | TOS19_RU.M11.001.004 | Installatore/Operaio metalmeccanico - 3^ categoria | ora | 0.334 | 20.58 | 6.8737
|  | Totale TOS19_RU |  |  |  | 14.0447
|  | Totale Parziale (A) |  |  |  | 68.2839
|  | Spese generali (B) |  | 15% di (A) |  | 10.2426
|  | di cui per oneri sicurezza |  | 1% di (B) |  | 0.10243
|  | utile di impresa (C) |  | 10% di (A + B) |  | 7.8527
|  | Totale (A + B + C) |  |  |  | 86.3792
|  | Incidenza manodopera |  |  |  | 16,26%
TOS19_06.I05.060.034 | IMPIANTI TECNOLOGICI: i prezzi sono relativi ai cantieri presenti nella tipologia a cui appartiene il lavoro svolto. - IMPIANTI ELETTRICI: eseguiti a regola d'arte e conforme al DM 37/08 e alla norma CEI 64-8 , compreso la fornitura dei materiali, il trasporto in cantiere, montaggio e posa in opera, l'appuntatura di tubazioni e scatole negli impianti incassati, la documentazione relativa ai piani di sicurezza e la documentazione associata alle dichiarazioni di conformità, oneri per ponteggi mobili o provvisori con hmax 2 m. Non sono compresi gli oneri relativi a opere murarie quali tracce, sfondi, basamenti, ripresa d'intonaci, ecc., ed oneri di progettazione.
Punto presa di servizio - Punto di reset chiamata realizzato con pulsante a vista su tubazione in P.V.C. autoestinguente, comprensivi di quota parte scatole di derivazione in PVC IP4X con coperchio chiudibile a vite, conduttori derivati da dorsale (questa esclusa da valutare a parte) tipo FG17 di opportuna sezione nei colori previsti dalle norme posati entro la tubazione sopra descritta, organo/i di comando di tipo civile in contenitore termoplastico da esterno adatto all' accoppiamento al tubo in PVC, di collegamenti elettrici delle apparecchiature, contattore, conduttore di protezione sezione parifase ed accessori vari di montaggio e fissaggio. PUNTO RESET CHIAMATA DIVERSAMENTE ABILI A VISTA SU TUBAZIONE PVC
Prezzo a cad € 79,80119
Codice analisi | Codice dettaglio | Voce/Articolo | Unita' di misura | Quantita' | Prezzo unitario | Importo
TOS19_06.I05.060.034 | TOS19_PR.P60.012.003 | Tubazioni rigide a base di pvc, autoestinguente, marchio IMQ, rispondenti alle norme CEI EN 61386-1, CEI EN 61386-21, resistenti alla temperatura di 850°C secondo norma CEI EN 60695-2-11 - Ø 25 mm | m | 6.24 | 0.98176 | 6.1262
TOS19_06.I05.060.034 | TOS19_PR.P60.033.002 | Cassette isolanti in PVC, stagne IP 55 con corpo in polimero colore grigio, pareti con passacavi, coperchio con viti, resistenti alla prova del filo incandecente a 960°C: - dimensioni assimilibili a 120 x 80 x 50 mm | cad | 0.2 | 3.2606 | 0.65212
TOS19_06.I05.060.034 | TOS19_PR.P60.102.001 | Conduttore unipolare di rame rosso ricotto isolato in gomma HEPR di qualità G17, con particolari caratteristiche di reazione al fuoco e conforme al Regolamento Prodotti da Costruzione CPR (UE) n.305/11, classificato secondo la norma CEI UNEL 35016, rispondente alle norme EN 50575, EN 50575 A1, CEI UNEL 35310, marchiatura CE ed IMQ, Tensione nominale: Uo/U: 450/750 V - Classe di reazione al fuoco: Cca-s1b,d1,a1. Sigla di designazione FG17 - 1 x 1,5 mmq | m | 18.9 | 0.29716 | 5.6163
TOS19_06.I05.060.034 | TOS19_PR.P61.099.030 | Apparecchi di comando modulari per installazione su guida DIN - Contattore bipolare AC7 1NA+1NC 16A 230V | cad | 1 | 29.624 | 29.624
TOS19_06.I05.060.034 | TOS19_PR.P62.001.010 | Apparecchi modulari di comando per serie civile con finitura standard - pulsante 1P (NC) 10A | cad | 1 | 3.36 | 3.36
TOS19_06.I05.060.034 | TOS19_PR.P62.006.001 | Accessori, scatole modulari e placche per apparecchiature serie civile con finitura standard - copriforo | cad | 1 | 0.7 | 0.7
TOS19_06.I05.060.034 | TOS19_PR.P62.010.002 | Scatola porta apparecchi da parete IP55 con prefratture laterali e centrali per ingresso tubazioni - 2 moduli | cad | 1 | 2.751 | 2.751
TOS19_06.I05.060.034 | TOS19_PR.P63.010.002 | Morsetto in policarbonato trasparente autoestinguentead elevata resistenza meccanica ed agli urti anche alle basse temperature, resistenza alla fiamma ed all’accensione secondo IEC 695-2-1, 850°C alla prova del filo incandescente, resistenza agli agenti chimici ed atmosferici, con viti imperdibili, conforme alle norme EN 60998-1, EN 60998-2-1 - sezione nominale 2.5 mmq. | cad | 2 | 0.10481 | 0.20962
|  | Totale TOS19_PR |  |  |  | 49.0392
TOS19_06.I05.060.034 | TOS19_RU.M11.001.003 | Installatore/Operaio metalmeccanico - 4^ categoria | ora | 0.334 | 21.47 | 7.171
TOS19_06.I05.060.034 | TOS19_RU.M11.001.004 | Installatore/Operaio metalmeccanico - 3^ categoria | ora | 0.334 | 20.58 | 6.8737
|  | Totale TOS19_RU |  |  |  | 14.0447
|  | Totale Parziale (A) |  |  |  | 63.0839
|  | Spese generali (B) |  | 15% di (A) |  | 9.4626
|  | di cui per oneri sicurezza |  | 1% di (B) |  | 0.094626
|  | utile di impresa (C) |  | 10% di (A + B) |  | 7.2547
|  | Totale (A + B + C) |  |  |  | 79.8012
|  | Incidenza manodopera |  |  |  | 17,6%
TOS19_06.I05.060.035 | IMPIANTI TECNOLOGICI: i prezzi sono relativi ai cantieri presenti nella tipologia a cui appartiene il lavoro svolto. - IMPIANTI ELETTRICI: eseguiti a regola d'arte e conforme al DM 37/08 e alla norma CEI 64-8 , compreso la fornitura dei materiali, il trasporto in cantiere, montaggio e posa in opera, l'appuntatura di tubazioni e scatole negli impianti incassati, la documentazione relativa ai piani di sicurezza e la documentazione associata alle dichiarazioni di conformità, oneri per ponteggi mobili o provvisori con hmax 2 m. Non sono compresi gli oneri relativi a opere murarie quali tracce, sfondi, basamenti, ripresa d'intonaci, ecc., ed oneri di progettazione.
Punto presa di servizio - Punto di segnalazione ottico/acustica su tubazione P.V.C. autoestinguente, comprensivo di quota parte scatole di derivazione per tubazione in PVC IP55 con coperchio chiudibile a vite, conduttori derivati da dorsale (questa esclusa da valutare a parte) tipo FG17 di opportuna sezione nei colori previsti dalle norme posati entro la tubazione sopra descritta, organo/i di segnalazione ottici ed acustici di tipo civile in contenitore termoplastico da esterno adatto all' accoppiamento al tubo in PVC, di collegamenti elettrici delle apparecchiature, conduttore di protezione sezione parifase ed accessori vari di montaggio e fissaggio. PUNTO DI SEGNALAZIONE OTTICO/ACUSTICA PER CHIAMATA DIVERSAMENTE ABILI A VISTA SU TUBAZIONE PVC
Prezzo a cad € 52,71642
Codice analisi | Codice dettaglio | Voce/Articolo | Unita' di misura | Quantita' | Prezzo unitario | Importo
TOS19_06.I05.060.035 | TOS19_PR.P60.012.003 | Tubazioni rigide a base di pvc, autoestinguente, marchio IMQ, rispondenti alle norme CEI EN 61386-1, CEI EN 61386-21, resistenti alla temperatura di 850°C secondo norma CEI EN 60695-2-11 - Ø 25 mm | m | 0.5 | 0.98176 | 0.49088
TOS19_06.I05.060.035 | TOS19_PR.P60.033.002 | Cassette isolanti in PVC, stagne IP 55 con corpo in polimero colore grigio, pareti con passacavi, coperchio con viti, resistenti alla prova del filo incandecente a 960°C: - dimensioni assimilibili a 120 x 80 x 50 mm | cad | 0.2 | 3.2606 | 0.65212
TOS19_06.I05.060.035 | TOS19_PR.P60.102.001 | Conduttore unipolare di rame rosso ricotto isolato in gomma HEPR di qualità G17, con particolari caratteristiche di reazione al fuoco e conforme al Regolamento Prodotti da Costruzione CPR (UE) n.305/11, classificato secondo la norma CEI UNEL 35016, rispondente alle norme EN 50575, EN 50575 A1, CEI UNEL 35310, marchiatura CE ed IMQ, Tensione nominale: Uo/U: 450/750 V - Classe di reazione al fuoco: Cca-s1b,d1,a1. Sigla di designazione FG17 - 1 x 1,5 mmq | m | 1.5 | 0.29716 | 0.44574
TOS19_06.I05.060.035 | TOS19_PR.P62.002.001 | Apparecchi modulari di segnalazione per serie civile con finitura standard - spia con singolo diffusore luminoso | cad | 1 | 4 | 4
TOS19_06.I05.060.035 | TOS19_PR.P62.002.011 | Apparecchi modulari di segnalazione per serie civile con finitura standard - suoneria - alim. 230Vac | cad | 1 | 17.04 | 17.04
TOS19_06.I05.060.035 | TOS19_PR.P62.006.001 | Accessori, scatole modulari e placche per apparecchiature serie civile con finitura standard - copriforo | cad | 1 | 0.7 | 0.7
TOS19_06.I05.060.035 | TOS19_PR.P62.010.003 | Scatola porta apparecchi da parete IP55 con prefratture laterali e centrali per ingresso tubazioni - 3 moduli | cad | 1 | 4.09 | 4.09
TOS19_06.I05.060.035 | TOS19_PR.P63.010.002 | Morsetto in policarbonato trasparente autoestinguentead elevata resistenza meccanica ed agli urti anche alle basse temperature, resistenza alla fiamma ed all’accensione secondo IEC 695-2-1, 850°C alla prova del filo incandescente, resistenza agli agenti chimici ed atmosferici, con viti imperdibili, conforme alle norme EN 60998-1, EN 60998-2-1 - sezione nominale 2.5 mmq. | cad | 2 | 0.10481 | 0.20962
|  | Totale TOS19_PR |  |  |  | 27.6284
TOS19_06.I05.060.035 | TOS19_RU.M11.001.003 | Installatore/Operaio metalmeccanico - 4^ categoria | ora | 0.334 | 21.47 | 7.171
TOS19_06.I05.060.035 | TOS19_RU.M11.001.004 | Installatore/Operaio metalmeccanico - 3^ categoria | ora | 0.334 | 20.58 | 6.8737
|  | Totale TOS19_RU |  |  |  | 14.0447
|  | Totale Parziale (A) |  |  |  | 41.6731
|  | Spese generali (B) |  | 15% di (A) |  | 6.251
|  | di cui per oneri sicurezza |  | 1% di (B) |  | 0.06251
|  | utile di impresa (C) |  | 10% di (A + B) |  | 4.7924
|  | Totale (A + B + C) |  |  |  | 52.7164
|  | Incidenza manodopera |  |  |  | 26,64%
TOS19_06.I05.061.050 | IMPIANTI TECNOLOGICI: i prezzi sono relativi ai cantieri presenti nella tipologia a cui appartiene il lavoro svolto. - IMPIANTI ELETTRICI: eseguiti a regola d'arte e conforme al DM 37/08 e alla norma CEI 64-8 , compreso la fornitura dei materiali, il trasporto in cantiere, montaggio e posa in opera, l'appuntatura di tubazioni e scatole negli impianti incassati, la documentazione relativa ai piani di sicurezza e la documentazione associata alle dichiarazioni di conformità, oneri per ponteggi mobili o provvisori con hmax 2 m. Non sono compresi gli oneri relativi a opere murarie quali tracce, sfondi, basamenti, ripresa d'intonaci, ecc., ed oneri di progettazione.
Apparecchiature modulari per installazione su guida DIN - Interruttore automatico modulare per installazione su guida DIN, curva D, potere di interruzione secondo CEI EN 60898 10kA (CEI EN 60947-2 15KA). Sono compresi il montaggio su guida DIN, il collegamento elettrico ed il successivo collaudo. Interruttore Magnetotermico 4P In=40A
Prezzo a cad € 168,98085
Codice analisi | Codice dettaglio | Voce/Articolo | Unita' di misura | Quantita' | Prezzo unitario | Importo
TOS19_06.I05.061.050 | TOS19_PR.P60.102.005 | Conduttore unipolare di rame rosso ricotto isolato in gomma HEPR di qualità G17, con particolari caratteristiche di reazione al fuoco e conforme al Regolamento Prodotti da Costruzione CPR (UE) n.305/11, classificato secondo la norma CEI UNEL 35016, rispondente alle norme EN 50575, EN 50575 A1, CEI UNEL 35310, marchiatura CE ed IMQ, Tensione nominale: Uo/U: 450/750 V - Classe di reazione al fuoco: Cca-s1b,d1,a1. Sigla di designazione FG17 - 1 x 10 mmq | m | 5 | 1.5853 | 7.9263
TOS19_06.I05.061.050 | TOS19_PR.P61.085.006 | Interruttori magnetotermici differenziali modulari di tipo A in curva C per installazione su guida DIN, potere di interruzione 6kA, rispondenti alla norma CEI EN 61009 - 1P+N x 16A - sensibilità 0.03A | cad | 1 | 120.932 | 120.932
|  | Totale TOS19_PR |  |  |  | 128.8583
TOS19_06.I05.061.050 | TOS19_RU.M11.001.003 | Installatore/Operaio metalmeccanico - 4^ categoria | ora | 0.22 | 21.47 | 4.7234
|  | Totale TOS19_RU |  |  |  | 4.7234
|  | Totale Parziale (A) |  |  |  | 133.5817
|  | Spese generali (B) |  | 15% di (A) |  | 20.0373
|  | di cui per oneri sicurezza |  | 1,5% di (B) |  | 0.30056
|  | utile di impresa (C) |  | 10% di (A + B) |  | 15.3619
|  | Totale (A + B + C) |  |  |  | 168.9809
|  | Incidenza manodopera |  |  |  | 2,8%
TOS19_06.I05.106.001 | IMPIANTI TECNOLOGICI: i prezzi sono relativi ai cantieri presenti nella tipologia a cui appartiene il lavoro svolto. - IMPIANTI ELETTRICI: eseguiti a regola d'arte e conforme al DM 37/08 e alla norma CEI 64-8 , compreso la fornitura dei materiali, il trasporto in cantiere, montaggio e posa in opera, l'appuntatura di tubazioni e scatole negli impianti incassati, la documentazione relativa ai piani di sicurezza e la documentazione associata alle dichiarazioni di conformità, oneri per ponteggi mobili o provvisori con hmax 2 m. Non sono compresi gli oneri relativi a opere murarie quali tracce, sfondi, basamenti, ripresa d'intonaci, ecc., ed oneri di progettazione.
Colonne montanti in derivazione dal quadro contatori fino al quadro di appartamento con conduttori di tipo FS17 posati entro tubazione, dedicata per ogni appartamento, di P.V.C. Flex a IMQ di tipo pesante di opportune dimensioni. E'compreso nel prezzo l'incidenza percentuale per sfridi, accessori di montaggio, fissaggio ed allacciamento agli estremi, pezzi speciali, e ogni materiale di consumo. - con cavo sezione 2 (1X2,5 mmq)
Prezzo a m € 5,89269
Codice analisi | Codice dettaglio | Voce/Articolo | Unita' di misura | Quantita' | Prezzo unitario | Importo
TOS19_06.I05.106.001 | TOS19_PR.P60.011.003 | Tubazioni corrugate pieghevoli a base di pvc rigido, autoestinguente, marchio IMQ, rispondenti alle norme CEI EN 61386-1, CEI EN 61386-22, resistenti alla temperatura di 850°C secondo norma CEI EN 60695-2-11 - Ø 25 mm | m | 1.04 | 0.59488 | 0.61868
TOS19_06.I05.106.001 | TOS19_PR.P60.036.004 | Cassette di derivazione da incasso in materiale plastico IP40 con coperchio a vite, rispondente alle norme EN 60670-1, EN 60670-22, IEC 60670-24, CEI 23-49: - dimensioni assimilabili a 118 x 96 x 70 mm | cad | 0.1 | 1.024 | 0.1024
TOS19_06.I05.106.001 | TOS19_PR.P60.101.002 | Conduttore unipolare di rame rosso ricotto isolato in PVC di qualità S17, con particolari caratteristiche di reazione al fuoco e conforme al Regolamento Prodotti da Costruzione CPR (UE) n.305/11, classificato secondo la norma CEI UNEL 35016, rispondente alle norme EN 50575, EN 50575 A1, CEI UNEL 35716, marchiatura CE ed IMQ, Tensione nominale: Uo/U: 450/750 V - Classe di reazione al fuoco: Cca-s3,d1,a3. Sigla di designazione FS17 - 1 x 2,5 mmq | m | 2.1 | 0.27294 | 0.57317
|  | Totale TOS19_PR |  |  |  | 1.2942
TOS19_06.I05.106.001 | TOS19_RU.M11.001.003 | Installatore/Operaio metalmeccanico - 4^ categoria | ora | 0.08 | 21.47 | 1.7176
TOS19_06.I05.106.001 | TOS19_RU.M11.001.004 | Installatore/Operaio metalmeccanico - 3^ categoria | ora | 0.08 | 20.58 | 1.6464
|  | Totale TOS19_RU |  |  |  | 3.364
|  | Totale Parziale (A) |  |  |  | 4.6582
|  | Spese generali (B) |  | 15% di (A) |  | 0.69874
|  | di cui per oneri sicurezza |  | 1% di (B) |  | 0.0069874
|  | utile di impresa (C) |  | 10% di (A + B) |  | 0.5357
|  | Totale (A + B + C) |  |  |  | 5.8927
|  | Incidenza manodopera |  |  |  | 57,09%
TOS19_06.I05.106.002 | IMPIANTI TECNOLOGICI: i prezzi sono relativi ai cantieri presenti nella tipologia a cui appartiene il lavoro svolto. - IMPIANTI ELETTRICI: eseguiti a regola d'arte e conforme al DM 37/08 e alla norma CEI 64-8 , compreso la fornitura dei materiali, il trasporto in cantiere, montaggio e posa in opera, l'appuntatura di tubazioni e scatole negli impianti incassati, la documentazione relativa ai piani di sicurezza e la documentazione associata alle dichiarazioni di conformità, oneri per ponteggi mobili o provvisori con hmax 2 m. Non sono compresi gli oneri relativi a opere murarie quali tracce, sfondi, basamenti, ripresa d'intonaci, ecc., ed oneri di progettazione.
Colonne montanti in derivazione dal quadro contatori fino al quadro di appartamento con conduttori di tipo FS17 posati entro tubazione, dedicata per ogni appartamento, di P.V.C. Flex a IMQ di tipo pesante di opportune dimensioni. E'compreso nel prezzo l'incidenza percentuale per sfridi, accessori di montaggio, fissaggio ed allacciamento agli estremi, pezzi speciali, e ogni materiale di consumo. - con cavo sezione 2 (1X4 mmq)
Prezzo a m € 5,98779
Codice analisi | Codice dettaglio | Voce/Articolo | Unita' di misura | Quantita' | Prezzo unitario | Importo
TOS19_06.I05.106.002 | TOS19_PR.P60.011.003 | Tubazioni corrugate pieghevoli a base di pvc rigido, autoestinguente, marchio IMQ, rispondenti alle norme CEI EN 61386-1, CEI EN 61386-22, resistenti alla temperatura di 850°C secondo norma CEI EN 60695-2-11 - Ø 25 mm | m | 1.04 | 0.59488 | 0.61868
TOS19_06.I05.106.002 | TOS19_PR.P60.036.004 | Cassette di derivazione da incasso in materiale plastico IP40 con coperchio a vite, rispondente alle norme EN 60670-1, EN 60670-22, IEC 60670-24, CEI 23-49: - dimensioni assimilabili a 118 x 96 x 70 mm | cad | 0.1 | 1.024 | 0.1024
TOS19_06.I05.106.002 | TOS19_PR.P60.101.003 | Conduttore unipolare di rame rosso ricotto isolato in PVC di qualità S17, con particolari caratteristiche di reazione al fuoco e conforme al Regolamento Prodotti da Costruzione CPR (UE) n.305/11, classificato secondo la norma CEI UNEL 35016, rispondente alle norme EN 50575, EN 50575 A1, CEI UNEL 35716, marchiatura CE ed IMQ, Tensione nominale: Uo/U: 450/750 V - Classe di reazione al fuoco: Cca-s3,d1,a3. Sigla di designazione FS17 - 1 x 4 mmq | m | 2.1 | 0.30874 | 0.64835
|  | Totale TOS19_PR |  |  |  | 1.3694
TOS19_06.I05.106.002 | TOS19_RU.M11.001.003 | Installatore/Operaio metalmeccanico - 4^ categoria | ora | 0.08 | 21.47 | 1.7176
TOS19_06.I05.106.002 | TOS19_RU.M11.001.004 | Installatore/Operaio metalmeccanico - 3^ categoria | ora | 0.08 | 20.58 | 1.6464
|  | Totale TOS19_RU |  |  |  | 3.364
|  | Totale Parziale (A) |  |  |  | 4.7334
|  | Spese generali (B) |  | 15% di (A) |  | 0.71001
|  | di cui per oneri sicurezza |  | 1% di (B) |  | 0.0071001
|  | utile di impresa (C) |  | 10% di (A + B) |  | 0.54434
|  | Totale (A + B + C) |  |  |  | 5.9878
|  | Incidenza manodopera |  |  |  | 56,18%
TOS19_06.I05.106.003 | IMPIANTI TECNOLOGICI: i prezzi sono relativi ai cantieri presenti nella tipologia a cui appartiene il lavoro svolto. - IMPIANTI ELETTRICI: eseguiti a regola d'arte e conforme al DM 37/08 e alla norma CEI 64-8 , compreso la fornitura dei materiali, il trasporto in cantiere, montaggio e posa in opera, l'appuntatura di tubazioni e scatole negli impianti incassati, la documentazione relativa ai piani di sicurezza e la documentazione associata alle dichiarazioni di conformità, oneri per ponteggi mobili o provvisori con hmax 2 m. Non sono compresi gli oneri relativi a opere murarie quali tracce, sfondi, basamenti, ripresa d'intonaci, ecc., ed oneri di progettazione.
Colonne montanti in derivazione dal quadro contatori fino al quadro di appartamento con conduttori di tipo FS17 posati entro tubazione, dedicata per ogni appartamento, di P.V.C. Flex a IMQ di tipo pesante di opportune dimensioni. E'compreso nel prezzo l'incidenza percentuale per sfridi, accessori di montaggio, fissaggio ed allacciamento agli estremi, pezzi speciali, e ogni materiale di consumo. - con cavo sezione 2 (1X6 mmq)
Prezzo a m € 7,16766
Codice analisi | Codice dettaglio | Voce/Articolo | Unita' di misura | Quantita' | Prezzo unitario | Importo
TOS19_06.I05.106.003 | TOS19_PR.P60.011.003 | Tubazioni corrugate pieghevoli a base di pvc rigido, autoestinguente, marchio IMQ, rispondenti alle norme CEI EN 61386-1, CEI EN 61386-22, resistenti alla temperatura di 850°C secondo norma CEI EN 60695-2-11 - Ø 25 mm | m | 1.04 | 0.59488 | 0.61868
TOS19_06.I05.106.003 | TOS19_PR.P60.036.004 | Cassette di derivazione da incasso in materiale plastico IP40 con coperchio a vite, rispondente alle norme EN 60670-1, EN 60670-22, IEC 60670-24, CEI 23-49: - dimensioni assimilabili a 118 x 96 x 70 mm | cad | 0.1 | 1.024 | 0.1024
TOS19_06.I05.106.003 | TOS19_PR.P60.101.004 | Conduttore unipolare di rame rosso ricotto isolato in PVC di qualità S17, con particolari caratteristiche di reazione al fuoco e conforme al Regolamento Prodotti da Costruzione CPR (UE) n.305/11, classificato secondo la norma CEI UNEL 35016, rispondente alle norme EN 50575, EN 50575 A1, CEI UNEL 35716, marchiatura CE ed IMQ, Tensione nominale: Uo/U: 450/750 V - Classe di reazione al fuoco: Cca-s3,d1,a3. Sigla di designazione FS17 - 1 x 6 mmq | m | 2.1 | 0.45253 | 0.95031
|  | Totale TOS19_PR |  |  |  | 1.6714
TOS19_06.I05.106.003 | TOS19_RU.M11.001.003 | Installatore/Operaio metalmeccanico - 4^ categoria | ora | 0.095 | 21.47 | 2.0396
TOS19_06.I05.106.003 | TOS19_RU.M11.001.004 | Installatore/Operaio metalmeccanico - 3^ categoria | ora | 0.095 | 20.58 | 1.9551
|  | Totale TOS19_RU |  |  |  | 3.9947
|  | Totale Parziale (A) |  |  |  | 5.6661
|  | Spese generali (B) |  | 15% di (A) |  | 0.84992
|  | di cui per oneri sicurezza |  | 1% di (B) |  | 0.0084992
|  | utile di impresa (C) |  | 10% di (A + B) |  | 0.65161
|  | Totale (A + B + C) |  |  |  | 7.1677
|  | Incidenza manodopera |  |  |  | 55,73%
TOS19_06.I05.107.001 | IMPIANTI TECNOLOGICI: i prezzi sono relativi ai cantieri presenti nella tipologia a cui appartiene il lavoro svolto. - IMPIANTI ELETTRICI: eseguiti a regola d'arte e conforme al DM 37/08 e alla norma CEI 64-8 , compreso la fornitura dei materiali, il trasporto in cantiere, montaggio e posa in opera, l'appuntatura di tubazioni e scatole negli impianti incassati, la documentazione relativa ai piani di sicurezza e la documentazione associata alle dichiarazioni di conformità, oneri per ponteggi mobili o provvisori con hmax 2 m. Non sono compresi gli oneri relativi a opere murarie quali tracce, sfondi, basamenti, ripresa d'intonaci, ecc., ed oneri di progettazione.
Colonna montante impianto di terra: colonna montante in derivazione dal collettore impianto di terra fino alla barra collettrice del quadro appartamento, con conduttore tipo FS17 colore giallo-verde posato entro tubazione in PVC flex a IMQ separato dagli altri impianti. E'compreso nel prezzo l'incidenza percentuale per raccordi, collegamenti, sfridi, pezzi speciali e materiale di consumo. - con cavo FS17 sez.6 mmq G.V.
Prezzo a m € 3,61669
Codice analisi | Codice dettaglio | Voce/Articolo | Unita' di misura | Quantita' | Prezzo unitario | Importo
TOS19_06.I05.107.001 | TOS19_PR.P60.011.003 | Tubazioni corrugate pieghevoli a base di pvc rigido, autoestinguente, marchio IMQ, rispondenti alle norme CEI EN 61386-1, CEI EN 61386-22, resistenti alla temperatura di 850°C secondo norma CEI EN 60695-2-11 - Ø 25 mm | m | 1.04 | 0.59488 | 0.61868
TOS19_06.I05.107.001 | TOS19_PR.P60.036.004 | Cassette di derivazione da incasso in materiale plastico IP40 con coperchio a vite, rispondente alle norme EN 60670-1, EN 60670-22, IEC 60670-24, CEI 23-49: - dimensioni assimilabili a 118 x 96 x 70 mm | cad | 0.15 | 1.024 | 0.1536
TOS19_06.I05.107.001 | TOS19_PR.P60.101.004 | Conduttore unipolare di rame rosso ricotto isolato in PVC di qualità S17, con particolari caratteristiche di reazione al fuoco e conforme al Regolamento Prodotti da Costruzione CPR (UE) n.305/11, classificato secondo la norma CEI UNEL 35016, rispondente alle norme EN 50575, EN 50575 A1, CEI UNEL 35716, marchiatura CE ed IMQ, Tensione nominale: Uo/U: 450/750 V - Classe di reazione al fuoco: Cca-s3,d1,a3. Sigla di designazione FS17 - 1 x 6 mmq | m | 1.05 | 0.45253 | 0.47516
TOS19_06.I05.107.001 | TOS19_PR.P63.007.006 | Morsetti componibili passanti e per conduttori di terra - sezione 16 mmq. | cad | 0.15 | 1.1609 | 0.17413
|  | Totale TOS19_PR |  |  |  | 1.4216
TOS19_06.I05.107.001 | TOS19_RU.M11.001.002 | Installatore/Operaio metalmeccanico - 5^ categoria | ora | 0.033 | 22.98 | 0.75834
TOS19_06.I05.107.001 | TOS19_RU.M11.001.004 | Installatore/Operaio metalmeccanico - 3^ categoria | ora | 0.033 | 20.58 | 0.67914
|  | Totale TOS19_RU |  |  |  | 1.4375
|  | Totale Parziale (A) |  |  |  | 2.859
|  | Spese generali (B) |  | 15% di (A) |  | 0.42886
|  | di cui per oneri sicurezza |  | 1% di (B) |  | 0.0042886
|  | utile di impresa (C) |  | 10% di (A + B) |  | 0.32879
|  | Totale (A + B + C) |  |  |  | 3.6167
|  | Incidenza manodopera |  |  |  | 39,75%
TOS19_06.I05.107.002 | IMPIANTI TECNOLOGICI: i prezzi sono relativi ai cantieri presenti nella tipologia a cui appartiene il lavoro svolto. - IMPIANTI ELETTRICI: eseguiti a regola d'arte e conforme al DM 37/08 e alla norma CEI 64-8 , compreso la fornitura dei materiali, il trasporto in cantiere, montaggio e posa in opera, l'appuntatura di tubazioni e scatole negli impianti incassati, la documentazione relativa ai piani di sicurezza e la documentazione associata alle dichiarazioni di conformità, oneri per ponteggi mobili o provvisori con hmax 2 m. Non sono compresi gli oneri relativi a opere murarie quali tracce, sfondi, basamenti, ripresa d'intonaci, ecc., ed oneri di progettazione.
Colonna montante impianto di terra: colonna montante in derivazione dal collettore impianto di terra fino alla barra collettrice del quadro appartamento, con conduttore tipo FS17 colore giallo-verde posato entro tubazione in PVC flex a IMQ separato dagli altri impianti. E'compreso nel prezzo l'incidenza percentuale per raccordi, collegamenti, sfridi, pezzi speciali e materiale di consumo. - con cavo FS17 sez.16 mmq G.V.
Prezzo a m € 6,25848
Codice analisi | Codice dettaglio | Voce/Articolo | Unita' di misura | Quantita' | Prezzo unitario | Importo
TOS19_06.I05.107.002 | TOS19_PR.P60.011.003 | Tubazioni corrugate pieghevoli a base di pvc rigido, autoestinguente, marchio IMQ, rispondenti alle norme CEI EN 61386-1, CEI EN 61386-22, resistenti alla temperatura di 850°C secondo norma CEI EN 60695-2-11 - Ø 25 mm | m | 1.04 | 0.59488 | 0.61868
TOS19_06.I05.107.002 | TOS19_PR.P60.036.004 | Cassette di derivazione da incasso in materiale plastico IP40 con coperchio a vite, rispondente alle norme EN 60670-1, EN 60670-22, IEC 60670-24, CEI 23-49: - dimensioni assimilabili a 118 x 96 x 70 mm | cad | 0.15 | 1.024 | 0.1536
TOS19_06.I05.107.002 | TOS19_PR.P60.101.006 | Conduttore unipolare di rame rosso ricotto isolato in PVC di qualità S17, con particolari caratteristiche di reazione al fuoco e conforme al Regolamento Prodotti da Costruzione CPR (UE) n.305/11, classificato secondo la norma CEI UNEL 35016, rispondente alle norme EN 50575, EN 50575 A1, CEI UNEL 35716, marchiatura CE ed IMQ, Tensione nominale: Uo/U: 450/750 V - Classe di reazione al fuoco: Cca-s3,d1,a3. Sigla di designazione FS17 - 1 x 16 mmq | m | 1.05 | 1.7362 | 1.823
TOS19_06.I05.107.002 | TOS19_PR.P63.007.006 | Morsetti componibili passanti e per conduttori di terra - sezione 16 mmq. | cad | 0.15 | 1.1609 | 0.17413
|  | Totale TOS19_PR |  |  |  | 2.7694
TOS19_06.I05.107.002 | TOS19_RU.M11.001.002 | Installatore/Operaio metalmeccanico - 5^ categoria | ora | 0.05 | 22.98 | 1.149
TOS19_06.I05.107.002 | TOS19_RU.M11.001.004 | Installatore/Operaio metalmeccanico - 3^ categoria | ora | 0.05 | 20.58 | 1.029
|  | Totale TOS19_RU |  |  |  | 2.178
|  | Totale Parziale (A) |  |  |  | 4.9474
|  | Spese generali (B) |  | 15% di (A) |  | 0.74211
|  | di cui per oneri sicurezza |  | 1% di (B) |  | 0.0074211
|  | utile di impresa (C) |  | 10% di (A + B) |  | 0.56895
|  | Totale (A + B + C) |  |  |  | 6.2585
|  | Incidenza manodopera |  |  |  | 34,8%
TOS19_06.I05.110.001 | IMPIANTI TECNOLOGICI: i prezzi sono relativi ai cantieri presenti nella tipologia a cui appartiene il lavoro svolto. - IMPIANTI ELETTRICI: eseguiti a regola d'arte e conforme al DM 37/08 e alla norma CEI 64-8 , compreso la fornitura dei materiali, il trasporto in cantiere, montaggio e posa in opera, l'appuntatura di tubazioni e scatole negli impianti incassati, la documentazione relativa ai piani di sicurezza e la documentazione associata alle dichiarazioni di conformità, oneri per ponteggi mobili o provvisori con hmax 2 m. Non sono compresi gli oneri relativi a opere murarie quali tracce, sfondi, basamenti, ripresa d'intonaci, ecc., ed oneri di progettazione.
Conduttore unipolare o multipolare flessibile di rame rosso ricotto isolato in gomma HEPR di qualità G16 sotto guaina termoplastica di qualità R16, con particolari caratteristiche di reazione al fuoco e conforme al Regolamento Prodotti da Costruzione CPR (UE) n.305/11, classificato secondo la norma CEI UNEL 35016, rispondente alle norme EN 50575, EN 50575 A1, CEI UNEL 35318 35322, marchiatura CE ed IMQ, Tensione nominale: Uo/U: 0,6/1 kV - Classe di reazione al fuoco: Cca-s3,d1,a3. Sigla di designazione FG16(O)R16, da valere anche per opere di urbanizzazione. E'compreso nel prezzo l'incidenza percentuale per sfridi, accessori di montaggio, fissaggio, pezzi speciali, e ogni materiale di consumo. - 1 x 1,5 mmq.
Prezzo a m € 1,19389
Codice analisi | Codice dettaglio | Voce/Articolo | Unita' di misura | Quantita' | Prezzo unitario | Importo
TOS19_06.I05.110.001 | TOS19_PR.P60.104.001 | Conduttore unipolare o multipolare flessibile di rame rosso ricotto isolato in gomma HEPR di qualità G16 sotto guaina termoplastica di qualità R16, con particolari caratteristiche di reazione al fuoco e conforme al Regolamento Prodotti da Costruzione CPR (UE) n.305/11, classificato secondo la norma CEI UNEL 35016, rispondente alle norme EN 50575, EN 50575 A1, CEI UNEL 35318 35322, marchiatura CE ed IMQ, Tensione nominale: Uo/U: 0,6/1 kV - Classe di reazione al fuoco: Cca-s3,d1,a3. Sigla di designazione FG16(O)R16 - 1 x 1,5 mmq | m | 1.05 | 0.35953 | 0.37751
|  | Totale TOS19_PR |  |  |  | 0.37751
TOS19_06.I05.110.001 | TOS19_RU.M11.001.002 | Installatore/Operaio metalmeccanico - 5^ categoria | ora | 0.013 | 22.98 | 0.29874
TOS19_06.I05.110.001 | TOS19_RU.M11.001.004 | Installatore/Operaio metalmeccanico - 3^ categoria | ora | 0.013 | 20.58 | 0.26754
|  | Totale TOS19_RU |  |  |  | 0.56628
|  | Totale Parziale (A) |  |  |  | 0.94379
|  | Spese generali (B) |  | 15% di (A) |  | 0.14157
|  | di cui per oneri sicurezza |  | 1% di (B) |  | 0.0014157
|  | utile di impresa (C) |  | 10% di (A + B) |  | 0.10854
|  | Totale (A + B + C) |  |  |  | 1.1939
|  | Incidenza manodopera |  |  |  | 47,43%
TOS19_06.I05.110.002 | IMPIANTI TECNOLOGICI: i prezzi sono relativi ai cantieri presenti nella tipologia a cui appartiene il lavoro svolto. - IMPIANTI ELETTRICI: eseguiti a regola d'arte e conforme al DM 37/08 e alla norma CEI 64-8 , compreso la fornitura dei materiali, il trasporto in cantiere, montaggio e posa in opera, l'appuntatura di tubazioni e scatole negli impianti incassati, la documentazione relativa ai piani di sicurezza e la documentazione associata alle dichiarazioni di conformità, oneri per ponteggi mobili o provvisori con hmax 2 m. Non sono compresi gli oneri relativi a opere murarie quali tracce, sfondi, basamenti, ripresa d'intonaci, ecc., ed oneri di progettazione.
Conduttore unipolare o multipolare flessibile di rame rosso ricotto isolato in gomma HEPR di qualità G16 sotto guaina termoplastica di qualità R16, con particolari caratteristiche di reazione al fuoco e conforme al Regolamento Prodotti da Costruzione CPR (UE) n.305/11, classificato secondo la norma CEI UNEL 35016, rispondente alle norme EN 50575, EN 50575 A1, CEI UNEL 35318 35322, marchiatura CE ed IMQ, Tensione nominale: Uo/U: 0,6/1 kV - Classe di reazione al fuoco: Cca-s3,d1,a3. Sigla di designazione FG16(O)R16, da valere anche per opere di urbanizzazione. E'compreso nel prezzo l'incidenza percentuale per sfridi, accessori di montaggio, fissaggio, pezzi speciali, e ogni materiale di consumo. - 1 x 2,5 mmq.
Prezzo a m € 1,54879
Codice analisi | Codice dettaglio | Voce/Articolo | Unita' di misura | Quantita' | Prezzo unitario | Importo
TOS19_06.I05.110.002 | TOS19_PR.P60.104.002 | Conduttore unipolare o multipolare flessibile di rame rosso ricotto isolato in gomma HEPR di qualità G16 sotto guaina termoplastica di qualità R16, con particolari caratteristiche di reazione al fuoco e conforme al Regolamento Prodotti da Costruzione CPR (UE) n.305/11, classificato secondo la norma CEI UNEL 35016, rispondente alle norme EN 50575, EN 50575 A1, CEI UNEL 35318 35322, marchiatura CE ed IMQ, Tensione nominale: Uo/U: 0,6/1 kV - Classe di reazione al fuoco: Cca-s3,d1,a3. Sigla di designazione FG16(O)R16 - 1 x 2,5 mmq | m | 1.05 | 0.46078 | 0.48382
|  | Totale TOS19_PR |  |  |  | 0.48382
TOS19_06.I05.110.002 | TOS19_RU.M11.001.002 | Installatore/Operaio metalmeccanico - 5^ categoria | ora | 0.017 | 22.98 | 0.39066
TOS19_06.I05.110.002 | TOS19_RU.M11.001.004 | Installatore/Operaio metalmeccanico - 3^ categoria | ora | 0.017 | 20.58 | 0.34986
|  | Totale TOS19_RU |  |  |  | 0.74052
|  | Totale Parziale (A) |  |  |  | 1.2243
|  | Spese generali (B) |  | 15% di (A) |  | 0.18365
|  | di cui per oneri sicurezza |  | 1% di (B) |  | 0.0018365
|  | utile di impresa (C) |  | 10% di (A + B) |  | 0.1408
|  | Totale (A + B + C) |  |  |  | 1.5488
|  | Incidenza manodopera |  |  |  | 47,81%
TOS19_06.I05.110.003 | IMPIANTI TECNOLOGICI: i prezzi sono relativi ai cantieri presenti nella tipologia a cui appartiene il lavoro svolto. - IMPIANTI ELETTRICI: eseguiti a regola d'arte e conforme al DM 37/08 e alla norma CEI 64-8 , compreso la fornitura dei materiali, il trasporto in cantiere, montaggio e posa in opera, l'appuntatura di tubazioni e scatole negli impianti incassati, la documentazione relativa ai piani di sicurezza e la documentazione associata alle dichiarazioni di conformità, oneri per ponteggi mobili o provvisori con hmax 2 m. Non sono compresi gli oneri relativi a opere murarie quali tracce, sfondi, basamenti, ripresa d'intonaci, ecc., ed oneri di progettazione.
Conduttore unipolare o multipolare flessibile di rame rosso ricotto isolato in gomma HEPR di qualità G16 sotto guaina termoplastica di qualità R16, con particolari caratteristiche di reazione al fuoco e conforme al Regolamento Prodotti da Costruzione CPR (UE) n.305/11, classificato secondo la norma CEI UNEL 35016, rispondente alle norme EN 50575, EN 50575 A1, CEI UNEL 35318 35322, marchiatura CE ed IMQ, Tensione nominale: Uo/U: 0,6/1 kV - Classe di reazione al fuoco: Cca-s3,d1,a3. Sigla di designazione FG16(O)R16, da valere anche per opere di urbanizzazione. E'compreso nel prezzo l'incidenza percentuale per sfridi, accessori di montaggio, fissaggio, pezzi speciali, e ogni materiale di consumo. - 1 x 4 mmq.
Prezzo a m € 1,98714
Codice analisi | Codice dettaglio | Voce/Articolo | Unita' di misura | Quantita' | Prezzo unitario | Importo
TOS19_06.I05.110.003 | TOS19_PR.P60.104.003 | Conduttore unipolare o multipolare flessibile di rame rosso ricotto isolato in gomma HEPR di qualità G16 sotto guaina termoplastica di qualità R16, con particolari caratteristiche di reazione al fuoco e conforme al Regolamento Prodotti da Costruzione CPR (UE) n.305/11, classificato secondo la norma CEI UNEL 35016, rispondente alle norme EN 50575, EN 50575 A1, CEI UNEL 35318 35322, marchiatura CE ed IMQ, Tensione nominale: Uo/U: 0,6/1 kV - Classe di reazione al fuoco: Cca-s3,d1,a3. Sigla di designazione FG16(O)R16 - 1 x 4 mmq | m | 1.05 | 0.62486 | 0.6561
|  | Totale TOS19_PR |  |  |  | 0.6561
TOS19_06.I05.110.003 | TOS19_RU.M11.001.002 | Installatore/Operaio metalmeccanico - 5^ categoria | ora | 0.021 | 22.98 | 0.48258
TOS19_06.I05.110.003 | TOS19_RU.M11.001.004 | Installatore/Operaio metalmeccanico - 3^ categoria | ora | 0.021 | 20.58 | 0.43218
|  | Totale TOS19_RU |  |  |  | 0.91476
|  | Totale Parziale (A) |  |  |  | 1.5709
|  | Spese generali (B) |  | 15% di (A) |  | 0.23563
|  | di cui per oneri sicurezza |  | 1% di (B) |  | 0.0023563
|  | utile di impresa (C) |  | 10% di (A + B) |  | 0.18065
|  | Totale (A + B + C) |  |  |  | 1.9871
|  | Incidenza manodopera |  |  |  | 46,03%
TOS19_06.I05.110.004 | IMPIANTI TECNOLOGICI: i prezzi sono relativi ai cantieri presenti nella tipologia a cui appartiene il lavoro svolto. - IMPIANTI ELETTRICI: eseguiti a regola d'arte e conforme al DM 37/08 e alla norma CEI 64-8 , compreso la fornitura dei materiali, il trasporto in cantiere, montaggio e posa in opera, l'appuntatura di tubazioni e scatole negli impianti incassati, la documentazione relativa ai piani di sicurezza e la documentazione associata alle dichiarazioni di conformità, oneri per ponteggi mobili o provvisori con hmax 2 m. Non sono compresi gli oneri relativi a opere murarie quali tracce, sfondi, basamenti, ripresa d'intonaci, ecc., ed oneri di progettazione.
Conduttore unipolare o multipolare flessibile di rame rosso ricotto isolato in gomma HEPR di qualità G16 sotto guaina termoplastica di qualità R16, con particolari caratteristiche di reazione al fuoco e conforme al Regolamento Prodotti da Costruzione CPR (UE) n.305/11, classificato secondo la norma CEI UNEL 35016, rispondente alle norme EN 50575, EN 50575 A1, CEI UNEL 35318 35322, marchiatura CE ed IMQ, Tensione nominale: Uo/U: 0,6/1 kV - Classe di reazione al fuoco: Cca-s3,d1,a3. Sigla di designazione FG16(O)R16, da valere anche per opere di urbanizzazione. E'compreso nel prezzo l'incidenza percentuale per sfridi, accessori di montaggio, fissaggio, pezzi speciali, e ogni materiale di consumo. - 1 x 6 mmq.
Prezzo a m € 2,49495
Codice analisi | Codice dettaglio | Voce/Articolo | Unita' di misura | Quantita' | Prezzo unitario | Importo
TOS19_06.I05.110.004 | TOS19_PR.P60.104.004 | Conduttore unipolare o multipolare flessibile di rame rosso ricotto isolato in gomma HEPR di qualità G16 sotto guaina termoplastica di qualità R16, con particolari caratteristiche di reazione al fuoco e conforme al Regolamento Prodotti da Costruzione CPR (UE) n.305/11, classificato secondo la norma CEI UNEL 35016, rispondente alle norme EN 50575, EN 50575 A1, CEI UNEL 35318 35322, marchiatura CE ed IMQ, Tensione nominale: Uo/U: 0,6/1 kV - Classe di reazione al fuoco: Cca-s3,d1,a3. Sigla di designazione FG16(O)R16 - 1 x 6 mmq | m | 1.05 | 0.84123 | 0.88329
|  | Totale TOS19_PR |  |  |  | 0.88329
TOS19_06.I05.110.004 | TOS19_RU.M11.001.002 | Installatore/Operaio metalmeccanico - 5^ categoria | ora | 0.025 | 22.98 | 0.5745
TOS19_06.I05.110.004 | TOS19_RU.M11.001.004 | Installatore/Operaio metalmeccanico - 3^ categoria | ora | 0.025 | 20.58 | 0.5145
|  | Totale TOS19_RU |  |  |  | 1.089
|  | Totale Parziale (A) |  |  |  | 1.9723
|  | Spese generali (B) |  | 15% di (A) |  | 0.29584
|  | di cui per oneri sicurezza |  | 1% di (B) |  | 0.0029584
|  | utile di impresa (C) |  | 10% di (A + B) |  | 0.22681
|  | Totale (A + B + C) |  |  |  | 2.4949
|  | Incidenza manodopera |  |  |  | 43,65%
TOS19_06.I05.110.005 | IMPIANTI TECNOLOGICI: i prezzi sono relativi ai cantieri presenti nella tipologia a cui appartiene il lavoro svolto. - IMPIANTI ELETTRICI: eseguiti a regola d'arte e conforme al DM 37/08 e alla norma CEI 64-8 , compreso la fornitura dei materiali, il trasporto in cantiere, montaggio e posa in opera, l'appuntatura di tubazioni e scatole negli impianti incassati, la documentazione relativa ai piani di sicurezza e la documentazione associata alle dichiarazioni di conformità, oneri per ponteggi mobili o provvisori con hmax 2 m. Non sono compresi gli oneri relativi a opere murarie quali tracce, sfondi, basamenti, ripresa d'intonaci, ecc., ed oneri di progettazione.
Conduttore unipolare o multipolare flessibile di rame rosso ricotto isolato in gomma HEPR di qualità G16 sotto guaina termoplastica di qualità R16, con particolari caratteristiche di reazione al fuoco e conforme al Regolamento Prodotti da Costruzione CPR (UE) n.305/11, classificato secondo la norma CEI UNEL 35016, rispondente alle norme EN 50575, EN 50575 A1, CEI UNEL 35318 35322, marchiatura CE ed IMQ, Tensione nominale: Uo/U: 0,6/1 kV - Classe di reazione al fuoco: Cca-s3,d1,a3. Sigla di designazione FG16(O)R16, da valere anche per opere di urbanizzazione. E'compreso nel prezzo l'incidenza percentuale per sfridi, accessori di montaggio, fissaggio, pezzi speciali, e ogni materiale di consumo. - 1 x 10 mmq.
Prezzo a m € 3,37273
Codice analisi | Codice dettaglio | Voce/Articolo | Unita' di misura | Quantita' | Prezzo unitario | Importo
TOS19_06.I05.110.005 | TOS19_PR.P60.104.005 | Conduttore unipolare o multipolare flessibile di rame rosso ricotto isolato in gomma HEPR di qualità G16 sotto guaina termoplastica di qualità R16, con particolari caratteristiche di reazione al fuoco e conforme al Regolamento Prodotti da Costruzione CPR (UE) n.305/11, classificato secondo la norma CEI UNEL 35016, rispondente alle norme EN 50575, EN 50575 A1, CEI UNEL 35318 35322, marchiatura CE ed IMQ, Tensione nominale: Uo/U: 0,6/1 kV - Classe di reazione al fuoco: Cca-s3,d1,a3. Sigla di designazione FG16(O)R16 - 1 x 10 mmq | m | 1.05 | 1.3361 | 1.4029
|  | Totale TOS19_PR |  |  |  | 1.4029
TOS19_06.I05.110.005 | TOS19_RU.M11.001.002 | Installatore/Operaio metalmeccanico - 5^ categoria | ora | 0.029 | 22.98 | 0.66642
TOS19_06.I05.110.005 | TOS19_RU.M11.001.004 | Installatore/Operaio metalmeccanico - 3^ categoria | ora | 0.029 | 20.58 | 0.59682
|  | Totale TOS19_RU |  |  |  | 1.2632
|  | Totale Parziale (A) |  |  |  | 2.6662
|  | Spese generali (B) |  | 15% di (A) |  | 0.39993
|  | di cui per oneri sicurezza |  | 1% di (B) |  | 0.0039993
|  | utile di impresa (C) |  | 10% di (A + B) |  | 0.30661
|  | Totale (A + B + C) |  |  |  | 3.3727
|  | Incidenza manodopera |  |  |  | 37,45%
TOS19_06.I05.110.006 | IMPIANTI TECNOLOGICI: i prezzi sono relativi ai cantieri presenti nella tipologia a cui appartiene il lavoro svolto. - IMPIANTI ELETTRICI: eseguiti a regola d'arte e conforme al DM 37/08 e alla norma CEI 64-8 , compreso la fornitura dei materiali, il trasporto in cantiere, montaggio e posa in opera, l'appuntatura di tubazioni e scatole negli impianti incassati, la documentazione relativa ai piani di sicurezza e la documentazione associata alle dichiarazioni di conformità, oneri per ponteggi mobili o provvisori con hmax 2 m. Non sono compresi gli oneri relativi a opere murarie quali tracce, sfondi, basamenti, ripresa d'intonaci, ecc., ed oneri di progettazione.
Conduttore unipolare o multipolare flessibile di rame rosso ricotto isolato in gomma HEPR di qualità G16 sotto guaina termoplastica di qualità R16, con particolari caratteristiche di reazione al fuoco e conforme al Regolamento Prodotti da Costruzione CPR (UE) n.305/11, classificato secondo la norma CEI UNEL 35016, rispondente alle norme EN 50575, EN 50575 A1, CEI UNEL 35318 35322, marchiatura CE ed IMQ, Tensione nominale: Uo/U: 0,6/1 kV - Classe di reazione al fuoco: Cca-s3,d1,a3. Sigla di designazione FG16(O)R16, da valere anche per opere di urbanizzazione. E'compreso nel prezzo l'incidenza percentuale per sfridi, accessori di montaggio, fissaggio, pezzi speciali, e ogni materiale di consumo. - 1 x 16 mmq.
Prezzo a m € 4,43578
Codice analisi | Codice dettaglio | Voce/Articolo | Unita' di misura | Quantita' | Prezzo unitario | Importo
TOS19_06.I05.110.006 | TOS19_PR.P60.104.006 | Conduttore unipolare o multipolare flessibile di rame rosso ricotto isolato in gomma HEPR di qualità G16 sotto guaina termoplastica di qualità R16, con particolari caratteristiche di reazione al fuoco e conforme al Regolamento Prodotti da Costruzione CPR (UE) n.305/11, classificato secondo la norma CEI UNEL 35016, rispondente alle norme EN 50575, EN 50575 A1, CEI UNEL 35318 35322, marchiatura CE ed IMQ, Tensione nominale: Uo/U: 0,6/1 kV - Classe di reazione al fuoco: Cca-s3,d1,a3. Sigla di designazione FG16(O)R16 - 1 x 16 mmq | m | 1.05 | 1.929 | 2.0255
|  | Totale TOS19_PR |  |  |  | 2.0255
TOS19_06.I05.110.006 | TOS19_RU.M11.001.002 | Installatore/Operaio metalmeccanico - 5^ categoria | ora | 0.034 | 22.98 | 0.78132
TOS19_06.I05.110.006 | TOS19_RU.M11.001.004 | Installatore/Operaio metalmeccanico - 3^ categoria | ora | 0.034 | 20.58 | 0.69972
|  | Totale TOS19_RU |  |  |  | 1.481
|  | Totale Parziale (A) |  |  |  | 3.5065
|  | Spese generali (B) |  | 15% di (A) |  | 0.52598
|  | di cui per oneri sicurezza |  | 1% di (B) |  | 0.0052598
|  | utile di impresa (C) |  | 10% di (A + B) |  | 0.40325
|  | Totale (A + B + C) |  |  |  | 4.4358
|  | Incidenza manodopera |  |  |  | 33,39%
TOS19_06.I05.110.007 | IMPIANTI TECNOLOGICI: i prezzi sono relativi ai cantieri presenti nella tipologia a cui appartiene il lavoro svolto. - IMPIANTI ELETTRICI: eseguiti a regola d'arte e conforme al DM 37/08 e alla norma CEI 64-8 , compreso la fornitura dei materiali, il trasporto in cantiere, montaggio e posa in opera, l'appuntatura di tubazioni e scatole negli impianti incassati, la documentazione relativa ai piani di sicurezza e la documentazione associata alle dichiarazioni di conformità, oneri per ponteggi mobili o provvisori con hmax 2 m. Non sono compresi gli oneri relativi a opere murarie quali tracce, sfondi, basamenti, ripresa d'intonaci, ecc., ed oneri di progettazione.
Conduttore unipolare o multipolare flessibile di rame rosso ricotto isolato in gomma HEPR di qualità G16 sotto guaina termoplastica di qualità R16, con particolari caratteristiche di reazione al fuoco e conforme al Regolamento Prodotti da Costruzione CPR (UE) n.305/11, classificato secondo la norma CEI UNEL 35016, rispondente alle norme EN 50575, EN 50575 A1, CEI UNEL 35318 35322, marchiatura CE ed IMQ, Tensione nominale: Uo/U: 0,6/1 kV - Classe di reazione al fuoco: Cca-s3,d1,a3. Sigla di designazione FG16(O)R16, da valere anche per opere di urbanizzazione. E'compreso nel prezzo l'incidenza percentuale per sfridi, accessori di montaggio, fissaggio, pezzi speciali, e ogni materiale di consumo. - 1 x 25 mmq.
Prezzo a m € 5,76929
Codice analisi | Codice dettaglio | Voce/Articolo | Unita' di misura | Quantita' | Prezzo unitario | Importo
TOS19_06.I05.110.007 | TOS19_PR.P60.104.007 | Conduttore unipolare o multipolare flessibile di rame rosso ricotto isolato in gomma HEPR di qualità G16 sotto guaina termoplastica di qualità R16, con particolari caratteristiche di reazione al fuoco e conforme al Regolamento Prodotti da Costruzione CPR (UE) n.305/11, classificato secondo la norma CEI UNEL 35016, rispondente alle norme EN 50575, EN 50575 A1, CEI UNEL 35318 35322, marchiatura CE ed IMQ, Tensione nominale: Uo/U: 0,6/1 kV - Classe di reazione al fuoco: Cca-s3,d1,a3. Sigla di designazione FG16(O)R16 - 1 x 25 mmq | m | 1.05 | 2.7671 | 2.9054
|  | Totale TOS19_PR |  |  |  | 2.9054
TOS19_06.I05.110.007 | TOS19_RU.M11.001.002 | Installatore/Operaio metalmeccanico - 5^ categoria | ora | 0.038 | 22.98 | 0.87324
TOS19_06.I05.110.007 | TOS19_RU.M11.001.004 | Installatore/Operaio metalmeccanico - 3^ categoria | ora | 0.038 | 20.58 | 0.78204
|  | Totale TOS19_RU |  |  |  | 1.6553
|  | Totale Parziale (A) |  |  |  | 4.5607
|  | Spese generali (B) |  | 15% di (A) |  | 0.68411
|  | di cui per oneri sicurezza |  | 1% di (B) |  | 0.0068411
|  | utile di impresa (C) |  | 10% di (A + B) |  | 0.52448
|  | Totale (A + B + C) |  |  |  | 5.7693
|  | Incidenza manodopera |  |  |  | 28,69%
TOS19_06.I05.110.008 | IMPIANTI TECNOLOGICI: i prezzi sono relativi ai cantieri presenti nella tipologia a cui appartiene il lavoro svolto. - IMPIANTI ELETTRICI: eseguiti a regola d'arte e conforme al DM 37/08 e alla norma CEI 64-8 , compreso la fornitura dei materiali, il trasporto in cantiere, montaggio e posa in opera, l'appuntatura di tubazioni e scatole negli impianti incassati, la documentazione relativa ai piani di sicurezza e la documentazione associata alle dichiarazioni di conformità, oneri per ponteggi mobili o provvisori con hmax 2 m. Non sono compresi gli oneri relativi a opere murarie quali tracce, sfondi, basamenti, ripresa d'intonaci, ecc., ed oneri di progettazione.
Conduttore unipolare o multipolare flessibile di rame rosso ricotto isolato in gomma HEPR di qualità G16 sotto guaina termoplastica di qualità R16, con particolari caratteristiche di reazione al fuoco e conforme al Regolamento Prodotti da Costruzione CPR (UE) n.305/11, classificato secondo la norma CEI UNEL 35016, rispondente alle norme EN 50575, EN 50575 A1, CEI UNEL 35318 35322, marchiatura CE ed IMQ, Tensione nominale: Uo/U: 0,6/1 kV - Classe di reazione al fuoco: Cca-s3,d1,a3. Sigla di designazione FG16(O)R16, da valere anche per opere di urbanizzazione. E'compreso nel prezzo l'incidenza percentuale per sfridi, accessori di montaggio, fissaggio, pezzi speciali, e ogni materiale di consumo. - 1 x 35 mmq.
Prezzo a m € 7,35514
Codice analisi | Codice dettaglio | Voce/Articolo | Unita' di misura | Quantita' | Prezzo unitario | Importo
TOS19_06.I05.110.008 | TOS19_PR.P60.104.008 | Conduttore unipolare o multipolare flessibile di rame rosso ricotto isolato in gomma HEPR di qualità G16 sotto guaina termoplastica di qualità R16, con particolari caratteristiche di reazione al fuoco e conforme al Regolamento Prodotti da Costruzione CPR (UE) n.305/11, classificato secondo la norma CEI UNEL 35016, rispondente alle norme EN 50575, EN 50575 A1, CEI UNEL 35318 35322, marchiatura CE ed IMQ, Tensione nominale: Uo/U: 0,6/1 kV - Classe di reazione al fuoco: Cca-s3,d1,a3. Sigla di designazione FG16(O)R16 - 1 x 35 mmq | m | 1.05 | 3.7951 | 3.9848
|  | Totale TOS19_PR |  |  |  | 3.9848
TOS19_06.I05.110.008 | TOS19_RU.M11.001.002 | Installatore/Operaio metalmeccanico - 5^ categoria | ora | 0.042 | 22.98 | 0.96516
TOS19_06.I05.110.008 | TOS19_RU.M11.001.004 | Installatore/Operaio metalmeccanico - 3^ categoria | ora | 0.042 | 20.58 | 0.86436
|  | Totale TOS19_RU |  |  |  | 1.8295
|  | Totale Parziale (A) |  |  |  | 5.8143
|  | Spese generali (B) |  | 15% di (A) |  | 0.87215
|  | di cui per oneri sicurezza |  | 1% di (B) |  | 0.0087215
|  | utile di impresa (C) |  | 10% di (A + B) |  | 0.66865
|  | Totale (A + B + C) |  |  |  | 7.3551
|  | Incidenza manodopera |  |  |  | 24,87%
TOS19_06.I05.110.009 | IMPIANTI TECNOLOGICI: i prezzi sono relativi ai cantieri presenti nella tipologia a cui appartiene il lavoro svolto. - IMPIANTI ELETTRICI: eseguiti a regola d'arte e conforme al DM 37/08 e alla norma CEI 64-8 , compreso la fornitura dei materiali, il trasporto in cantiere, montaggio e posa in opera, l'appuntatura di tubazioni e scatole negli impianti incassati, la documentazione relativa ai piani di sicurezza e la documentazione associata alle dichiarazioni di conformità, oneri per ponteggi mobili o provvisori con hmax 2 m. Non sono compresi gli oneri relativi a opere murarie quali tracce, sfondi, basamenti, ripresa d'intonaci, ecc., ed oneri di progettazione.
Conduttore unipolare o multipolare flessibile di rame rosso ricotto isolato in gomma HEPR di qualità G16 sotto guaina termoplastica di qualità R16, con particolari caratteristiche di reazione al fuoco e conforme al Regolamento Prodotti da Costruzione CPR (UE) n.305/11, classificato secondo la norma CEI UNEL 35016, rispondente alle norme EN 50575, EN 50575 A1, CEI UNEL 35318 35322, marchiatura CE ed IMQ, Tensione nominale: Uo/U: 0,6/1 kV - Classe di reazione al fuoco: Cca-s3,d1,a3. Sigla di designazione FG16(O)R16, da valere anche per opere di urbanizzazione. E'compreso nel prezzo l'incidenza percentuale per sfridi, accessori di montaggio, fissaggio, pezzi speciali, e ogni materiale di consumo. - 1 x 50 mmq.
Prezzo a m € 9,60356
Codice analisi | Codice dettaglio | Voce/Articolo | Unita' di misura | Quantita' | Prezzo unitario | Importo
TOS19_06.I05.110.009 | TOS19_PR.P60.104.009 | Conduttore unipolare o multipolare flessibile di rame rosso ricotto isolato in gomma HEPR di qualità G16 sotto guaina termoplastica di qualità R16, con particolari caratteristiche di reazione al fuoco e conforme al Regolamento Prodotti da Costruzione CPR (UE) n.305/11, classificato secondo la norma CEI UNEL 35016, rispondente alle norme EN 50575, EN 50575 A1, CEI UNEL 35318 35322, marchiatura CE ed IMQ, Tensione nominale: Uo/U: 0,6/1 kV - Classe di reazione al fuoco: Cca-s3,d1,a3. Sigla di designazione FG16(O)R16 - 1 x 50 mmq | m | 1.05 | 5.3219 | 5.588
|  | Totale TOS19_PR |  |  |  | 5.588
TOS19_06.I05.110.009 | TOS19_RU.M11.001.002 | Installatore/Operaio metalmeccanico - 5^ categoria | ora | 0.046 | 22.98 | 1.0571
TOS19_06.I05.110.009 | TOS19_RU.M11.001.004 | Installatore/Operaio metalmeccanico - 3^ categoria | ora | 0.046 | 20.58 | 0.94668
|  | Totale TOS19_RU |  |  |  | 2.0038
|  | Totale Parziale (A) |  |  |  | 7.5917
|  | Spese generali (B) |  | 15% di (A) |  | 1.1388
|  | di cui per oneri sicurezza |  | 1% di (B) |  | 0.011388
|  | utile di impresa (C) |  | 10% di (A + B) |  | 0.87305
|  | Totale (A + B + C) |  |  |  | 9.6036
|  | Incidenza manodopera |  |  |  | 20,86%
TOS19_06.I05.110.010 | IMPIANTI TECNOLOGICI: i prezzi sono relativi ai cantieri presenti nella tipologia a cui appartiene il lavoro svolto. - IMPIANTI ELETTRICI: eseguiti a regola d'arte e conforme al DM 37/08 e alla norma CEI 64-8 , compreso la fornitura dei materiali, il trasporto in cantiere, montaggio e posa in opera, l'appuntatura di tubazioni e scatole negli impianti incassati, la documentazione relativa ai piani di sicurezza e la documentazione associata alle dichiarazioni di conformità, oneri per ponteggi mobili o provvisori con hmax 2 m. Non sono compresi gli oneri relativi a opere murarie quali tracce, sfondi, basamenti, ripresa d'intonaci, ecc., ed oneri di progettazione.
Conduttore unipolare o multipolare flessibile di rame rosso ricotto isolato in gomma HEPR di qualità G16 sotto guaina termoplastica di qualità R16, con particolari caratteristiche di reazione al fuoco e conforme al Regolamento Prodotti da Costruzione CPR (UE) n.305/11, classificato secondo la norma CEI UNEL 35016, rispondente alle norme EN 50575, EN 50575 A1, CEI UNEL 35318 35322, marchiatura CE ed IMQ, Tensione nominale: Uo/U: 0,6/1 kV - Classe di reazione al fuoco: Cca-s3,d1,a3. Sigla di designazione FG16(O)R16, da valere anche per opere di urbanizzazione. E'compreso nel prezzo l'incidenza percentuale per sfridi, accessori di montaggio, fissaggio, pezzi speciali, e ogni materiale di consumo. - 1 x 70 mmq.
Prezzo a m € 12,58662
Codice analisi | Codice dettaglio | Voce/Articolo | Unita' di misura | Quantita' | Prezzo unitario | Importo
TOS19_06.I05.110.010 | TOS19_PR.P60.104.010 | Conduttore unipolare o multipolare flessibile di rame rosso ricotto isolato in gomma HEPR di qualità G16 sotto guaina termoplastica di qualità R16, con particolari caratteristiche di reazione al fuoco e conforme al Regolamento Prodotti da Costruzione CPR (UE) n.305/11, classificato secondo la norma CEI UNEL 35016, rispondente alle norme EN 50575, EN 50575 A1, CEI UNEL 35318 35322, marchiatura CE ed IMQ, Tensione nominale: Uo/U: 0,6/1 kV - Classe di reazione al fuoco: Cca-s3,d1,a3. Sigla di designazione FG16(O)R16 - 1 x 70 mmq | m | 1.05 | 7.4018 | 7.7719
|  | Totale TOS19_PR |  |  |  | 7.7719
TOS19_06.I05.110.010 | TOS19_RU.M11.001.002 | Installatore/Operaio metalmeccanico - 5^ categoria | ora | 0.05 | 22.98 | 1.149
TOS19_06.I05.110.010 | TOS19_RU.M11.001.004 | Installatore/Operaio metalmeccanico - 3^ categoria | ora | 0.05 | 20.58 | 1.029
|  | Totale TOS19_RU |  |  |  | 2.178
|  | Totale Parziale (A) |  |  |  | 9.9499
|  | Spese generali (B) |  | 15% di (A) |  | 1.4925
|  | di cui per oneri sicurezza |  | 1% di (B) |  | 0.014925
|  | utile di impresa (C) |  | 10% di (A + B) |  | 1.1442
|  | Totale (A + B + C) |  |  |  | 12.5866
|  | Incidenza manodopera |  |  |  | 17,3%
TOS19_06.I05.110.011 | IMPIANTI TECNOLOGICI: i prezzi sono relativi ai cantieri presenti nella tipologia a cui appartiene il lavoro svolto. - IMPIANTI ELETTRICI: eseguiti a regola d'arte e conforme al DM 37/08 e alla norma CEI 64-8 , compreso la fornitura dei materiali, il trasporto in cantiere, montaggio e posa in opera, l'appuntatura di tubazioni e scatole negli impianti incassati, la documentazione relativa ai piani di sicurezza e la documentazione associata alle dichiarazioni di conformità, oneri per ponteggi mobili o provvisori con hmax 2 m. Non sono compresi gli oneri relativi a opere murarie quali tracce, sfondi, basamenti, ripresa d'intonaci, ecc., ed oneri di progettazione.
Conduttore unipolare o multipolare flessibile di rame rosso ricotto isolato in gomma HEPR di qualità G16 sotto guaina termoplastica di qualità R16, con particolari caratteristiche di reazione al fuoco e conforme al Regolamento Prodotti da Costruzione CPR (UE) n.305/11, classificato secondo la norma CEI UNEL 35016, rispondente alle norme EN 50575, EN 50575 A1, CEI UNEL 35318 35322, marchiatura CE ed IMQ, Tensione nominale: Uo/U: 0,6/1 kV - Classe di reazione al fuoco: Cca-s3,d1,a3. Sigla di designazione FG16(O)R16, da valere anche per opere di urbanizzazione. E'compreso nel prezzo l'incidenza percentuale per sfridi, accessori di montaggio, fissaggio, pezzi speciali, e ogni materiale di consumo. - 1 x 95 mmq.
Prezzo a m € 15,98121
Codice analisi | Codice dettaglio | Voce/Articolo | Unita' di misura | Quantita' | Prezzo unitario | Importo
TOS19_06.I05.110.011 | TOS19_PR.P60.104.011 | Conduttore unipolare o multipolare flessibile di rame rosso ricotto isolato in gomma HEPR di qualità G16 sotto guaina termoplastica di qualità R16, con particolari caratteristiche di reazione al fuoco e conforme al Regolamento Prodotti da Costruzione CPR (UE) n.305/11, classificato secondo la norma CEI UNEL 35016, rispondente alle norme EN 50575, EN 50575 A1, CEI UNEL 35318 35322, marchiatura CE ed IMQ, Tensione nominale: Uo/U: 0,6/1 kV - Classe di reazione al fuoco: Cca-s3,d1,a3. Sigla di designazione FG16(O)R16 - 1 x 95 mmq | m | 1.05 | 9.7916 | 10.2811
|  | Totale TOS19_PR |  |  |  | 10.2811
TOS19_06.I05.110.011 | TOS19_RU.M11.001.002 | Installatore/Operaio metalmeccanico - 5^ categoria | ora | 0.054 | 22.98 | 1.2409
TOS19_06.I05.110.011 | TOS19_RU.M11.001.004 | Installatore/Operaio metalmeccanico - 3^ categoria | ora | 0.054 | 20.58 | 1.1113
|  | Totale TOS19_RU |  |  |  | 2.3522
|  | Totale Parziale (A) |  |  |  | 12.6334
|  | Spese generali (B) |  | 15% di (A) |  | 1.895
|  | di cui per oneri sicurezza |  | 1% di (B) |  | 0.01895
|  | utile di impresa (C) |  | 10% di (A + B) |  | 1.4528
|  | Totale (A + B + C) |  |  |  | 15.9812
|  | Incidenza manodopera |  |  |  | 14,72%
TOS19_06.I05.110.012 | IMPIANTI TECNOLOGICI: i prezzi sono relativi ai cantieri presenti nella tipologia a cui appartiene il lavoro svolto. - IMPIANTI ELETTRICI: eseguiti a regola d'arte e conforme al DM 37/08 e alla norma CEI 64-8 , compreso la fornitura dei materiali, il trasporto in cantiere, montaggio e posa in opera, l'appuntatura di tubazioni e scatole negli impianti incassati, la documentazione relativa ai piani di sicurezza e la documentazione associata alle dichiarazioni di conformità, oneri per ponteggi mobili o provvisori con hmax 2 m. Non sono compresi gli oneri relativi a opere murarie quali tracce, sfondi, basamenti, ripresa d'intonaci, ecc., ed oneri di progettazione.
Conduttore unipolare o multipolare flessibile di rame rosso ricotto isolato in gomma HEPR di qualità G16 sotto guaina termoplastica di qualità R16, con particolari caratteristiche di reazione al fuoco e conforme al Regolamento Prodotti da Costruzione CPR (UE) n.305/11, classificato secondo la norma CEI UNEL 35016, rispondente alle norme EN 50575, EN 50575 A1, CEI UNEL 35318 35322, marchiatura CE ed IMQ, Tensione nominale: Uo/U: 0,6/1 kV - Classe di reazione al fuoco: Cca-s3,d1,a3. Sigla di designazione FG16(O)R16, da valere anche per opere di urbanizzazione. E'compreso nel prezzo l'incidenza percentuale per sfridi, accessori di montaggio, fissaggio, pezzi speciali, e ogni materiale di consumo. - 1 x 120 mmq.
Prezzo a m € 19,86457
Codice analisi | Codice dettaglio | Voce/Articolo | Unita' di misura | Quantita' | Prezzo unitario | Importo
TOS19_06.I05.110.012 | TOS19_PR.P60.104.012 | Conduttore unipolare o multipolare flessibile di rame rosso ricotto isolato in gomma HEPR di qualità G16 sotto guaina termoplastica di qualità R16, con particolari caratteristiche di reazione al fuoco e conforme al Regolamento Prodotti da Costruzione CPR (UE) n.305/11, classificato secondo la norma CEI UNEL 35016, rispondente alle norme EN 50575, EN 50575 A1, CEI UNEL 35318 35322, marchiatura CE ed IMQ, Tensione nominale: Uo/U: 0,6/1 kV - Classe di reazione al fuoco: Cca-s3,d1,a3. Sigla di designazione FG16(O)R16 - 1 x 120 mmq | m | 1.05 | 12.5493 | 13.1767
|  | Totale TOS19_PR |  |  |  | 13.1767
TOS19_06.I05.110.012 | TOS19_RU.M11.001.002 | Installatore/Operaio metalmeccanico - 5^ categoria | ora | 0.058 | 22.98 | 1.3328
TOS19_06.I05.110.012 | TOS19_RU.M11.001.004 | Installatore/Operaio metalmeccanico - 3^ categoria | ora | 0.058 | 20.58 | 1.1936
|  | Totale TOS19_RU |  |  |  | 2.5265
|  | Totale Parziale (A) |  |  |  | 15.7032
|  | Spese generali (B) |  | 15% di (A) |  | 2.3555
|  | di cui per oneri sicurezza |  | 1% di (B) |  | 0.023555
|  | utile di impresa (C) |  | 10% di (A + B) |  | 1.8059
|  | Totale (A + B + C) |  |  |  | 19.8646
|  | Incidenza manodopera |  |  |  | 12,72%
TOS19_06.I05.110.013 | IMPIANTI TECNOLOGICI: i prezzi sono relativi ai cantieri presenti nella tipologia a cui appartiene il lavoro svolto. - IMPIANTI ELETTRICI: eseguiti a regola d'arte e conforme al DM 37/08 e alla norma CEI 64-8 , compreso la fornitura dei materiali, il trasporto in cantiere, montaggio e posa in opera, l'appuntatura di tubazioni e scatole negli impianti incassati, la documentazione relativa ai piani di sicurezza e la documentazione associata alle dichiarazioni di conformità, oneri per ponteggi mobili o provvisori con hmax 2 m. Non sono compresi gli oneri relativi a opere murarie quali tracce, sfondi, basamenti, ripresa d'intonaci, ecc., ed oneri di progettazione.
Conduttore unipolare o multipolare flessibile di rame rosso ricotto isolato in gomma HEPR di qualità G16 sotto guaina termoplastica di qualità R16, con particolari caratteristiche di reazione al fuoco e conforme al Regolamento Prodotti da Costruzione CPR (UE) n.305/11, classificato secondo la norma CEI UNEL 35016, rispondente alle norme EN 50575, EN 50575 A1, CEI UNEL 35318 35322, marchiatura CE ed IMQ, Tensione nominale: Uo/U: 0,6/1 kV - Classe di reazione al fuoco: Cca-s3,d1,a3. Sigla di designazione FG16(O)R16, da valere anche per opere di urbanizzazione. E'compreso nel prezzo l'incidenza percentuale per sfridi, accessori di montaggio, fissaggio, pezzi speciali, e ogni materiale di consumo. - 1 x 150 mmq.
Prezzo a m € 24,69205
Codice analisi | Codice dettaglio | Voce/Articolo | Unita' di misura | Quantita' | Prezzo unitario | Importo
TOS19_06.I05.110.013 | TOS19_PR.P60.104.013 | Conduttore unipolare o multipolare flessibile di rame rosso ricotto isolato in gomma HEPR di qualità G16 sotto guaina termoplastica di qualità R16, con particolari caratteristiche di reazione al fuoco e conforme al Regolamento Prodotti da Costruzione CPR (UE) n.305/11, classificato secondo la norma CEI UNEL 35016, rispondente alle norme EN 50575, EN 50575 A1, CEI UNEL 35318 35322, marchiatura CE ed IMQ, Tensione nominale: Uo/U: 0,6/1 kV - Classe di reazione al fuoco: Cca-s3,d1,a3. Sigla di designazione FG16(O)R16 - 1 x 150 mmq | m | 1.05 | 16.0178 | 16.8187
|  | Totale TOS19_PR |  |  |  | 16.8187
TOS19_06.I05.110.013 | TOS19_RU.M11.001.002 | Installatore/Operaio metalmeccanico - 5^ categoria | ora | 0.062 | 22.98 | 1.4248
TOS19_06.I05.110.013 | TOS19_RU.M11.001.004 | Installatore/Operaio metalmeccanico - 3^ categoria | ora | 0.062 | 20.58 | 1.276
|  | Totale TOS19_RU |  |  |  | 2.7007
|  | Totale Parziale (A) |  |  |  | 19.5194
|  | Spese generali (B) |  | 15% di (A) |  | 2.9279
|  | di cui per oneri sicurezza |  | 1% di (B) |  | 0.029279
|  | utile di impresa (C) |  | 10% di (A + B) |  | 2.2447
|  | Totale (A + B + C) |  |  |  | 24.6921
|  | Incidenza manodopera |  |  |  | 10,94%
TOS19_06.I05.110.014 | IMPIANTI TECNOLOGICI: i prezzi sono relativi ai cantieri presenti nella tipologia a cui appartiene il lavoro svolto. - IMPIANTI ELETTRICI: eseguiti a regola d'arte e conforme al DM 37/08 e alla norma CEI 64-8 , compreso la fornitura dei materiali, il trasporto in cantiere, montaggio e posa in opera, l'appuntatura di tubazioni e scatole negli impianti incassati, la documentazione relativa ai piani di sicurezza e la documentazione associata alle dichiarazioni di conformità, oneri per ponteggi mobili o provvisori con hmax 2 m. Non sono compresi gli oneri relativi a opere murarie quali tracce, sfondi, basamenti, ripresa d'intonaci, ecc., ed oneri di progettazione.
Conduttore unipolare o multipolare flessibile di rame rosso ricotto isolato in gomma HEPR di qualità G16 sotto guaina termoplastica di qualità R16, con particolari caratteristiche di reazione al fuoco e conforme al Regolamento Prodotti da Costruzione CPR (UE) n.305/11, classificato secondo la norma CEI UNEL 35016, rispondente alle norme EN 50575, EN 50575 A1, CEI UNEL 35318 35322, marchiatura CE ed IMQ, Tensione nominale: Uo/U: 0,6/1 kV - Classe di reazione al fuoco: Cca-s3,d1,a3. Sigla di designazione FG16(O)R16, da valere anche per opere di urbanizzazione. E'compreso nel prezzo l'incidenza percentuale per sfridi, accessori di montaggio, fissaggio, pezzi speciali, e ogni materiale di consumo. - 1 x 185 mmq.
Prezzo a m € 29,47462
Codice analisi | Codice dettaglio | Voce/Articolo | Unita' di misura | Quantita' | Prezzo unitario | Importo
TOS19_06.I05.110.014 | TOS19_PR.P60.104.014 | Conduttore unipolare o multipolare flessibile di rame rosso ricotto isolato in gomma HEPR di qualità G16 sotto guaina termoplastica di qualità R16, con particolari caratteristiche di reazione al fuoco e conforme al Regolamento Prodotti da Costruzione CPR (UE) n.305/11, classificato secondo la norma CEI UNEL 35016, rispondente alle norme EN 50575, EN 50575 A1, CEI UNEL 35318 35322, marchiatura CE ed IMQ, Tensione nominale: Uo/U: 0,6/1 kV - Classe di reazione al fuoco: Cca-s3,d1,a3. Sigla di designazione FG16(O)R16 - 1 x 185 mmq | m | 1.05 | 19.4525 | 20.4251
|  | Totale TOS19_PR |  |  |  | 20.4251
TOS19_06.I05.110.014 | TOS19_RU.M11.001.002 | Installatore/Operaio metalmeccanico - 5^ categoria | ora | 0.066 | 22.98 | 1.5167
TOS19_06.I05.110.014 | TOS19_RU.M11.001.004 | Installatore/Operaio metalmeccanico - 3^ categoria | ora | 0.066 | 20.58 | 1.3583
|  | Totale TOS19_RU |  |  |  | 2.875
|  | Totale Parziale (A) |  |  |  | 23.3001
|  | Spese generali (B) |  | 15% di (A) |  | 3.495
|  | di cui per oneri sicurezza |  | 1% di (B) |  | 0.03495
|  | utile di impresa (C) |  | 10% di (A + B) |  | 2.6795
|  | Totale (A + B + C) |  |  |  | 29.4746
|  | Incidenza manodopera |  |  |  | 9,75%
TOS19_06.I05.110.015 | IMPIANTI TECNOLOGICI: i prezzi sono relativi ai cantieri presenti nella tipologia a cui appartiene il lavoro svolto. - IMPIANTI ELETTRICI: eseguiti a regola d'arte e conforme al DM 37/08 e alla norma CEI 64-8 , compreso la fornitura dei materiali, il trasporto in cantiere, montaggio e posa in opera, l'appuntatura di tubazioni e scatole negli impianti incassati, la documentazione relativa ai piani di sicurezza e la documentazione associata alle dichiarazioni di conformità, oneri per ponteggi mobili o provvisori con hmax 2 m. Non sono compresi gli oneri relativi a opere murarie quali tracce, sfondi, basamenti, ripresa d'intonaci, ecc., ed oneri di progettazione.
Conduttore unipolare o multipolare flessibile di rame rosso ricotto isolato in gomma HEPR di qualità G16 sotto guaina termoplastica di qualità R16, con particolari caratteristiche di reazione al fuoco e conforme al Regolamento Prodotti da Costruzione CPR (UE) n.305/11, classificato secondo la norma CEI UNEL 35016, rispondente alle norme EN 50575, EN 50575 A1, CEI UNEL 35318 35322, marchiatura CE ed IMQ, Tensione nominale: Uo/U: 0,6/1 kV - Classe di reazione al fuoco: Cca-s3,d1,a3. Sigla di designazione FG16(O)R16, da valere anche per opere di urbanizzazione. E'compreso nel prezzo l'incidenza percentuale per sfridi, accessori di montaggio, fissaggio, pezzi speciali, e ogni materiale di consumo. - 1 x 240 mmq.
Prezzo a m € 37,05831
Codice analisi | Codice dettaglio | Voce/Articolo | Unita' di misura | Quantita' | Prezzo unitario | Importo
TOS19_06.I05.110.015 | TOS19_PR.P60.104.015 | Conduttore unipolare o multipolare flessibile di rame rosso ricotto isolato in gomma HEPR di qualità G16 sotto guaina termoplastica di qualità R16, con particolari caratteristiche di reazione al fuoco e conforme al Regolamento Prodotti da Costruzione CPR (UE) n.305/11, classificato secondo la norma CEI UNEL 35016, rispondente alle norme EN 50575, EN 50575 A1, CEI UNEL 35318 35322, marchiatura CE ed IMQ, Tensione nominale: Uo/U: 0,6/1 kV - Classe di reazione al fuoco: Cca-s3,d1,a3. Sigla di designazione FG16(O)R16 - 1 x 240 mmq | m | 1.05 | 24.9961 | 26.2459
|  | Totale TOS19_PR |  |  |  | 26.2459
TOS19_06.I05.110.015 | TOS19_RU.M11.001.002 | Installatore/Operaio metalmeccanico - 5^ categoria | ora | 0.07 | 22.98 | 1.6086
TOS19_06.I05.110.015 | TOS19_RU.M11.001.004 | Installatore/Operaio metalmeccanico - 3^ categoria | ora | 0.07 | 20.58 | 1.4406
|  | Totale TOS19_RU |  |  |  | 3.0492
|  | Totale Parziale (A) |  |  |  | 29.2951
|  | Spese generali (B) |  | 15% di (A) |  | 4.3943
|  | di cui per oneri sicurezza |  | 1% di (B) |  | 0.043943
|  | utile di impresa (C) |  | 10% di (A + B) |  | 3.3689
|  | Totale (A + B + C) |  |  |  | 37.0583
|  | Incidenza manodopera |  |  |  | 8,23%
TOS19_06.I05.110.018 | IMPIANTI TECNOLOGICI: i prezzi sono relativi ai cantieri presenti nella tipologia a cui appartiene il lavoro svolto. - IMPIANTI ELETTRICI: eseguiti a regola d'arte e conforme al DM 37/08 e alla norma CEI 64-8 , compreso la fornitura dei materiali, il trasporto in cantiere, montaggio e posa in opera, l'appuntatura di tubazioni e scatole negli impianti incassati, la documentazione relativa ai piani di sicurezza e la documentazione associata alle dichiarazioni di conformità, oneri per ponteggi mobili o provvisori con hmax 2 m. Non sono compresi gli oneri relativi a opere murarie quali tracce, sfondi, basamenti, ripresa d'intonaci, ecc., ed oneri di progettazione.
Conduttore unipolare o multipolare flessibile di rame rosso ricotto isolato in gomma HEPR di qualità G16 sotto guaina termoplastica di qualità R16, con particolari caratteristiche di reazione al fuoco e conforme al Regolamento Prodotti da Costruzione CPR (UE) n.305/11, classificato secondo la norma CEI UNEL 35016, rispondente alle norme EN 50575, EN 50575 A1, CEI UNEL 35318 35322, marchiatura CE ed IMQ, Tensione nominale: Uo/U: 0,6/1 kV - Classe di reazione al fuoco: Cca-s3,d1,a3. Sigla di designazione FG16(O)R16, da valere anche per opere di urbanizzazione. E'compreso nel prezzo l'incidenza percentuale per sfridi, accessori di montaggio, fissaggio, pezzi speciali, e ogni materiale di consumo. - 2 x 1,5 mmq.
Prezzo a m € 1,49781
Codice analisi | Codice dettaglio | Voce/Articolo | Unita' di misura | Quantita' | Prezzo unitario | Importo
TOS19_06.I05.110.018 | TOS19_PR.P60.104.018 | Conduttore unipolare o multipolare flessibile di rame rosso ricotto isolato in gomma HEPR di qualità G16 sotto guaina termoplastica di qualità R16, con particolari caratteristiche di reazione al fuoco e conforme al Regolamento Prodotti da Costruzione CPR (UE) n.305/11, classificato secondo la norma CEI UNEL 35016, rispondente alle norme EN 50575, EN 50575 A1, CEI UNEL 35318 35322, marchiatura CE ed IMQ, Tensione nominale: Uo/U: 0,6/1 kV - Classe di reazione al fuoco: Cca-s3,d1,a3. Sigla di designazione FG16(O)R16 - 2 x 1,5 mmq | m | 1.05 | 0.4224 | 0.44352
|  | Totale TOS19_PR |  |  |  | 0.44352
TOS19_06.I05.110.018 | TOS19_RU.M11.001.002 | Installatore/Operaio metalmeccanico - 5^ categoria | ora | 0.017 | 22.98 | 0.39066
TOS19_06.I05.110.018 | TOS19_RU.M11.001.004 | Installatore/Operaio metalmeccanico - 3^ categoria | ora | 0.017 | 20.58 | 0.34986
|  | Totale TOS19_RU |  |  |  | 0.74052
|  | Totale Parziale (A) |  |  |  | 1.184
|  | Spese generali (B) |  | 15% di (A) |  | 0.17761
|  | di cui per oneri sicurezza |  | 1% di (B) |  | 0.0017761
|  | utile di impresa (C) |  | 10% di (A + B) |  | 0.13616
|  | Totale (A + B + C) |  |  |  | 1.4978
|  | Incidenza manodopera |  |  |  | 49,44%
TOS19_06.I05.110.019 | IMPIANTI TECNOLOGICI: i prezzi sono relativi ai cantieri presenti nella tipologia a cui appartiene il lavoro svolto. - IMPIANTI ELETTRICI: eseguiti a regola d'arte e conforme al DM 37/08 e alla norma CEI 64-8 , compreso la fornitura dei materiali, il trasporto in cantiere, montaggio e posa in opera, l'appuntatura di tubazioni e scatole negli impianti incassati, la documentazione relativa ai piani di sicurezza e la documentazione associata alle dichiarazioni di conformità, oneri per ponteggi mobili o provvisori con hmax 2 m. Non sono compresi gli oneri relativi a opere murarie quali tracce, sfondi, basamenti, ripresa d'intonaci, ecc., ed oneri di progettazione.
Conduttore unipolare o multipolare flessibile di rame rosso ricotto isolato in gomma HEPR di qualità G16 sotto guaina termoplastica di qualità R16, con particolari caratteristiche di reazione al fuoco e conforme al Regolamento Prodotti da Costruzione CPR (UE) n.305/11, classificato secondo la norma CEI UNEL 35016, rispondente alle norme EN 50575, EN 50575 A1, CEI UNEL 35318 35322, marchiatura CE ed IMQ, Tensione nominale: Uo/U: 0,6/1 kV - Classe di reazione al fuoco: Cca-s3,d1,a3. Sigla di designazione FG16(O)R16, da valere anche per opere di urbanizzazione. E'compreso nel prezzo l'incidenza percentuale per sfridi, accessori di montaggio, fissaggio, pezzi speciali, e ogni materiale di consumo. - 2 x 2,5 mmq.
Prezzo a m € 2,28685
Codice analisi | Codice dettaglio | Voce/Articolo | Unita' di misura | Quantita' | Prezzo unitario | Importo
TOS19_06.I05.110.019 | TOS19_PR.P60.104.019 | Conduttore unipolare o multipolare flessibile di rame rosso ricotto isolato in gomma HEPR di qualità G16 sotto guaina termoplastica di qualità R16, con particolari caratteristiche di reazione al fuoco e conforme al Regolamento Prodotti da Costruzione CPR (UE) n.305/11, classificato secondo la norma CEI UNEL 35016, rispondente alle norme EN 50575, EN 50575 A1, CEI UNEL 35318 35322, marchiatura CE ed IMQ, Tensione nominale: Uo/U: 0,6/1 kV - Classe di reazione al fuoco: Cca-s3,d1,a3. Sigla di designazione FG16(O)R16 - 2 x 2,5 mmq | m | 1.05 | 0.8505 | 0.89302
|  | Totale TOS19_PR |  |  |  | 0.89302
TOS19_06.I05.110.019 | TOS19_RU.M11.001.002 | Installatore/Operaio metalmeccanico - 5^ categoria | ora | 0.021 | 22.98 | 0.48258
TOS19_06.I05.110.019 | TOS19_RU.M11.001.004 | Installatore/Operaio metalmeccanico - 3^ categoria | ora | 0.021 | 20.58 | 0.43218
|  | Totale TOS19_RU |  |  |  | 0.91476
|  | Totale Parziale (A) |  |  |  | 1.8078
|  | Spese generali (B) |  | 15% di (A) |  | 0.27117
|  | di cui per oneri sicurezza |  | 1% di (B) |  | 0.0027117
|  | utile di impresa (C) |  | 10% di (A + B) |  | 0.2079
|  | Totale (A + B + C) |  |  |  | 2.2868
|  | Incidenza manodopera |  |  |  | 40%
TOS19_06.I05.110.020 | IMPIANTI TECNOLOGICI: i prezzi sono relativi ai cantieri presenti nella tipologia a cui appartiene il lavoro svolto. - IMPIANTI ELETTRICI: eseguiti a regola d'arte e conforme al DM 37/08 e alla norma CEI 64-8 , compreso la fornitura dei materiali, il trasporto in cantiere, montaggio e posa in opera, l'appuntatura di tubazioni e scatole negli impianti incassati, la documentazione relativa ai piani di sicurezza e la documentazione associata alle dichiarazioni di conformità, oneri per ponteggi mobili o provvisori con hmax 2 m. Non sono compresi gli oneri relativi a opere murarie quali tracce, sfondi, basamenti, ripresa d'intonaci, ecc., ed oneri di progettazione.
Conduttore unipolare o multipolare flessibile di rame rosso ricotto isolato in gomma HEPR di qualità G16 sotto guaina termoplastica di qualità R16, con particolari caratteristiche di reazione al fuoco e conforme al Regolamento Prodotti da Costruzione CPR (UE) n.305/11, classificato secondo la norma CEI UNEL 35016, rispondente alle norme EN 50575, EN 50575 A1, CEI UNEL 35318 35322, marchiatura CE ed IMQ, Tensione nominale: Uo/U: 0,6/1 kV - Classe di reazione al fuoco: Cca-s3,d1,a3. Sigla di designazione FG16(O)R16, da valere anche per opere di urbanizzazione. E'compreso nel prezzo l'incidenza percentuale per sfridi, accessori di montaggio, fissaggio, pezzi speciali, e ogni materiale di consumo. - 2 x 4 mmq.
Prezzo a m € 2,96527
Codice analisi | Codice dettaglio | Voce/Articolo | Unita' di misura | Quantita' | Prezzo unitario | Importo
TOS19_06.I05.110.020 | TOS19_PR.P60.104.020 | Conduttore unipolare o multipolare flessibile di rame rosso ricotto isolato in gomma HEPR di qualità G16 sotto guaina termoplastica di qualità R16, con particolari caratteristiche di reazione al fuoco e conforme al Regolamento Prodotti da Costruzione CPR (UE) n.305/11, classificato secondo la norma CEI UNEL 35016, rispondente alle norme EN 50575, EN 50575 A1, CEI UNEL 35318 35322, marchiatura CE ed IMQ, Tensione nominale: Uo/U: 0,6/1 kV - Classe di reazione al fuoco: Cca-s3,d1,a3. Sigla di designazione FG16(O)R16 - 2 x 4 mmq | m | 1.05 | 1.1953 | 1.2551
|  | Totale TOS19_PR |  |  |  | 1.2551
TOS19_06.I05.110.020 | TOS19_RU.M11.001.002 | Installatore/Operaio metalmeccanico - 5^ categoria | ora | 0.025 | 22.98 | 0.5745
TOS19_06.I05.110.020 | TOS19_RU.M11.001.004 | Installatore/Operaio metalmeccanico - 3^ categoria | ora | 0.025 | 20.58 | 0.5145
|  | Totale TOS19_RU |  |  |  | 1.089
|  | Totale Parziale (A) |  |  |  | 2.3441
|  | Spese generali (B) |  | 15% di (A) |  | 0.35161
|  | di cui per oneri sicurezza |  | 1% di (B) |  | 0.0035161
|  | utile di impresa (C) |  | 10% di (A + B) |  | 0.26957
|  | Totale (A + B + C) |  |  |  | 2.9653
|  | Incidenza manodopera |  |  |  | 36,73%
TOS19_06.I05.110.021 | IMPIANTI TECNOLOGICI: i prezzi sono relativi ai cantieri presenti nella tipologia a cui appartiene il lavoro svolto. - IMPIANTI ELETTRICI: eseguiti a regola d'arte e conforme al DM 37/08 e alla norma CEI 64-8 , compreso la fornitura dei materiali, il trasporto in cantiere, montaggio e posa in opera, l'appuntatura di tubazioni e scatole negli impianti incassati, la documentazione relativa ai piani di sicurezza e la documentazione associata alle dichiarazioni di conformità, oneri per ponteggi mobili o provvisori con hmax 2 m. Non sono compresi gli oneri relativi a opere murarie quali tracce, sfondi, basamenti, ripresa d'intonaci, ecc., ed oneri di progettazione.
Conduttore unipolare o multipolare flessibile di rame rosso ricotto isolato in gomma HEPR di qualità G16 sotto guaina termoplastica di qualità R16, con particolari caratteristiche di reazione al fuoco e conforme al Regolamento Prodotti da Costruzione CPR (UE) n.305/11, classificato secondo la norma CEI UNEL 35016, rispondente alle norme EN 50575, EN 50575 A1, CEI UNEL 35318 35322, marchiatura CE ed IMQ, Tensione nominale: Uo/U: 0,6/1 kV - Classe di reazione al fuoco: Cca-s3,d1,a3. Sigla di designazione FG16(O)R16, da valere anche per opere di urbanizzazione. E'compreso nel prezzo l'incidenza percentuale per sfridi, accessori di montaggio, fissaggio, pezzi speciali, e ogni materiale di consumo. - 2 x 6 mmq.
Prezzo a m € 3,70443
Codice analisi | Codice dettaglio | Voce/Articolo | Unita' di misura | Quantita' | Prezzo unitario | Importo
TOS19_06.I05.110.021 | TOS19_PR.P60.104.021 | Conduttore unipolare o multipolare flessibile di rame rosso ricotto isolato in gomma HEPR di qualità G16 sotto guaina termoplastica di qualità R16, con particolari caratteristiche di reazione al fuoco e conforme al Regolamento Prodotti da Costruzione CPR (UE) n.305/11, classificato secondo la norma CEI UNEL 35016, rispondente alle norme EN 50575, EN 50575 A1, CEI UNEL 35318 35322, marchiatura CE ed IMQ, Tensione nominale: Uo/U: 0,6/1 kV - Classe di reazione al fuoco: Cca-s3,d1,a3. Sigla di designazione FG16(O)R16 - 2 x 6 mmq | m | 1.05 | 1.5859 | 1.6652
|  | Totale TOS19_PR |  |  |  | 1.6652
TOS19_06.I05.110.021 | TOS19_RU.M11.001.002 | Installatore/Operaio metalmeccanico - 5^ categoria | ora | 0.029 | 22.98 | 0.66642
TOS19_06.I05.110.021 | TOS19_RU.M11.001.004 | Installatore/Operaio metalmeccanico - 3^ categoria | ora | 0.029 | 20.58 | 0.59682
|  | Totale TOS19_RU |  |  |  | 1.2632
|  | Totale Parziale (A) |  |  |  | 2.9284
|  | Spese generali (B) |  | 15% di (A) |  | 0.43926
|  | di cui per oneri sicurezza |  | 1% di (B) |  | 0.0043926
|  | utile di impresa (C) |  | 10% di (A + B) |  | 0.33677
|  | Totale (A + B + C) |  |  |  | 3.7044
|  | Incidenza manodopera |  |  |  | 34,1%
TOS19_06.I05.110.022 | IMPIANTI TECNOLOGICI: i prezzi sono relativi ai cantieri presenti nella tipologia a cui appartiene il lavoro svolto. - IMPIANTI ELETTRICI: eseguiti a regola d'arte e conforme al DM 37/08 e alla norma CEI 64-8 , compreso la fornitura dei materiali, il trasporto in cantiere, montaggio e posa in opera, l'appuntatura di tubazioni e scatole negli impianti incassati, la documentazione relativa ai piani di sicurezza e la documentazione associata alle dichiarazioni di conformità, oneri per ponteggi mobili o provvisori con hmax 2 m. Non sono compresi gli oneri relativi a opere murarie quali tracce, sfondi, basamenti, ripresa d'intonaci, ecc., ed oneri di progettazione.
Conduttore unipolare o multipolare flessibile di rame rosso ricotto isolato in gomma HEPR di qualità G16 sotto guaina termoplastica di qualità R16, con particolari caratteristiche di reazione al fuoco e conforme al Regolamento Prodotti da Costruzione CPR (UE) n.305/11, classificato secondo la norma CEI UNEL 35016, rispondente alle norme EN 50575, EN 50575 A1, CEI UNEL 35318 35322, marchiatura CE ed IMQ, Tensione nominale: Uo/U: 0,6/1 kV - Classe di reazione al fuoco: Cca-s3,d1,a3. Sigla di designazione FG16(O)R16, da valere anche per opere di urbanizzazione. E'compreso nel prezzo l'incidenza percentuale per sfridi, accessori di montaggio, fissaggio, pezzi speciali, e ogni materiale di consumo. - 2 x 10 mmq.
Prezzo a m € 5,28474
Codice analisi | Codice dettaglio | Voce/Articolo | Unita' di misura | Quantita' | Prezzo unitario | Importo
TOS19_06.I05.110.022 | TOS19_PR.P60.104.022 | Conduttore unipolare o multipolare flessibile di rame rosso ricotto isolato in gomma HEPR di qualità G16 sotto guaina termoplastica di qualità R16, con particolari caratteristiche di reazione al fuoco e conforme al Regolamento Prodotti da Costruzione CPR (UE) n.305/11, classificato secondo la norma CEI UNEL 35016, rispondente alle norme EN 50575, EN 50575 A1, CEI UNEL 35318 35322, marchiatura CE ed IMQ, Tensione nominale: Uo/U: 0,6/1 kV - Classe di reazione al fuoco: Cca-s3,d1,a3. Sigla di designazione FG16(O)R16 - 2 x 10 mmq | m | 1.05 | 2.5682 | 2.6966
|  | Totale TOS19_PR |  |  |  | 2.6966
TOS19_06.I05.110.022 | TOS19_RU.M11.001.002 | Installatore/Operaio metalmeccanico - 5^ categoria | ora | 0.034 | 22.98 | 0.78132
TOS19_06.I05.110.022 | TOS19_RU.M11.001.004 | Installatore/Operaio metalmeccanico - 3^ categoria | ora | 0.034 | 20.58 | 0.69972
|  | Totale TOS19_RU |  |  |  | 1.481
|  | Totale Parziale (A) |  |  |  | 4.1777
|  | Spese generali (B) |  | 15% di (A) |  | 0.62665
|  | di cui per oneri sicurezza |  | 1% di (B) |  | 0.0062665
|  | utile di impresa (C) |  | 10% di (A + B) |  | 0.48043
|  | Totale (A + B + C) |  |  |  | 5.2847
|  | Incidenza manodopera |  |  |  | 28,02%
TOS19_06.I05.110.027 | IMPIANTI TECNOLOGICI: i prezzi sono relativi ai cantieri presenti nella tipologia a cui appartiene il lavoro svolto. - IMPIANTI ELETTRICI: eseguiti a regola d'arte e conforme al DM 37/08 e alla norma CEI 64-8 , compreso la fornitura dei materiali, il trasporto in cantiere, montaggio e posa in opera, l'appuntatura di tubazioni e scatole negli impianti incassati, la documentazione relativa ai piani di sicurezza e la documentazione associata alle dichiarazioni di conformità, oneri per ponteggi mobili o provvisori con hmax 2 m. Non sono compresi gli oneri relativi a opere murarie quali tracce, sfondi, basamenti, ripresa d'intonaci, ecc., ed oneri di progettazione.
Conduttore unipolare o multipolare flessibile di rame rosso ricotto isolato in gomma HEPR di qualità G16 sotto guaina termoplastica di qualità R16, con particolari caratteristiche di reazione al fuoco e conforme al Regolamento Prodotti da Costruzione CPR (UE) n.305/11, classificato secondo la norma CEI UNEL 35016, rispondente alle norme EN 50575, EN 50575 A1, CEI UNEL 35318 35322, marchiatura CE ed IMQ, Tensione nominale: Uo/U: 0,6/1 kV - Classe di reazione al fuoco: Cca-s3,d1,a3. Sigla di designazione FG16(O)R16, da valere anche per opere di urbanizzazione. E'compreso nel prezzo l'incidenza percentuale per sfridi, accessori di montaggio, fissaggio, pezzi speciali, e ogni materiale di consumo. - 3 x 1.5 mmq.
Prezzo a m € 1,87549
Codice analisi | Codice dettaglio | Voce/Articolo | Unita' di misura | Quantita' | Prezzo unitario | Importo
TOS19_06.I05.110.027 | TOS19_PR.P60.104.027 | Conduttore unipolare o multipolare flessibile di rame rosso ricotto isolato in gomma HEPR di qualità G16 sotto guaina termoplastica di qualità R16, con particolari caratteristiche di reazione al fuoco e conforme al Regolamento Prodotti da Costruzione CPR (UE) n.305/11, classificato secondo la norma CEI UNEL 35016, rispondente alle norme EN 50575, EN 50575 A1, CEI UNEL 35318 35322, marchiatura CE ed IMQ, Tensione nominale: Uo/U: 0,6/1 kV - Classe di reazione al fuoco: Cca-s3,d1,a3. Sigla di designazione FG16(O)R16 - 3 x 1,5 mmq | m | 1.05 | 0.5408 | 0.56784
|  | Totale TOS19_PR |  |  |  | 0.56784
TOS19_06.I05.110.027 | TOS19_RU.M11.001.002 | Installatore/Operaio metalmeccanico - 5^ categoria | ora | 0.021 | 22.98 | 0.48258
TOS19_06.I05.110.027 | TOS19_RU.M11.001.004 | Installatore/Operaio metalmeccanico - 3^ categoria | ora | 0.021 | 20.58 | 0.43218
|  | Totale TOS19_RU |  |  |  | 0.91476
|  | Totale Parziale (A) |  |  |  | 1.4826
|  | Spese generali (B) |  | 15% di (A) |  | 0.22239
|  | di cui per oneri sicurezza |  | 1% di (B) |  | 0.0022239
|  | utile di impresa (C) |  | 10% di (A + B) |  | 0.1705
|  | Totale (A + B + C) |  |  |  | 1.8755
|  | Incidenza manodopera |  |  |  | 48,77%
TOS19_06.I05.110.028 | IMPIANTI TECNOLOGICI: i prezzi sono relativi ai cantieri presenti nella tipologia a cui appartiene il lavoro svolto. - IMPIANTI ELETTRICI: eseguiti a regola d'arte e conforme al DM 37/08 e alla norma CEI 64-8 , compreso la fornitura dei materiali, il trasporto in cantiere, montaggio e posa in opera, l'appuntatura di tubazioni e scatole negli impianti incassati, la documentazione relativa ai piani di sicurezza e la documentazione associata alle dichiarazioni di conformità, oneri per ponteggi mobili o provvisori con hmax 2 m. Non sono compresi gli oneri relativi a opere murarie quali tracce, sfondi, basamenti, ripresa d'intonaci, ecc., ed oneri di progettazione.
Conduttore unipolare o multipolare flessibile di rame rosso ricotto isolato in gomma HEPR di qualità G16 sotto guaina termoplastica di qualità R16, con particolari caratteristiche di reazione al fuoco e conforme al Regolamento Prodotti da Costruzione CPR (UE) n.305/11, classificato secondo la norma CEI UNEL 35016, rispondente alle norme EN 50575, EN 50575 A1, CEI UNEL 35318 35322, marchiatura CE ed IMQ, Tensione nominale: Uo/U: 0,6/1 kV - Classe di reazione al fuoco: Cca-s3,d1,a3. Sigla di designazione FG16(O)R16, da valere anche per opere di urbanizzazione. E'compreso nel prezzo l'incidenza percentuale per sfridi, accessori di montaggio, fissaggio, pezzi speciali, e ogni materiale di consumo. - 3 x 2.5 mmq.
Prezzo a m € 2,80318
Codice analisi | Codice dettaglio | Voce/Articolo | Unita' di misura | Quantita' | Prezzo unitario | Importo
TOS19_06.I05.110.028 | TOS19_PR.P60.104.028 | Conduttore unipolare o multipolare flessibile di rame rosso ricotto isolato in gomma HEPR di qualità G16 sotto guaina termoplastica di qualità R16, con particolari caratteristiche di reazione al fuoco e conforme al Regolamento Prodotti da Costruzione CPR (UE) n.305/11, classificato secondo la norma CEI UNEL 35016, rispondente alle norme EN 50575, EN 50575 A1, CEI UNEL 35318 35322, marchiatura CE ed IMQ, Tensione nominale: Uo/U: 0,6/1 kV - Classe di reazione al fuoco: Cca-s3,d1,a3. Sigla di designazione FG16(O)R16 - 3 x 2,5 mmq | m | 1.05 | 1.0733 | 1.127
|  | Totale TOS19_PR |  |  |  | 1.127
TOS19_06.I05.110.028 | TOS19_RU.M11.001.002 | Installatore/Operaio metalmeccanico - 5^ categoria | ora | 0.025 | 22.98 | 0.5745
TOS19_06.I05.110.028 | TOS19_RU.M11.001.004 | Installatore/Operaio metalmeccanico - 3^ categoria | ora | 0.025 | 20.58 | 0.5145
|  | Totale TOS19_RU |  |  |  | 1.089
|  | Totale Parziale (A) |  |  |  | 2.216
|  | Spese generali (B) |  | 15% di (A) |  | 0.33239
|  | di cui per oneri sicurezza |  | 1% di (B) |  | 0.0033239
|  | utile di impresa (C) |  | 10% di (A + B) |  | 0.25483
|  | Totale (A + B + C) |  |  |  | 2.8032
|  | Incidenza manodopera |  |  |  | 38,85%
TOS19_06.I05.110.029 | IMPIANTI TECNOLOGICI: i prezzi sono relativi ai cantieri presenti nella tipologia a cui appartiene il lavoro svolto. - IMPIANTI ELETTRICI: eseguiti a regola d'arte e conforme al DM 37/08 e alla norma CEI 64-8 , compreso la fornitura dei materiali, il trasporto in cantiere, montaggio e posa in opera, l'appuntatura di tubazioni e scatole negli impianti incassati, la documentazione relativa ai piani di sicurezza e la documentazione associata alle dichiarazioni di conformità, oneri per ponteggi mobili o provvisori con hmax 2 m. Non sono compresi gli oneri relativi a opere murarie quali tracce, sfondi, basamenti, ripresa d'intonaci, ecc., ed oneri di progettazione.
Conduttore unipolare o multipolare flessibile di rame rosso ricotto isolato in gomma HEPR di qualità G16 sotto guaina termoplastica di qualità R16, con particolari caratteristiche di reazione al fuoco e conforme al Regolamento Prodotti da Costruzione CPR (UE) n.305/11, classificato secondo la norma CEI UNEL 35016, rispondente alle norme EN 50575, EN 50575 A1, CEI UNEL 35318 35322, marchiatura CE ed IMQ, Tensione nominale: Uo/U: 0,6/1 kV - Classe di reazione al fuoco: Cca-s3,d1,a3. Sigla di designazione FG16(O)R16, da valere anche per opere di urbanizzazione. E'compreso nel prezzo l'incidenza percentuale per sfridi, accessori di montaggio, fissaggio, pezzi speciali, e ogni materiale di consumo. - 3 x 4 mmq.
Prezzo a m € 3,67546
Codice analisi | Codice dettaglio | Voce/Articolo | Unita' di misura | Quantita' | Prezzo unitario | Importo
TOS19_06.I05.110.029 | TOS19_PR.P60.104.029 | Conduttore unipolare o multipolare flessibile di rame rosso ricotto isolato in gomma HEPR di qualità G16 sotto guaina termoplastica di qualità R16, con particolari caratteristiche di reazione al fuoco e conforme al Regolamento Prodotti da Costruzione CPR (UE) n.305/11, classificato secondo la norma CEI UNEL 35016, rispondente alle norme EN 50575, EN 50575 A1, CEI UNEL 35318 35322, marchiatura CE ed IMQ, Tensione nominale: Uo/U: 0,6/1 kV - Classe di reazione al fuoco: Cca-s3,d1,a3. Sigla di designazione FG16(O)R16 - 3 x 4 mmq | m | 1.05 | 1.5641 | 1.6423
|  | Totale TOS19_PR |  |  |  | 1.6423
TOS19_06.I05.110.029 | TOS19_RU.M11.001.002 | Installatore/Operaio metalmeccanico - 5^ categoria | ora | 0.029 | 22.98 | 0.66642
TOS19_06.I05.110.029 | TOS19_RU.M11.001.004 | Installatore/Operaio metalmeccanico - 3^ categoria | ora | 0.029 | 20.58 | 0.59682
|  | Totale TOS19_RU |  |  |  | 1.2632
|  | Totale Parziale (A) |  |  |  | 2.9055
|  | Spese generali (B) |  | 15% di (A) |  | 0.43583
|  | di cui per oneri sicurezza |  | 1% di (B) |  | 0.0043583
|  | utile di impresa (C) |  | 10% di (A + B) |  | 0.33413
|  | Totale (A + B + C) |  |  |  | 3.6755
|  | Incidenza manodopera |  |  |  | 34,37%
TOS19_06.I05.110.030 | IMPIANTI TECNOLOGICI: i prezzi sono relativi ai cantieri presenti nella tipologia a cui appartiene il lavoro svolto. - IMPIANTI ELETTRICI: eseguiti a regola d'arte e conforme al DM 37/08 e alla norma CEI 64-8 , compreso la fornitura dei materiali, il trasporto in cantiere, montaggio e posa in opera, l'appuntatura di tubazioni e scatole negli impianti incassati, la documentazione relativa ai piani di sicurezza e la documentazione associata alle dichiarazioni di conformità, oneri per ponteggi mobili o provvisori con hmax 2 m. Non sono compresi gli oneri relativi a opere murarie quali tracce, sfondi, basamenti, ripresa d'intonaci, ecc., ed oneri di progettazione.
Conduttore unipolare o multipolare flessibile di rame rosso ricotto isolato in gomma HEPR di qualità G16 sotto guaina termoplastica di qualità R16, con particolari caratteristiche di reazione al fuoco e conforme al Regolamento Prodotti da Costruzione CPR (UE) n.305/11, classificato secondo la norma CEI UNEL 35016, rispondente alle norme EN 50575, EN 50575 A1, CEI UNEL 35318 35322, marchiatura CE ed IMQ, Tensione nominale: Uo/U: 0,6/1 kV - Classe di reazione al fuoco: Cca-s3,d1,a3. Sigla di designazione FG16(O)R16, da valere anche per opere di urbanizzazione. E'compreso nel prezzo l'incidenza percentuale per sfridi, accessori di montaggio, fissaggio, pezzi speciali, e ogni materiale di consumo. - 3 x 6 mmq.
Prezzo a m € 4,78055
Codice analisi | Codice dettaglio | Voce/Articolo | Unita' di misura | Quantita' | Prezzo unitario | Importo
TOS19_06.I05.110.030 | TOS19_PR.P60.104.030 | Conduttore unipolare o multipolare flessibile di rame rosso ricotto isolato in gomma HEPR di qualità G16 sotto guaina termoplastica di qualità R16, con particolari caratteristiche di reazione al fuoco e conforme al Regolamento Prodotti da Costruzione CPR (UE) n.305/11, classificato secondo la norma CEI UNEL 35016, rispondente alle norme EN 50575, EN 50575 A1, CEI UNEL 35318 35322, marchiatura CE ed IMQ, Tensione nominale: Uo/U: 0,6/1 kV - Classe di reazione al fuoco: Cca-s3,d1,a3. Sigla di designazione FG16(O)R16 - 3 x 6 mmq | m | 1.05 | 2.1886 | 2.2981
|  | Totale TOS19_PR |  |  |  | 2.2981
TOS19_06.I05.110.030 | TOS19_RU.M11.001.002 | Installatore/Operaio metalmeccanico - 5^ categoria | ora | 0.034 | 22.98 | 0.78132
TOS19_06.I05.110.030 | TOS19_RU.M11.001.004 | Installatore/Operaio metalmeccanico - 3^ categoria | ora | 0.034 | 20.58 | 0.69972
|  | Totale TOS19_RU |  |  |  | 1.481
|  | Totale Parziale (A) |  |  |  | 3.7791
|  | Spese generali (B) |  | 15% di (A) |  | 0.56686
|  | di cui per oneri sicurezza |  | 1% di (B) |  | 0.0056686
|  | utile di impresa (C) |  | 10% di (A + B) |  | 0.4346
|  | Totale (A + B + C) |  |  |  | 4.7806
|  | Incidenza manodopera |  |  |  | 30,98%
TOS19_06.I05.110.031 | IMPIANTI TECNOLOGICI: i prezzi sono relativi ai cantieri presenti nella tipologia a cui appartiene il lavoro svolto. - IMPIANTI ELETTRICI: eseguiti a regola d'arte e conforme al DM 37/08 e alla norma CEI 64-8 , compreso la fornitura dei materiali, il trasporto in cantiere, montaggio e posa in opera, l'appuntatura di tubazioni e scatole negli impianti incassati, la documentazione relativa ai piani di sicurezza e la documentazione associata alle dichiarazioni di conformità, oneri per ponteggi mobili o provvisori con hmax 2 m. Non sono compresi gli oneri relativi a opere murarie quali tracce, sfondi, basamenti, ripresa d'intonaci, ecc., ed oneri di progettazione.
Conduttore unipolare o multipolare flessibile di rame rosso ricotto isolato in gomma HEPR di qualità G16 sotto guaina termoplastica di qualità R16, con particolari caratteristiche di reazione al fuoco e conforme al Regolamento Prodotti da Costruzione CPR (UE) n.305/11, classificato secondo la norma CEI UNEL 35016, rispondente alle norme EN 50575, EN 50575 A1, CEI UNEL 35318 35322, marchiatura CE ed IMQ, Tensione nominale: Uo/U: 0,6/1 kV - Classe di reazione al fuoco: Cca-s3,d1,a3. Sigla di designazione FG16(O)R16, da valere anche per opere di urbanizzazione. E'compreso nel prezzo l'incidenza percentuale per sfridi, accessori di montaggio, fissaggio, pezzi speciali, e ogni materiale di consumo. - 3 x 10 mmq.
Prezzo a m € 7,01281
Codice analisi | Codice dettaglio | Voce/Articolo | Unita' di misura | Quantita' | Prezzo unitario | Importo
TOS19_06.I05.110.031 | TOS19_PR.P60.104.031 | Conduttore unipolare o multipolare flessibile di rame rosso ricotto isolato in gomma HEPR di qualità G16 sotto guaina termoplastica di qualità R16, con particolari caratteristiche di reazione al fuoco e conforme al Regolamento Prodotti da Costruzione CPR (UE) n.305/11, classificato secondo la norma CEI UNEL 35016, rispondente alle norme EN 50575, EN 50575 A1, CEI UNEL 35318 35322, marchiatura CE ed IMQ, Tensione nominale: Uo/U: 0,6/1 kV - Classe di reazione al fuoco: Cca-s3,d1,a3. Sigla di designazione FG16(O)R16 - 3 x 10 mmq | m | 1.05 | 3.7033 | 3.8884
|  | Totale TOS19_PR |  |  |  | 3.8884
TOS19_06.I05.110.031 | TOS19_RU.M11.001.002 | Installatore/Operaio metalmeccanico - 5^ categoria | ora | 0.038 | 22.98 | 0.87324
TOS19_06.I05.110.031 | TOS19_RU.M11.001.004 | Installatore/Operaio metalmeccanico - 3^ categoria | ora | 0.038 | 20.58 | 0.78204
|  | Totale TOS19_RU |  |  |  | 1.6553
|  | Totale Parziale (A) |  |  |  | 5.5437
|  | Spese generali (B) |  | 15% di (A) |  | 0.83156
|  | di cui per oneri sicurezza |  | 1% di (B) |  | 0.0083156
|  | utile di impresa (C) |  | 10% di (A + B) |  | 0.63753
|  | Totale (A + B + C) |  |  |  | 7.0128
|  | Incidenza manodopera |  |  |  | 23,6%
TOS19_06.I05.110.032 | IMPIANTI TECNOLOGICI: i prezzi sono relativi ai cantieri presenti nella tipologia a cui appartiene il lavoro svolto. - IMPIANTI ELETTRICI: eseguiti a regola d'arte e conforme al DM 37/08 e alla norma CEI 64-8 , compreso la fornitura dei materiali, il trasporto in cantiere, montaggio e posa in opera, l'appuntatura di tubazioni e scatole negli impianti incassati, la documentazione relativa ai piani di sicurezza e la documentazione associata alle dichiarazioni di conformità, oneri per ponteggi mobili o provvisori con hmax 2 m. Non sono compresi gli oneri relativi a opere murarie quali tracce, sfondi, basamenti, ripresa d'intonaci, ecc., ed oneri di progettazione.
Conduttore unipolare o multipolare flessibile di rame rosso ricotto isolato in gomma HEPR di qualità G16 sotto guaina termoplastica di qualità R16, con particolari caratteristiche di reazione al fuoco e conforme al Regolamento Prodotti da Costruzione CPR (UE) n.305/11, classificato secondo la norma CEI UNEL 35016, rispondente alle norme EN 50575, EN 50575 A1, CEI UNEL 35318 35322, marchiatura CE ed IMQ, Tensione nominale: Uo/U: 0,6/1 kV - Classe di reazione al fuoco: Cca-s3,d1,a3. Sigla di designazione FG16(O)R16, da valere anche per opere di urbanizzazione. E'compreso nel prezzo l'incidenza percentuale per sfridi, accessori di montaggio, fissaggio, pezzi speciali, e ogni materiale di consumo. - 3 x 16 mmq.
Prezzo a m € 10,00390
Codice analisi | Codice dettaglio | Voce/Articolo | Unita' di misura | Quantita' | Prezzo unitario | Importo
TOS19_06.I05.110.032 | TOS19_PR.P60.104.032 | Conduttore unipolare o multipolare flessibile di rame rosso ricotto isolato in gomma HEPR di qualità G16 sotto guaina termoplastica di qualità R16, con particolari caratteristiche di reazione al fuoco e conforme al Regolamento Prodotti da Costruzione CPR (UE) n.305/11, classificato secondo la norma CEI UNEL 35016, rispondente alle norme EN 50575, EN 50575 A1, CEI UNEL 35318 35322, marchiatura CE ed IMQ, Tensione nominale: Uo/U: 0,6/1 kV - Classe di reazione al fuoco: Cca-s3,d1,a3. Sigla di designazione FG16(O)R16 - 3 x 16 mmq | m | 1.05 | 5.7892 | 6.0787
|  | Totale TOS19_PR |  |  |  | 6.0787
TOS19_06.I05.110.032 | TOS19_RU.M11.001.002 | Installatore/Operaio metalmeccanico - 5^ categoria | ora | 0.042 | 22.98 | 0.96516
TOS19_06.I05.110.032 | TOS19_RU.M11.001.004 | Installatore/Operaio metalmeccanico - 3^ categoria | ora | 0.042 | 20.58 | 0.86436
|  | Totale TOS19_RU |  |  |  | 1.8295
|  | Totale Parziale (A) |  |  |  | 7.9082
|  | Spese generali (B) |  | 15% di (A) |  | 1.1862
|  | di cui per oneri sicurezza |  | 1% di (B) |  | 0.011862
|  | utile di impresa (C) |  | 10% di (A + B) |  | 0.90945
|  | Totale (A + B + C) |  |  |  | 10.0039
|  | Incidenza manodopera |  |  |  | 18,29%
TOS19_06.I05.110.040 | IMPIANTI TECNOLOGICI: i prezzi sono relativi ai cantieri presenti nella tipologia a cui appartiene il lavoro svolto. - IMPIANTI ELETTRICI: eseguiti a regola d'arte e conforme al DM 37/08 e alla norma CEI 64-8 , compreso la fornitura dei materiali, il trasporto in cantiere, montaggio e posa in opera, l'appuntatura di tubazioni e scatole negli impianti incassati, la documentazione relativa ai piani di sicurezza e la documentazione associata alle dichiarazioni di conformità, oneri per ponteggi mobili o provvisori con hmax 2 m. Non sono compresi gli oneri relativi a opere murarie quali tracce, sfondi, basamenti, ripresa d'intonaci, ecc., ed oneri di progettazione.
Conduttore unipolare o multipolare flessibile di rame rosso ricotto isolato in gomma HEPR di qualità G16 sotto guaina termoplastica di qualità R16, con particolari caratteristiche di reazione al fuoco e conforme al Regolamento Prodotti da Costruzione CPR (UE) n.305/11, classificato secondo la norma CEI UNEL 35016, rispondente alle norme EN 50575, EN 50575 A1, CEI UNEL 35318 35322, marchiatura CE ed IMQ, Tensione nominale: Uo/U: 0,6/1 kV - Classe di reazione al fuoco: Cca-s3,d1,a3. Sigla di designazione FG16(O)R16, da valere anche per opere di urbanizzazione. E'compreso nel prezzo l'incidenza percentuale per sfridi, accessori di montaggio, fissaggio, pezzi speciali, e ogni materiale di consumo. - 4 x 1.5 mmq.
Prezzo a m € 2,28744
Codice analisi | Codice dettaglio | Voce/Articolo | Unita' di misura | Quantita' | Prezzo unitario | Importo
TOS19_06.I05.110.040 | TOS19_PR.P60.104.040 | Conduttore unipolare o multipolare flessibile di rame rosso ricotto isolato in gomma HEPR di qualità G16 sotto guaina termoplastica di qualità R16, con particolari caratteristiche di reazione al fuoco e conforme al Regolamento Prodotti da Costruzione CPR (UE) n.305/11, classificato secondo la norma CEI UNEL 35016, rispondente alle norme EN 50575, EN 50575 A1, CEI UNEL 35318 35322, marchiatura CE ed IMQ, Tensione nominale: Uo/U: 0,6/1 kV - Classe di reazione al fuoco: Cca-s3,d1,a3. Sigla di designazione FG16(O)R16 - 4 x 1,5 mmq | m | 1.05 | 0.685 | 0.71925
|  | Totale TOS19_PR |  |  |  | 0.71925
TOS19_06.I05.110.040 | TOS19_RU.M11.001.002 | Installatore/Operaio metalmeccanico - 5^ categoria | ora | 0.025 | 22.98 | 0.5745
TOS19_06.I05.110.040 | TOS19_RU.M11.001.004 | Installatore/Operaio metalmeccanico - 3^ categoria | ora | 0.025 | 20.58 | 0.5145
|  | Totale TOS19_RU |  |  |  | 1.089
|  | Totale Parziale (A) |  |  |  | 1.8082
|  | Spese generali (B) |  | 15% di (A) |  | 0.27124
|  | di cui per oneri sicurezza |  | 1% di (B) |  | 0.0027124
|  | utile di impresa (C) |  | 10% di (A + B) |  | 0.20795
|  | Totale (A + B + C) |  |  |  | 2.2874
|  | Incidenza manodopera |  |  |  | 47,61%
TOS19_06.I05.110.041 | IMPIANTI TECNOLOGICI: i prezzi sono relativi ai cantieri presenti nella tipologia a cui appartiene il lavoro svolto. - IMPIANTI ELETTRICI: eseguiti a regola d'arte e conforme al DM 37/08 e alla norma CEI 64-8 , compreso la fornitura dei materiali, il trasporto in cantiere, montaggio e posa in opera, l'appuntatura di tubazioni e scatole negli impianti incassati, la documentazione relativa ai piani di sicurezza e la documentazione associata alle dichiarazioni di conformità, oneri per ponteggi mobili o provvisori con hmax 2 m. Non sono compresi gli oneri relativi a opere murarie quali tracce, sfondi, basamenti, ripresa d'intonaci, ecc., ed oneri di progettazione.
Conduttore unipolare o multipolare flessibile di rame rosso ricotto isolato in gomma HEPR di qualità G16 sotto guaina termoplastica di qualità R16, con particolari caratteristiche di reazione al fuoco e conforme al Regolamento Prodotti da Costruzione CPR (UE) n.305/11, classificato secondo la norma CEI UNEL 35016, rispondente alle norme EN 50575, EN 50575 A1, CEI UNEL 35318 35322, marchiatura CE ed IMQ, Tensione nominale: Uo/U: 0,6/1 kV - Classe di reazione al fuoco: Cca-s3,d1,a3. Sigla di designazione FG16(O)R16, da valere anche per opere di urbanizzazione. E'compreso nel prezzo l'incidenza percentuale per sfridi, accessori di montaggio, fissaggio, pezzi speciali, e ogni materiale di consumo. - 4 x 2.5 mmq.
Prezzo a m € 3,44472
Codice analisi | Codice dettaglio | Voce/Articolo | Unita' di misura | Quantita' | Prezzo unitario | Importo
TOS19_06.I05.110.041 | TOS19_PR.P60.104.041 | Conduttore unipolare o multipolare flessibile di rame rosso ricotto isolato in gomma HEPR di qualità G16 sotto guaina termoplastica di qualità R16, con particolari caratteristiche di reazione al fuoco e conforme al Regolamento Prodotti da Costruzione CPR (UE) n.305/11, classificato secondo la norma CEI UNEL 35016, rispondente alle norme EN 50575, EN 50575 A1, CEI UNEL 35318 35322, marchiatura CE ed IMQ, Tensione nominale: Uo/U: 0,6/1 kV - Classe di reazione al fuoco: Cca-s3,d1,a3. Sigla di designazione FG16(O)R16 - 4 x 2,5 mmq | m | 1.05 | 1.3903 | 1.4599
|  | Totale TOS19_PR |  |  |  | 1.4599
TOS19_06.I05.110.041 | TOS19_RU.M11.001.002 | Installatore/Operaio metalmeccanico - 5^ categoria | ora | 0.029 | 22.98 | 0.66642
TOS19_06.I05.110.041 | TOS19_RU.M11.001.004 | Installatore/Operaio metalmeccanico - 3^ categoria | ora | 0.029 | 20.58 | 0.59682
|  | Totale TOS19_RU |  |  |  | 1.2632
|  | Totale Parziale (A) |  |  |  | 2.7231
|  | Spese generali (B) |  | 15% di (A) |  | 0.40846
|  | di cui per oneri sicurezza |  | 1% di (B) |  | 0.0040846
|  | utile di impresa (C) |  | 10% di (A + B) |  | 0.31316
|  | Totale (A + B + C) |  |  |  | 3.4447
|  | Incidenza manodopera |  |  |  | 36,67%
TOS19_06.I05.110.042 | IMPIANTI TECNOLOGICI: i prezzi sono relativi ai cantieri presenti nella tipologia a cui appartiene il lavoro svolto. - IMPIANTI ELETTRICI: eseguiti a regola d'arte e conforme al DM 37/08 e alla norma CEI 64-8 , compreso la fornitura dei materiali, il trasporto in cantiere, montaggio e posa in opera, l'appuntatura di tubazioni e scatole negli impianti incassati, la documentazione relativa ai piani di sicurezza e la documentazione associata alle dichiarazioni di conformità, oneri per ponteggi mobili o provvisori con hmax 2 m. Non sono compresi gli oneri relativi a opere murarie quali tracce, sfondi, basamenti, ripresa d'intonaci, ecc., ed oneri di progettazione.
Conduttore unipolare o multipolare flessibile di rame rosso ricotto isolato in gomma HEPR di qualità G16 sotto guaina termoplastica di qualità R16, con particolari caratteristiche di reazione al fuoco e conforme al Regolamento Prodotti da Costruzione CPR (UE) n.305/11, classificato secondo la norma CEI UNEL 35016, rispondente alle norme EN 50575, EN 50575 A1, CEI UNEL 35318 35322, marchiatura CE ed IMQ, Tensione nominale: Uo/U: 0,6/1 kV - Classe di reazione al fuoco: Cca-s3,d1,a3. Sigla di designazione FG16(O)R16, da valere anche per opere di urbanizzazione. E'compreso nel prezzo l'incidenza percentuale per sfridi, accessori di montaggio, fissaggio, pezzi speciali, e ogni materiale di consumo. - 4 x 4 mmq.
Prezzo a m € 4,61574
Codice analisi | Codice dettaglio | Voce/Articolo | Unita' di misura | Quantita' | Prezzo unitario | Importo
TOS19_06.I05.110.042 | TOS19_PR.P60.104.042 | Conduttore unipolare o multipolare flessibile di rame rosso ricotto isolato in gomma HEPR di qualità G16 sotto guaina termoplastica di qualità R16, con particolari caratteristiche di reazione al fuoco e conforme al Regolamento Prodotti da Costruzione CPR (UE) n.305/11, classificato secondo la norma CEI UNEL 35016, rispondente alle norme EN 50575, EN 50575 A1, CEI UNEL 35318 35322, marchiatura CE ed IMQ, Tensione nominale: Uo/U: 0,6/1 kV - Classe di reazione al fuoco: Cca-s3,d1,a3. Sigla di designazione FG16(O)R16 - 4 x 4 mmq | m | 1.05 | 2.0645 | 2.1678
|  | Totale TOS19_PR |  |  |  | 2.1678
TOS19_06.I05.110.042 | TOS19_RU.M11.001.002 | Installatore/Operaio metalmeccanico - 5^ categoria | ora | 0.034 | 22.98 | 0.78132
TOS19_06.I05.110.042 | TOS19_RU.M11.001.004 | Installatore/Operaio metalmeccanico - 3^ categoria | ora | 0.034 | 20.58 | 0.69972
|  | Totale TOS19_RU |  |  |  | 1.481
|  | Totale Parziale (A) |  |  |  | 3.6488
|  | Spese generali (B) |  | 15% di (A) |  | 0.54732
|  | di cui per oneri sicurezza |  | 1% di (B) |  | 0.0054732
|  | utile di impresa (C) |  | 10% di (A + B) |  | 0.41961
|  | Totale (A + B + C) |  |  |  | 4.6157
|  | Incidenza manodopera |  |  |  | 32,09%
TOS19_06.I05.110.043 | IMPIANTI TECNOLOGICI: i prezzi sono relativi ai cantieri presenti nella tipologia a cui appartiene il lavoro svolto. - IMPIANTI ELETTRICI: eseguiti a regola d'arte e conforme al DM 37/08 e alla norma CEI 64-8 , compreso la fornitura dei materiali, il trasporto in cantiere, montaggio e posa in opera, l'appuntatura di tubazioni e scatole negli impianti incassati, la documentazione relativa ai piani di sicurezza e la documentazione associata alle dichiarazioni di conformità, oneri per ponteggi mobili o provvisori con hmax 2 m. Non sono compresi gli oneri relativi a opere murarie quali tracce, sfondi, basamenti, ripresa d'intonaci, ecc., ed oneri di progettazione.
Conduttore unipolare o multipolare flessibile di rame rosso ricotto isolato in gomma HEPR di qualità G16 sotto guaina termoplastica di qualità R16, con particolari caratteristiche di reazione al fuoco e conforme al Regolamento Prodotti da Costruzione CPR (UE) n.305/11, classificato secondo la norma CEI UNEL 35016, rispondente alle norme EN 50575, EN 50575 A1, CEI UNEL 35318 35322, marchiatura CE ed IMQ, Tensione nominale: Uo/U: 0,6/1 kV - Classe di reazione al fuoco: Cca-s3,d1,a3. Sigla di designazione FG16(O)R16, da valere anche per opere di urbanizzazione. E'compreso nel prezzo l'incidenza percentuale per sfridi, accessori di montaggio, fissaggio, pezzi speciali, e ogni materiale di consumo. - 4 x 6 mmq.
Prezzo a m € 5,94884
Codice analisi | Codice dettaglio | Voce/Articolo | Unita' di misura | Quantita' | Prezzo unitario | Importo
TOS19_06.I05.110.043 | TOS19_PR.P60.104.043 | Conduttore unipolare o multipolare flessibile di rame rosso ricotto isolato in gomma HEPR di qualità G16 sotto guaina termoplastica di qualità R16, con particolari caratteristiche di reazione al fuoco e conforme al Regolamento Prodotti da Costruzione CPR (UE) n.305/11, classificato secondo la norma CEI UNEL 35016, rispondente alle norme EN 50575, EN 50575 A1, CEI UNEL 35318 35322, marchiatura CE ed IMQ, Tensione nominale: Uo/U: 0,6/1 kV - Classe di reazione al fuoco: Cca-s3,d1,a3. Sigla di designazione FG16(O)R16 - 4 x 6 mmq | m | 1.05 | 2.9022 | 3.0474
|  | Totale TOS19_PR |  |  |  | 3.0474
TOS19_06.I05.110.043 | TOS19_RU.M11.001.002 | Installatore/Operaio metalmeccanico - 5^ categoria | ora | 0.038 | 22.98 | 0.87324
TOS19_06.I05.110.043 | TOS19_RU.M11.001.004 | Installatore/Operaio metalmeccanico - 3^ categoria | ora | 0.038 | 20.58 | 0.78204
|  | Totale TOS19_RU |  |  |  | 1.6553
|  | Totale Parziale (A) |  |  |  | 4.7026
|  | Spese generali (B) |  | 15% di (A) |  | 0.7054
|  | di cui per oneri sicurezza |  | 1% di (B) |  | 0.007054
|  | utile di impresa (C) |  | 10% di (A + B) |  | 0.5408
|  | Totale (A + B + C) |  |  |  | 5.9488
|  | Incidenza manodopera |  |  |  | 27,83%
TOS19_06.I05.110.044 | IMPIANTI TECNOLOGICI: i prezzi sono relativi ai cantieri presenti nella tipologia a cui appartiene il lavoro svolto. - IMPIANTI ELETTRICI: eseguiti a regola d'arte e conforme al DM 37/08 e alla norma CEI 64-8 , compreso la fornitura dei materiali, il trasporto in cantiere, montaggio e posa in opera, l'appuntatura di tubazioni e scatole negli impianti incassati, la documentazione relativa ai piani di sicurezza e la documentazione associata alle dichiarazioni di conformità, oneri per ponteggi mobili o provvisori con hmax 2 m. Non sono compresi gli oneri relativi a opere murarie quali tracce, sfondi, basamenti, ripresa d'intonaci, ecc., ed oneri di progettazione.
Conduttore unipolare o multipolare flessibile di rame rosso ricotto isolato in gomma HEPR di qualità G16 sotto guaina termoplastica di qualità R16, con particolari caratteristiche di reazione al fuoco e conforme al Regolamento Prodotti da Costruzione CPR (UE) n.305/11, classificato secondo la norma CEI UNEL 35016, rispondente alle norme EN 50575, EN 50575 A1, CEI UNEL 35318 35322, marchiatura CE ed IMQ, Tensione nominale: Uo/U: 0,6/1 kV - Classe di reazione al fuoco: Cca-s3,d1,a3. Sigla di designazione FG16(O)R16, da valere anche per opere di urbanizzazione. E'compreso nel prezzo l'incidenza percentuale per sfridi, accessori di montaggio, fissaggio, pezzi speciali, e ogni materiale di consumo. - 4 x 10 mmq.
Prezzo a m € 8,61993
Codice analisi | Codice dettaglio | Voce/Articolo | Unita' di misura | Quantita' | Prezzo unitario | Importo
TOS19_06.I05.110.044 | TOS19_PR.P60.104.044 | Conduttore unipolare o multipolare flessibile di rame rosso ricotto isolato in gomma HEPR di qualità G16 sotto guaina termoplastica di qualità R16, con particolari caratteristiche di reazione al fuoco e conforme al Regolamento Prodotti da Costruzione CPR (UE) n.305/11, classificato secondo la norma CEI UNEL 35016, rispondente alle norme EN 50575, EN 50575 A1, CEI UNEL 35318 35322, marchiatura CE ed IMQ, Tensione nominale: Uo/U: 0,6/1 kV - Classe di reazione al fuoco: Cca-s3,d1,a3. Sigla di designazione FG16(O)R16 - 4 x 10 mmq | m | 1.05 | 4.7473 | 4.9847
|  | Totale TOS19_PR |  |  |  | 4.9847
TOS19_06.I05.110.044 | TOS19_RU.M11.001.002 | Installatore/Operaio metalmeccanico - 5^ categoria | ora | 0.042 | 22.98 | 0.96516
TOS19_06.I05.110.044 | TOS19_RU.M11.001.004 | Installatore/Operaio metalmeccanico - 3^ categoria | ora | 0.042 | 20.58 | 0.86436
|  | Totale TOS19_RU |  |  |  | 1.8295
|  | Totale Parziale (A) |  |  |  | 6.8142
|  | Spese generali (B) |  | 15% di (A) |  | 1.0221
|  | di cui per oneri sicurezza |  | 1% di (B) |  | 0.010221
|  | utile di impresa (C) |  | 10% di (A + B) |  | 0.78363
|  | Totale (A + B + C) |  |  |  | 8.6199
|  | Incidenza manodopera |  |  |  | 21,22%
TOS19_06.I05.110.045 | IMPIANTI TECNOLOGICI: i prezzi sono relativi ai cantieri presenti nella tipologia a cui appartiene il lavoro svolto. - IMPIANTI ELETTRICI: eseguiti a regola d'arte e conforme al DM 37/08 e alla norma CEI 64-8 , compreso la fornitura dei materiali, il trasporto in cantiere, montaggio e posa in opera, l'appuntatura di tubazioni e scatole negli impianti incassati, la documentazione relativa ai piani di sicurezza e la documentazione associata alle dichiarazioni di conformità, oneri per ponteggi mobili o provvisori con hmax 2 m. Non sono compresi gli oneri relativi a opere murarie quali tracce, sfondi, basamenti, ripresa d'intonaci, ecc., ed oneri di progettazione.
Conduttore unipolare o multipolare flessibile di rame rosso ricotto isolato in gomma HEPR di qualità G16 sotto guaina termoplastica di qualità R16, con particolari caratteristiche di reazione al fuoco e conforme al Regolamento Prodotti da Costruzione CPR (UE) n.305/11, classificato secondo la norma CEI UNEL 35016, rispondente alle norme EN 50575, EN 50575 A1, CEI UNEL 35318 35322, marchiatura CE ed IMQ, Tensione nominale: Uo/U: 0,6/1 kV - Classe di reazione al fuoco: Cca-s3,d1,a3. Sigla di designazione FG16(O)R16, da valere anche per opere di urbanizzazione. E'compreso nel prezzo l'incidenza percentuale per sfridi, accessori di montaggio, fissaggio, pezzi speciali, e ogni materiale di consumo. - 4 x 16 mmq.
Prezzo a m € 12,43346
Codice analisi | Codice dettaglio | Voce/Articolo | Unita' di misura | Quantita' | Prezzo unitario | Importo
TOS19_06.I05.110.045 | TOS19_PR.P60.104.045 | Conduttore unipolare o multipolare flessibile di rame rosso ricotto isolato in gomma HEPR di qualità G16 sotto guaina termoplastica di qualità R16, con particolari caratteristiche di reazione al fuoco e conforme al Regolamento Prodotti da Costruzione CPR (UE) n.305/11, classificato secondo la norma CEI UNEL 35016, rispondente alle norme EN 50575, EN 50575 A1, CEI UNEL 35318 35322, marchiatura CE ed IMQ, Tensione nominale: Uo/U: 0,6/1 kV - Classe di reazione al fuoco: Cca-s3,d1,a3. Sigla di designazione FG16(O)R16 - 4 x 16 mmq | m | 1.05 | 7.4524 | 7.8251
|  | Totale TOS19_PR |  |  |  | 7.8251
TOS19_06.I05.110.045 | TOS19_RU.M11.001.002 | Installatore/Operaio metalmeccanico - 5^ categoria | ora | 0.046 | 22.98 | 1.0571
TOS19_06.I05.110.045 | TOS19_RU.M11.001.004 | Installatore/Operaio metalmeccanico - 3^ categoria | ora | 0.046 | 20.58 | 0.94668
|  | Totale TOS19_RU |  |  |  | 2.0038
|  | Totale Parziale (A) |  |  |  | 9.8288
|  | Spese generali (B) |  | 15% di (A) |  | 1.4743
|  | di cui per oneri sicurezza |  | 1% di (B) |  | 0.014743
|  | utile di impresa (C) |  | 10% di (A + B) |  | 1.1303
|  | Totale (A + B + C) |  |  |  | 12.4335
|  | Incidenza manodopera |  |  |  | 16,12%
TOS19_06.I05.110.046 | IMPIANTI TECNOLOGICI: i prezzi sono relativi ai cantieri presenti nella tipologia a cui appartiene il lavoro svolto. - IMPIANTI ELETTRICI: eseguiti a regola d'arte e conforme al DM 37/08 e alla norma CEI 64-8 , compreso la fornitura dei materiali, il trasporto in cantiere, montaggio e posa in opera, l'appuntatura di tubazioni e scatole negli impianti incassati, la documentazione relativa ai piani di sicurezza e la documentazione associata alle dichiarazioni di conformità, oneri per ponteggi mobili o provvisori con hmax 2 m. Non sono compresi gli oneri relativi a opere murarie quali tracce, sfondi, basamenti, ripresa d'intonaci, ecc., ed oneri di progettazione.
Conduttore unipolare o multipolare flessibile di rame rosso ricotto isolato in gomma HEPR di qualità G16 sotto guaina termoplastica di qualità R16, con particolari caratteristiche di reazione al fuoco e conforme al Regolamento Prodotti da Costruzione CPR (UE) n.305/11, classificato secondo la norma CEI UNEL 35016, rispondente alle norme EN 50575, EN 50575 A1, CEI UNEL 35318 35322, marchiatura CE ed IMQ, Tensione nominale: Uo/U: 0,6/1 kV - Classe di reazione al fuoco: Cca-s3,d1,a3. Sigla di designazione FG16(O)R16, da valere anche per opere di urbanizzazione. E'compreso nel prezzo l'incidenza percentuale per sfridi, accessori di montaggio, fissaggio, pezzi speciali, e ogni materiale di consumo. - 4 x 25 mmq.
Prezzo a m € 18,20604
Codice analisi | Codice dettaglio | Voce/Articolo | Unita' di misura | Quantita' | Prezzo unitario | Importo
TOS19_06.I05.110.046 | TOS19_PR.P60.104.046 | Conduttore unipolare o multipolare flessibile di rame rosso ricotto isolato in gomma HEPR di qualità G16 sotto guaina termoplastica di qualità R16, con particolari caratteristiche di reazione al fuoco e conforme al Regolamento Prodotti da Costruzione CPR (UE) n.305/11, classificato secondo la norma CEI UNEL 35016, rispondente alle norme EN 50575, EN 50575 A1, CEI UNEL 35318 35322, marchiatura CE ed IMQ, Tensione nominale: Uo/U: 0,6/1 kV - Classe di reazione al fuoco: Cca-s3,d1,a3. Sigla di designazione FG16(O)R16 - 4 x 25 mmq | m | 1.05 | 11.6325 | 12.2141
|  | Totale TOS19_PR |  |  |  | 12.2141
TOS19_06.I05.110.046 | TOS19_RU.M11.001.002 | Installatore/Operaio metalmeccanico - 5^ categoria | ora | 0.05 | 22.98 | 1.149
TOS19_06.I05.110.046 | TOS19_RU.M11.001.004 | Installatore/Operaio metalmeccanico - 3^ categoria | ora | 0.05 | 20.58 | 1.029
|  | Totale TOS19_RU |  |  |  | 2.178
|  | Totale Parziale (A) |  |  |  | 14.3921
|  | Spese generali (B) |  | 15% di (A) |  | 2.1588
|  | di cui per oneri sicurezza |  | 1% di (B) |  | 0.021588
|  | utile di impresa (C) |  | 10% di (A + B) |  | 1.6551
|  | Totale (A + B + C) |  |  |  | 18.206
|  | Incidenza manodopera |  |  |  | 11,96%
TOS19_06.I05.110.052 | IMPIANTI TECNOLOGICI: i prezzi sono relativi ai cantieri presenti nella tipologia a cui appartiene il lavoro svolto. - IMPIANTI ELETTRICI: eseguiti a regola d'arte e conforme al DM 37/08 e alla norma CEI 64-8 , compreso la fornitura dei materiali, il trasporto in cantiere, montaggio e posa in opera, l'appuntatura di tubazioni e scatole negli impianti incassati, la documentazione relativa ai piani di sicurezza e la documentazione associata alle dichiarazioni di conformità, oneri per ponteggi mobili o provvisori con hmax 2 m. Non sono compresi gli oneri relativi a opere murarie quali tracce, sfondi, basamenti, ripresa d'intonaci, ecc., ed oneri di progettazione.
Conduttore unipolare o multipolare flessibile di rame rosso ricotto isolato in gomma HEPR di qualità G16 sotto guaina termoplastica di qualità R16, con particolari caratteristiche di reazione al fuoco e conforme al Regolamento Prodotti da Costruzione CPR (UE) n.305/11, classificato secondo la norma CEI UNEL 35016, rispondente alle norme EN 50575, EN 50575 A1, CEI UNEL 35318 35322, marchiatura CE ed IMQ, Tensione nominale: Uo/U: 0,6/1 kV - Classe di reazione al fuoco: Cca-s3,d1,a3. Sigla di designazione FG16(O)R16, da valere anche per opere di urbanizzazione. E'compreso nel prezzo l'incidenza percentuale per sfridi, accessori di montaggio, fissaggio, pezzi speciali, e ogni materiale di consumo. - 5 G 1.5 mmq.
Prezzo a m € 2,72781
Codice analisi | Codice dettaglio | Voce/Articolo | Unita' di misura | Quantita' | Prezzo unitario | Importo
TOS19_06.I05.110.052 | TOS19_PR.P60.104.053 | Conduttore unipolare o multipolare flessibile di rame rosso ricotto isolato in gomma HEPR di qualità G16 sotto guaina termoplastica di qualità R16, con particolari caratteristiche di reazione al fuoco e conforme al Regolamento Prodotti da Costruzione CPR (UE) n.305/11, classificato secondo la norma CEI UNEL 35016, rispondente alle norme EN 50575, EN 50575 A1, CEI UNEL 35318 35322, marchiatura CE ed IMQ, Tensione nominale: Uo/U: 0,6/1 kV - Classe di reazione al fuoco: Cca-s3,d1,a3. Sigla di designazione FG16(O)R16 - 5 G 1,5 mmq | m | 1.05 | 0.8506 | 0.89313
|  | Totale TOS19_PR |  |  |  | 0.89313
TOS19_06.I05.110.052 | TOS19_RU.M11.001.002 | Installatore/Operaio metalmeccanico - 5^ categoria | ora | 0.029 | 22.98 | 0.66642
TOS19_06.I05.110.052 | TOS19_RU.M11.001.004 | Installatore/Operaio metalmeccanico - 3^ categoria | ora | 0.029 | 20.58 | 0.59682
|  | Totale TOS19_RU |  |  |  | 1.2632
|  | Totale Parziale (A) |  |  |  | 2.1564
|  | Spese generali (B) |  | 15% di (A) |  | 0.32346
|  | di cui per oneri sicurezza |  | 1% di (B) |  | 0.0032346
|  | utile di impresa (C) |  | 10% di (A + B) |  | 0.24798
|  | Totale (A + B + C) |  |  |  | 2.7278
|  | Incidenza manodopera |  |  |  | 46,31%
TOS19_06.I05.110.053 | IMPIANTI TECNOLOGICI: i prezzi sono relativi ai cantieri presenti nella tipologia a cui appartiene il lavoro svolto. - IMPIANTI ELETTRICI: eseguiti a regola d'arte e conforme al DM 37/08 e alla norma CEI 64-8 , compreso la fornitura dei materiali, il trasporto in cantiere, montaggio e posa in opera, l'appuntatura di tubazioni e scatole negli impianti incassati, la documentazione relativa ai piani di sicurezza e la documentazione associata alle dichiarazioni di conformità, oneri per ponteggi mobili o provvisori con hmax 2 m. Non sono compresi gli oneri relativi a opere murarie quali tracce, sfondi, basamenti, ripresa d'intonaci, ecc., ed oneri di progettazione.
Conduttore unipolare o multipolare flessibile di rame rosso ricotto isolato in gomma HEPR di qualità G16 sotto guaina termoplastica di qualità R16, con particolari caratteristiche di reazione al fuoco e conforme al Regolamento Prodotti da Costruzione CPR (UE) n.305/11, classificato secondo la norma CEI UNEL 35016, rispondente alle norme EN 50575, EN 50575 A1, CEI UNEL 35318 35322, marchiatura CE ed IMQ, Tensione nominale: Uo/U: 0,6/1 kV - Classe di reazione al fuoco: Cca-s3,d1,a3. Sigla di designazione FG16(O)R16, da valere anche per opere di urbanizzazione. E'compreso nel prezzo l'incidenza percentuale per sfridi, accessori di montaggio, fissaggio, pezzi speciali, e ogni materiale di consumo. - 5 G 2.5 mmq.
Prezzo a m € 4,13410
Codice analisi | Codice dettaglio | Voce/Articolo | Unita' di misura | Quantita' | Prezzo unitario | Importo
TOS19_06.I05.110.053 | TOS19_PR.P60.104.054 | Conduttore unipolare o multipolare flessibile di rame rosso ricotto isolato in gomma HEPR di qualità G16 sotto guaina termoplastica di qualità R16, con particolari caratteristiche di reazione al fuoco e conforme al Regolamento Prodotti da Costruzione CPR (UE) n.305/11, classificato secondo la norma CEI UNEL 35016, rispondente alle norme EN 50575, EN 50575 A1, CEI UNEL 35318 35322, marchiatura CE ed IMQ, Tensione nominale: Uo/U: 0,6/1 kV - Classe di reazione al fuoco: Cca-s3,d1,a3. Sigla di designazione FG16(O)R16 - 5 G 2,5 mmq | m | 1.05 | 1.7019 | 1.787
|  | Totale TOS19_PR |  |  |  | 1.787
TOS19_06.I05.110.053 | TOS19_RU.M11.001.002 | Installatore/Operaio metalmeccanico - 5^ categoria | ora | 0.034 | 22.98 | 0.78132
TOS19_06.I05.110.053 | TOS19_RU.M11.001.004 | Installatore/Operaio metalmeccanico - 3^ categoria | ora | 0.034 | 20.58 | 0.69972
|  | Totale TOS19_RU |  |  |  | 1.481
|  | Totale Parziale (A) |  |  |  | 3.2681
|  | Spese generali (B) |  | 15% di (A) |  | 0.49021
|  | di cui per oneri sicurezza |  | 1% di (B) |  | 0.0049021
|  | utile di impresa (C) |  | 10% di (A + B) |  | 0.37583
|  | Totale (A + B + C) |  |  |  | 4.1341
|  | Incidenza manodopera |  |  |  | 35,82%
TOS19_06.I05.110.054 | IMPIANTI TECNOLOGICI: i prezzi sono relativi ai cantieri presenti nella tipologia a cui appartiene il lavoro svolto. - IMPIANTI ELETTRICI: eseguiti a regola d'arte e conforme al DM 37/08 e alla norma CEI 64-8 , compreso la fornitura dei materiali, il trasporto in cantiere, montaggio e posa in opera, l'appuntatura di tubazioni e scatole negli impianti incassati, la documentazione relativa ai piani di sicurezza e la documentazione associata alle dichiarazioni di conformità, oneri per ponteggi mobili o provvisori con hmax 2 m. Non sono compresi gli oneri relativi a opere murarie quali tracce, sfondi, basamenti, ripresa d'intonaci, ecc., ed oneri di progettazione.
Conduttore unipolare o multipolare flessibile di rame rosso ricotto isolato in gomma HEPR di qualità G16 sotto guaina termoplastica di qualità R16, con particolari caratteristiche di reazione al fuoco e conforme al Regolamento Prodotti da Costruzione CPR (UE) n.305/11, classificato secondo la norma CEI UNEL 35016, rispondente alle norme EN 50575, EN 50575 A1, CEI UNEL 35318 35322, marchiatura CE ed IMQ, Tensione nominale: Uo/U: 0,6/1 kV - Classe di reazione al fuoco: Cca-s3,d1,a3. Sigla di designazione FG16(O)R16, da valere anche per opere di urbanizzazione. E'compreso nel prezzo l'incidenza percentuale per sfridi, accessori di montaggio, fissaggio, pezzi speciali, e ogni materiale di consumo. - 5 G 4 mmq.
Prezzo a m € 5,43319
Codice analisi | Codice dettaglio | Voce/Articolo | Unita' di misura | Quantita' | Prezzo unitario | Importo
TOS19_06.I05.110.054 | TOS19_PR.P60.104.055 | Conduttore unipolare o multipolare flessibile di rame rosso ricotto isolato in gomma HEPR di qualità G16 sotto guaina termoplastica di qualità R16, con particolari caratteristiche di reazione al fuoco e conforme al Regolamento Prodotti da Costruzione CPR (UE) n.305/11, classificato secondo la norma CEI UNEL 35016, rispondente alle norme EN 50575, EN 50575 A1, CEI UNEL 35318 35322, marchiatura CE ed IMQ, Tensione nominale: Uo/U: 0,6/1 kV - Classe di reazione al fuoco: Cca-s3,d1,a3. Sigla di designazione FG16(O)R16 - 5 G 4 mmq | m | 1.05 | 2.514 | 2.6397
|  | Totale TOS19_PR |  |  |  | 2.6397
TOS19_06.I05.110.054 | TOS19_RU.M11.001.002 | Installatore/Operaio metalmeccanico - 5^ categoria | ora | 0.038 | 22.98 | 0.87324
TOS19_06.I05.110.054 | TOS19_RU.M11.001.004 | Installatore/Operaio metalmeccanico - 3^ categoria | ora | 0.038 | 20.58 | 0.78204
|  | Totale TOS19_RU |  |  |  | 1.6553
|  | Totale Parziale (A) |  |  |  | 4.295
|  | Spese generali (B) |  | 15% di (A) |  | 0.64425
|  | di cui per oneri sicurezza |  | 1% di (B) |  | 0.0064425
|  | utile di impresa (C) |  | 10% di (A + B) |  | 0.49393
|  | Totale (A + B + C) |  |  |  | 5.4332
|  | Incidenza manodopera |  |  |  | 30,47%
TOS19_06.I05.110.055 | IMPIANTI TECNOLOGICI: i prezzi sono relativi ai cantieri presenti nella tipologia a cui appartiene il lavoro svolto. - IMPIANTI ELETTRICI: eseguiti a regola d'arte e conforme al DM 37/08 e alla norma CEI 64-8 , compreso la fornitura dei materiali, il trasporto in cantiere, montaggio e posa in opera, l'appuntatura di tubazioni e scatole negli impianti incassati, la documentazione relativa ai piani di sicurezza e la documentazione associata alle dichiarazioni di conformità, oneri per ponteggi mobili o provvisori con hmax 2 m. Non sono compresi gli oneri relativi a opere murarie quali tracce, sfondi, basamenti, ripresa d'intonaci, ecc., ed oneri di progettazione.
Conduttore unipolare o multipolare flessibile di rame rosso ricotto isolato in gomma HEPR di qualità G16 sotto guaina termoplastica di qualità R16, con particolari caratteristiche di reazione al fuoco e conforme al Regolamento Prodotti da Costruzione CPR (UE) n.305/11, classificato secondo la norma CEI UNEL 35016, rispondente alle norme EN 50575, EN 50575 A1, CEI UNEL 35318 35322, marchiatura CE ed IMQ, Tensione nominale: Uo/U: 0,6/1 kV - Classe di reazione al fuoco: Cca-s3,d1,a3. Sigla di designazione FG16(O)R16, da valere anche per opere di urbanizzazione. E'compreso nel prezzo l'incidenza percentuale per sfridi, accessori di montaggio, fissaggio, pezzi speciali, e ogni materiale di consumo. - 5 G 6 mmq.
Prezzo a m € 7,09181
Codice analisi | Codice dettaglio | Voce/Articolo | Unita' di misura | Quantita' | Prezzo unitario | Importo
TOS19_06.I05.110.055 | TOS19_PR.P60.104.056 | Conduttore unipolare o multipolare flessibile di rame rosso ricotto isolato in gomma HEPR di qualità G16 sotto guaina termoplastica di qualità R16, con particolari caratteristiche di reazione al fuoco e conforme al Regolamento Prodotti da Costruzione CPR (UE) n.305/11, classificato secondo la norma CEI UNEL 35016, rispondente alle norme EN 50575, EN 50575 A1, CEI UNEL 35318 35322, marchiatura CE ed IMQ, Tensione nominale: Uo/U: 0,6/1 kV - Classe di reazione al fuoco: Cca-s3,d1,a3. Sigla di designazione FG16(O)R16 - 5 G 6 mmq | m | 1.05 | 3.5968 | 3.7767
|  | Totale TOS19_PR |  |  |  | 3.7767
TOS19_06.I05.110.055 | TOS19_RU.M11.001.002 | Installatore/Operaio metalmeccanico - 5^ categoria | ora | 0.042 | 22.98 | 0.96516
TOS19_06.I05.110.055 | TOS19_RU.M11.001.004 | Installatore/Operaio metalmeccanico - 3^ categoria | ora | 0.042 | 20.58 | 0.86436
|  | Totale TOS19_RU |  |  |  | 1.8295
|  | Totale Parziale (A) |  |  |  | 5.6062
|  | Spese generali (B) |  | 15% di (A) |  | 0.84093
|  | di cui per oneri sicurezza |  | 1% di (B) |  | 0.0084093
|  | utile di impresa (C) |  | 10% di (A + B) |  | 0.64471
|  | Totale (A + B + C) |  |  |  | 7.0918
|  | Incidenza manodopera |  |  |  | 25,8%
TOS19_06.I05.110.056 | IMPIANTI TECNOLOGICI: i prezzi sono relativi ai cantieri presenti nella tipologia a cui appartiene il lavoro svolto. - IMPIANTI ELETTRICI: eseguiti a regola d'arte e conforme al DM 37/08 e alla norma CEI 64-8 , compreso la fornitura dei materiali, il trasporto in cantiere, montaggio e posa in opera, l'appuntatura di tubazioni e scatole negli impianti incassati, la documentazione relativa ai piani di sicurezza e la documentazione associata alle dichiarazioni di conformità, oneri per ponteggi mobili o provvisori con hmax 2 m. Non sono compresi gli oneri relativi a opere murarie quali tracce, sfondi, basamenti, ripresa d'intonaci, ecc., ed oneri di progettazione.
Conduttore unipolare o multipolare flessibile di rame rosso ricotto isolato in gomma HEPR di qualità G16 sotto guaina termoplastica di qualità R16, con particolari caratteristiche di reazione al fuoco e conforme al Regolamento Prodotti da Costruzione CPR (UE) n.305/11, classificato secondo la norma CEI UNEL 35016, rispondente alle norme EN 50575, EN 50575 A1, CEI UNEL 35318 35322, marchiatura CE ed IMQ, Tensione nominale: Uo/U: 0,6/1 kV - Classe di reazione al fuoco: Cca-s3,d1,a3. Sigla di designazione FG16(O)R16, da valere anche per opere di urbanizzazione. E'compreso nel prezzo l'incidenza percentuale per sfridi, accessori di montaggio, fissaggio, pezzi speciali, e ogni materiale di consumo. - 5 G 10 mmq.
Prezzo a m € 10,20207
Codice analisi | Codice dettaglio | Voce/Articolo | Unita' di misura | Quantita' | Prezzo unitario | Importo
TOS19_06.I05.110.056 | TOS19_PR.P60.104.057 | Conduttore unipolare o multipolare flessibile di rame rosso ricotto isolato in gomma HEPR di qualità G16 sotto guaina termoplastica di qualità R16, con particolari caratteristiche di reazione al fuoco e conforme al Regolamento Prodotti da Costruzione CPR (UE) n.305/11, classificato secondo la norma CEI UNEL 35016, rispondente alle norme EN 50575, EN 50575 A1, CEI UNEL 35318 35322, marchiatura CE ed IMQ, Tensione nominale: Uo/U: 0,6/1 kV - Classe di reazione al fuoco: Cca-s3,d1,a3. Sigla di designazione FG16(O)R16 - 5 G 10 mmq | m | 1.05 | 5.7725 | 6.0611
|  | Totale TOS19_PR |  |  |  | 6.0611
TOS19_06.I05.110.056 | TOS19_RU.M11.001.002 | Installatore/Operaio metalmeccanico - 5^ categoria | ora | 0.046 | 22.98 | 1.0571
TOS19_06.I05.110.056 | TOS19_RU.M11.001.004 | Installatore/Operaio metalmeccanico - 3^ categoria | ora | 0.046 | 20.58 | 0.94668
|  | Totale TOS19_RU |  |  |  | 2.0038
|  | Totale Parziale (A) |  |  |  | 8.0649
|  | Spese generali (B) |  | 15% di (A) |  | 1.2097
|  | di cui per oneri sicurezza |  | 1% di (B) |  | 0.012097
|  | utile di impresa (C) |  | 10% di (A + B) |  | 0.92746
|  | Totale (A + B + C) |  |  |  | 10.2021
|  | Incidenza manodopera |  |  |  | 19,64%
TOS19_06.I05.110.057 | IMPIANTI TECNOLOGICI: i prezzi sono relativi ai cantieri presenti nella tipologia a cui appartiene il lavoro svolto. - IMPIANTI ELETTRICI: eseguiti a regola d'arte e conforme al DM 37/08 e alla norma CEI 64-8 , compreso la fornitura dei materiali, il trasporto in cantiere, montaggio e posa in opera, l'appuntatura di tubazioni e scatole negli impianti incassati, la documentazione relativa ai piani di sicurezza e la documentazione associata alle dichiarazioni di conformità, oneri per ponteggi mobili o provvisori con hmax 2 m. Non sono compresi gli oneri relativi a opere murarie quali tracce, sfondi, basamenti, ripresa d'intonaci, ecc., ed oneri di progettazione.
Conduttore unipolare o multipolare flessibile di rame rosso ricotto isolato in gomma HEPR di qualità G16 sotto guaina termoplastica di qualità R16, con particolari caratteristiche di reazione al fuoco e conforme al Regolamento Prodotti da Costruzione CPR (UE) n.305/11, classificato secondo la norma CEI UNEL 35016, rispondente alle norme EN 50575, EN 50575 A1, CEI UNEL 35318 35322, marchiatura CE ed IMQ, Tensione nominale: Uo/U: 0,6/1 kV - Classe di reazione al fuoco: Cca-s3,d1,a3. Sigla di designazione FG16(O)R16, da valere anche per opere di urbanizzazione. E'compreso nel prezzo l'incidenza percentuale per sfridi, accessori di montaggio, fissaggio, pezzi speciali, e ogni materiale di consumo. - 5 G 16 mmq.
Prezzo a m € 14,63746
Codice analisi | Codice dettaglio | Voce/Articolo | Unita' di misura | Quantita' | Prezzo unitario | Importo
TOS19_06.I05.110.057 | TOS19_PR.P60.104.058 | Conduttore unipolare o multipolare flessibile di rame rosso ricotto isolato in gomma HEPR di qualità G16 sotto guaina termoplastica di qualità R16, con particolari caratteristiche di reazione al fuoco e conforme al Regolamento Prodotti da Costruzione CPR (UE) n.305/11, classificato secondo la norma CEI UNEL 35016, rispondente alle norme EN 50575, EN 50575 A1, CEI UNEL 35318 35322, marchiatura CE ed IMQ, Tensione nominale: Uo/U: 0,6/1 kV - Classe di reazione al fuoco: Cca-s3,d1,a3. Sigla di designazione FG16(O)R16 - 5 G 16 mmq | m | 1.05 | 8.9458 | 9.3931
|  | Totale TOS19_PR |  |  |  | 9.3931
TOS19_06.I05.110.057 | TOS19_RU.M11.001.002 | Installatore/Operaio metalmeccanico - 5^ categoria | ora | 0.05 | 22.98 | 1.149
TOS19_06.I05.110.057 | TOS19_RU.M11.001.004 | Installatore/Operaio metalmeccanico - 3^ categoria | ora | 0.05 | 20.58 | 1.029
|  | Totale TOS19_RU |  |  |  | 2.178
|  | Totale Parziale (A) |  |  |  | 11.5711
|  | Spese generali (B) |  | 15% di (A) |  | 1.7357
|  | di cui per oneri sicurezza |  | 1% di (B) |  | 0.017357
|  | utile di impresa (C) |  | 10% di (A + B) |  | 1.3307
|  | Totale (A + B + C) |  |  |  | 14.6375
|  | Incidenza manodopera |  |  |  | 14,88%
TOS19_06.I05.110.058 | IMPIANTI TECNOLOGICI: i prezzi sono relativi ai cantieri presenti nella tipologia a cui appartiene il lavoro svolto. - IMPIANTI ELETTRICI: eseguiti a regola d'arte e conforme al DM 37/08 e alla norma CEI 64-8 , compreso la fornitura dei materiali, il trasporto in cantiere, montaggio e posa in opera, l'appuntatura di tubazioni e scatole negli impianti incassati, la documentazione relativa ai piani di sicurezza e la documentazione associata alle dichiarazioni di conformità, oneri per ponteggi mobili o provvisori con hmax 2 m. Non sono compresi gli oneri relativi a opere murarie quali tracce, sfondi, basamenti, ripresa d'intonaci, ecc., ed oneri di progettazione.
Conduttore unipolare o multipolare flessibile di rame rosso ricotto isolato in gomma HEPR di qualità G16 sotto guaina termoplastica di qualità R16, con particolari caratteristiche di reazione al fuoco e conforme al Regolamento Prodotti da Costruzione CPR (UE) n.305/11, classificato secondo la norma CEI UNEL 35016, rispondente alle norme EN 50575, EN 50575 A1, CEI UNEL 35318 35322, marchiatura CE ed IMQ, Tensione nominale: Uo/U: 0,6/1 kV - Classe di reazione al fuoco: Cca-s3,d1,a3. Sigla di designazione FG16(O)R16, da valere anche per opere di urbanizzazione. E'compreso nel prezzo l'incidenza percentuale per sfridi, accessori di montaggio, fissaggio, pezzi speciali, e ogni materiale di consumo. - 5 G 25 mmq
Prezzo a m € 21,95471
Codice analisi | Codice dettaglio | Voce/Articolo | Unita' di misura | Quantita' | Prezzo unitario | Importo
TOS19_06.I05.110.058 | TOS19_PR.P60.104.059 | Conduttore unipolare o multipolare flessibile di rame rosso ricotto isolato in gomma HEPR di qualità G16 sotto guaina termoplastica di qualità R16, con particolari caratteristiche di reazione al fuoco e conforme al Regolamento Prodotti da Costruzione CPR (UE) n.305/11, classificato secondo la norma CEI UNEL 35016, rispondente alle norme EN 50575, EN 50575 A1, CEI UNEL 35318 35322, marchiatura CE ed IMQ, Tensione nominale: Uo/U: 0,6/1 kV - Classe di reazione al fuoco: Cca-s3,d1,a3. Sigla di designazione FG16(O)R16 - 5 G 25 mmq | m | 1.05 | 14.2888 | 15.0033
|  | Totale TOS19_PR |  |  |  | 15.0033
TOS19_06.I05.110.058 | TOS19_RU.M11.001.002 | Installatore/Operaio metalmeccanico - 5^ categoria | ora | 0.054 | 22.98 | 1.2409
TOS19_06.I05.110.058 | TOS19_RU.M11.001.004 | Installatore/Operaio metalmeccanico - 3^ categoria | ora | 0.054 | 20.58 | 1.1113
|  | Totale TOS19_RU |  |  |  | 2.3522
|  | Totale Parziale (A) |  |  |  | 17.3555
|  | Spese generali (B) |  | 15% di (A) |  | 2.6033
|  | di cui per oneri sicurezza |  | 1% di (B) |  | 0.026033
|  | utile di impresa (C) |  | 10% di (A + B) |  | 1.9959
|  | Totale (A + B + C) |  |  |  | 21.9547
|  | Incidenza manodopera |  |  |  | 10,71%
TOS19_06.I05.111.005 | IMPIANTI TECNOLOGICI: i prezzi sono relativi ai cantieri presenti nella tipologia a cui appartiene il lavoro svolto. - IMPIANTI ELETTRICI: eseguiti a regola d'arte e conforme al DM 37/08 e alla norma CEI 64-8 , compreso la fornitura dei materiali, il trasporto in cantiere, montaggio e posa in opera, l'appuntatura di tubazioni e scatole negli impianti incassati, la documentazione relativa ai piani di sicurezza e la documentazione associata alle dichiarazioni di conformità, oneri per ponteggi mobili o provvisori con hmax 2 m. Non sono compresi gli oneri relativi a opere murarie quali tracce, sfondi, basamenti, ripresa d'intonaci, ecc., ed oneri di progettazione.
Conduttore unipolare o multipolare flessibile di rame rosso ricotto isolato in gomma HEPR di qualità G16 sotto guaina termoplastica di qualità M16, con particolari caratteristiche di reazione al fuoco e conforme al Regolamento Prodotti da Costruzione CPR (UE) n.305/11, classificato secondo la norma CEI UNEL 35016, rispondente alle norme EN 50575, EN 50575 A1, CEI UNEL 35324 35328, marchiatura CE ed IMQ, Tensione nominale: Uo/U: 0,6/1 kV - Classe di reazione al fuoco: Cca-s1b,d1,a1. Sigla di designazione FG16(O)M16, da valere anche per opere di urbanizzazione. E'compreso nel prezzo l'incidenza percentuale per sfridi, accessori di montaggio, fissaggio ed allacciamento agli estremi, pezzi speciali, e ogni materiale di consumo. - 1 x 10 mmq.
Prezzo a m € 3,58234
Codice analisi | Codice dettaglio | Voce/Articolo | Unita' di misura | Quantita' | Prezzo unitario | Importo
TOS19_06.I05.111.005 | TOS19_PR.P60.105.001 | Conduttore unipolare o multipolare flessibile di rame rosso ricotto isolato in gomma HEPR di qualità G16 sotto guaina termoplastica di qualità M16, con particolari caratteristiche di reazione al fuoco e conforme al Regolamento Prodotti da Costruzione CPR (UE) n.305/11, classificato secondo la norma CEI UNEL 35016, rispondente alle norme EN 50575, EN 50575 A1, CEI UNEL 35324 35328, marchiatura CE ed IMQ, Tensione nominale: Uo/U: 0,6/1 kV - Classe di reazione al fuoco: Cca-s1b,d1,a1. Sigla di designazione FG16(O)M16 - 1 x 10 mmq | m | 1.05 | 1.4939 | 1.5686
|  | Totale TOS19_PR |  |  |  | 1.5686
TOS19_06.I05.111.005 | TOS19_RU.M11.001.002 | Installatore/Operaio metalmeccanico - 5^ categoria | ora | 0.029 | 22.98 | 0.66642
TOS19_06.I05.111.005 | TOS19_RU.M11.001.004 | Installatore/Operaio metalmeccanico - 3^ categoria | ora | 0.029 | 20.58 | 0.59682
|  | Totale TOS19_RU |  |  |  | 1.2632
|  | Totale Parziale (A) |  |  |  | 2.8319
|  | Spese generali (B) |  | 15% di (A) |  | 0.42478
|  | di cui per oneri sicurezza |  | 1% di (B) |  | 0.0042478
|  | utile di impresa (C) |  | 10% di (A + B) |  | 0.32567
|  | Totale (A + B + C) |  |  |  | 3.5823
|  | Incidenza manodopera |  |  |  | 35,26%
TOS19_06.I05.111.006 | IMPIANTI TECNOLOGICI: i prezzi sono relativi ai cantieri presenti nella tipologia a cui appartiene il lavoro svolto. - IMPIANTI ELETTRICI: eseguiti a regola d'arte e conforme al DM 37/08 e alla norma CEI 64-8 , compreso la fornitura dei materiali, il trasporto in cantiere, montaggio e posa in opera, l'appuntatura di tubazioni e scatole negli impianti incassati, la documentazione relativa ai piani di sicurezza e la documentazione associata alle dichiarazioni di conformità, oneri per ponteggi mobili o provvisori con hmax 2 m. Non sono compresi gli oneri relativi a opere murarie quali tracce, sfondi, basamenti, ripresa d'intonaci, ecc., ed oneri di progettazione.
Conduttore unipolare o multipolare flessibile di rame rosso ricotto isolato in gomma HEPR di qualità G16 sotto guaina termoplastica di qualità M16, con particolari caratteristiche di reazione al fuoco e conforme al Regolamento Prodotti da Costruzione CPR (UE) n.305/11, classificato secondo la norma CEI UNEL 35016, rispondente alle norme EN 50575, EN 50575 A1, CEI UNEL 35324 35328, marchiatura CE ed IMQ, Tensione nominale: Uo/U: 0,6/1 kV - Classe di reazione al fuoco: Cca-s1b,d1,a1. Sigla di designazione FG16(O)M16, da valere anche per opere di urbanizzazione. E'compreso nel prezzo l'incidenza percentuale per sfridi, accessori di montaggio, fissaggio ed allacciamento agli estremi, pezzi speciali, e ogni materiale di consumo. - 1 x 16 mmq.
Prezzo a m € 4,65963
Codice analisi | Codice dettaglio | Voce/Articolo | Unita' di misura | Quantita' | Prezzo unitario | Importo
TOS19_06.I05.111.006 | TOS19_PR.P60.105.002 | Conduttore unipolare o multipolare flessibile di rame rosso ricotto isolato in gomma HEPR di qualità G16 sotto guaina termoplastica di qualità M16, con particolari caratteristiche di reazione al fuoco e conforme al Regolamento Prodotti da Costruzione CPR (UE) n.305/11, classificato secondo la norma CEI UNEL 35016, rispondente alle norme EN 50575, EN 50575 A1, CEI UNEL 35324 35328, marchiatura CE ed IMQ, Tensione nominale: Uo/U: 0,6/1 kV - Classe di reazione al fuoco: Cca-s1b,d1,a1. Sigla di designazione FG16(O)M16 - 1 x 16 mmq | m | 1.05 | 2.0976 | 2.2025
|  | Totale TOS19_PR |  |  |  | 2.2025
TOS19_06.I05.111.006 | TOS19_RU.M11.001.002 | Installatore/Operaio metalmeccanico - 5^ categoria | ora | 0.034 | 22.98 | 0.78132
TOS19_06.I05.111.006 | TOS19_RU.M11.001.004 | Installatore/Operaio metalmeccanico - 3^ categoria | ora | 0.034 | 20.58 | 0.69972
|  | Totale TOS19_RU |  |  |  | 1.481
|  | Totale Parziale (A) |  |  |  | 3.6835
|  | Spese generali (B) |  | 15% di (A) |  | 0.55252
|  | di cui per oneri sicurezza |  | 1% di (B) |  | 0.0055252
|  | utile di impresa (C) |  | 10% di (A + B) |  | 0.4236
|  | Totale (A + B + C) |  |  |  | 4.6596
|  | Incidenza manodopera |  |  |  | 31,78%
TOS19_06.I05.111.007 | IMPIANTI TECNOLOGICI: i prezzi sono relativi ai cantieri presenti nella tipologia a cui appartiene il lavoro svolto. - IMPIANTI ELETTRICI: eseguiti a regola d'arte e conforme al DM 37/08 e alla norma CEI 64-8 , compreso la fornitura dei materiali, il trasporto in cantiere, montaggio e posa in opera, l'appuntatura di tubazioni e scatole negli impianti incassati, la documentazione relativa ai piani di sicurezza e la documentazione associata alle dichiarazioni di conformità, oneri per ponteggi mobili o provvisori con hmax 2 m. Non sono compresi gli oneri relativi a opere murarie quali tracce, sfondi, basamenti, ripresa d'intonaci, ecc., ed oneri di progettazione.
Conduttore unipolare o multipolare flessibile di rame rosso ricotto isolato in gomma HEPR di qualità G16 sotto guaina termoplastica di qualità M16, con particolari caratteristiche di reazione al fuoco e conforme al Regolamento Prodotti da Costruzione CPR (UE) n.305/11, classificato secondo la norma CEI UNEL 35016, rispondente alle norme EN 50575, EN 50575 A1, CEI UNEL 35324 35328, marchiatura CE ed IMQ, Tensione nominale: Uo/U: 0,6/1 kV - Classe di reazione al fuoco: Cca-s1b,d1,a1. Sigla di designazione FG16(O)M16, da valere anche per opere di urbanizzazione. E'compreso nel prezzo l'incidenza percentuale per sfridi, accessori di montaggio, fissaggio ed allacciamento agli estremi, pezzi speciali, e ogni materiale di consumo. - 1 x 25 mmq.
Prezzo a m € 6,17135
Codice analisi | Codice dettaglio | Voce/Articolo | Unita' di misura | Quantita' | Prezzo unitario | Importo
TOS19_06.I05.111.007 | TOS19_PR.P60.105.003 | Conduttore unipolare o multipolare flessibile di rame rosso ricotto isolato in gomma HEPR di qualità G16 sotto guaina termoplastica di qualità M16, con particolari caratteristiche di reazione al fuoco e conforme al Regolamento Prodotti da Costruzione CPR (UE) n.305/11, classificato secondo la norma CEI UNEL 35016, rispondente alle norme EN 50575, EN 50575 A1, CEI UNEL 35324 35328, marchiatura CE ed IMQ, Tensione nominale: Uo/U: 0,6/1 kV - Classe di reazione al fuoco: Cca-s1b,d1,a1. Sigla di designazione FG16(O)M16 - 1 x 25 mmq | m | 1.05 | 3.0698 | 3.2233
|  | Totale TOS19_PR |  |  |  | 3.2233
TOS19_06.I05.111.007 | TOS19_RU.M11.001.002 | Installatore/Operaio metalmeccanico - 5^ categoria | ora | 0.038 | 22.98 | 0.87324
TOS19_06.I05.111.007 | TOS19_RU.M11.001.004 | Installatore/Operaio metalmeccanico - 3^ categoria | ora | 0.038 | 20.58 | 0.78204
|  | Totale TOS19_RU |  |  |  | 1.6553
|  | Totale Parziale (A) |  |  |  | 4.8785
|  | Spese generali (B) |  | 15% di (A) |  | 0.73178
|  | di cui per oneri sicurezza |  | 1% di (B) |  | 0.0073178
|  | utile di impresa (C) |  | 10% di (A + B) |  | 0.56103
|  | Totale (A + B + C) |  |  |  | 6.1714
|  | Incidenza manodopera |  |  |  | 26,82%
TOS19_06.I05.111.008 | IMPIANTI TECNOLOGICI: i prezzi sono relativi ai cantieri presenti nella tipologia a cui appartiene il lavoro svolto. - IMPIANTI ELETTRICI: eseguiti a regola d'arte e conforme al DM 37/08 e alla norma CEI 64-8 , compreso la fornitura dei materiali, il trasporto in cantiere, montaggio e posa in opera, l'appuntatura di tubazioni e scatole negli impianti incassati, la documentazione relativa ai piani di sicurezza e la documentazione associata alle dichiarazioni di conformità, oneri per ponteggi mobili o provvisori con hmax 2 m. Non sono compresi gli oneri relativi a opere murarie quali tracce, sfondi, basamenti, ripresa d'intonaci, ecc., ed oneri di progettazione.
Conduttore unipolare o multipolare flessibile di rame rosso ricotto isolato in gomma HEPR di qualità G16 sotto guaina termoplastica di qualità M16, con particolari caratteristiche di reazione al fuoco e conforme al Regolamento Prodotti da Costruzione CPR (UE) n.305/11, classificato secondo la norma CEI UNEL 35016, rispondente alle norme EN 50575, EN 50575 A1, CEI UNEL 35324 35328, marchiatura CE ed IMQ, Tensione nominale: Uo/U: 0,6/1 kV - Classe di reazione al fuoco: Cca-s1b,d1,a1. Sigla di designazione FG16(O)M16, da valere anche per opere di urbanizzazione. E'compreso nel prezzo l'incidenza percentuale per sfridi, accessori di montaggio, fissaggio ed allacciamento agli estremi, pezzi speciali, e ogni materiale di consumo. - 1 x 35 mmq.
Prezzo a m € 7,85434
Codice analisi | Codice dettaglio | Voce/Articolo | Unita' di misura | Quantita' | Prezzo unitario | Importo
TOS19_06.I05.111.008 | TOS19_PR.P60.105.004 | Conduttore unipolare o multipolare flessibile di rame rosso ricotto isolato in gomma HEPR di qualità G16 sotto guaina termoplastica di qualità M16, con particolari caratteristiche di reazione al fuoco e conforme al Regolamento Prodotti da Costruzione CPR (UE) n.305/11, classificato secondo la norma CEI UNEL 35016, rispondente alle norme EN 50575, EN 50575 A1, CEI UNEL 35324 35328, marchiatura CE ed IMQ, Tensione nominale: Uo/U: 0,6/1 kV - Classe di reazione al fuoco: Cca-s1b,d1,a1. Sigla di designazione FG16(O)M16 - 1 x 35 mmq | m | 1.05 | 4.1353 | 4.3421
|  | Totale TOS19_PR |  |  |  | 4.3421
TOS19_06.I05.111.008 | TOS19_RU.M11.001.002 | Installatore/Operaio metalmeccanico - 5^ categoria | ora | 0.042 | 22.98 | 0.96516
TOS19_06.I05.111.008 | TOS19_RU.M11.001.003 | Installatore/Operaio metalmeccanico - 4^ categoria | ora | 0.042 | 21.47 | 0.90174
|  | Totale TOS19_RU |  |  |  | 1.8669
|  | Totale Parziale (A) |  |  |  | 6.209
|  | Spese generali (B) |  | 15% di (A) |  | 0.93134
|  | di cui per oneri sicurezza |  | 1% di (B) |  | 0.0093134
|  | utile di impresa (C) |  | 10% di (A + B) |  | 0.71403
|  | Totale (A + B + C) |  |  |  | 7.8543
|  | Incidenza manodopera |  |  |  | 23,77%
TOS19_06.I05.111.009 | IMPIANTI TECNOLOGICI: i prezzi sono relativi ai cantieri presenti nella tipologia a cui appartiene il lavoro svolto. - IMPIANTI ELETTRICI: eseguiti a regola d'arte e conforme al DM 37/08 e alla norma CEI 64-8 , compreso la fornitura dei materiali, il trasporto in cantiere, montaggio e posa in opera, l'appuntatura di tubazioni e scatole negli impianti incassati, la documentazione relativa ai piani di sicurezza e la documentazione associata alle dichiarazioni di conformità, oneri per ponteggi mobili o provvisori con hmax 2 m. Non sono compresi gli oneri relativi a opere murarie quali tracce, sfondi, basamenti, ripresa d'intonaci, ecc., ed oneri di progettazione.
Conduttore unipolare o multipolare flessibile di rame rosso ricotto isolato in gomma HEPR di qualità G16 sotto guaina termoplastica di qualità M16, con particolari caratteristiche di reazione al fuoco e conforme al Regolamento Prodotti da Costruzione CPR (UE) n.305/11, classificato secondo la norma CEI UNEL 35016, rispondente alle norme EN 50575, EN 50575 A1, CEI UNEL 35324 35328, marchiatura CE ed IMQ, Tensione nominale: Uo/U: 0,6/1 kV - Classe di reazione al fuoco: Cca-s1b,d1,a1. Sigla di designazione FG16(O)M16, da valere anche per opere di urbanizzazione. E'compreso nel prezzo l'incidenza percentuale per sfridi, accessori di montaggio, fissaggio ed allacciamento agli estremi, pezzi speciali, e ogni materiale di consumo. - 1 x 50 mmq.
Prezzo a m € 10,14957
Codice analisi | Codice dettaglio | Voce/Articolo | Unita' di misura | Quantita' | Prezzo unitario | Importo
TOS19_06.I05.111.009 | TOS19_PR.P60.105.005 | Conduttore unipolare o multipolare flessibile di rame rosso ricotto isolato in gomma HEPR di qualità G16 sotto guaina termoplastica di qualità M16, con particolari caratteristiche di reazione al fuoco e conforme al Regolamento Prodotti da Costruzione CPR (UE) n.305/11, classificato secondo la norma CEI UNEL 35016, rispondente alle norme EN 50575, EN 50575 A1, CEI UNEL 35324 35328, marchiatura CE ed IMQ, Tensione nominale: Uo/U: 0,6/1 kV - Classe di reazione al fuoco: Cca-s1b,d1,a1. Sigla di designazione FG16(O)M16 - 1 x 50 mmq | m | 1.05 | 5.733 | 6.0196
|  | Totale TOS19_PR |  |  |  | 6.0196
TOS19_06.I05.111.009 | TOS19_RU.M11.001.002 | Installatore/Operaio metalmeccanico - 5^ categoria | ora | 0.046 | 22.98 | 1.0571
TOS19_06.I05.111.009 | TOS19_RU.M11.001.004 | Installatore/Operaio metalmeccanico - 3^ categoria | ora | 0.046 | 20.58 | 0.94668
|  | Totale TOS19_RU |  |  |  | 2.0038
|  | Totale Parziale (A) |  |  |  | 8.0234
|  | Spese generali (B) |  | 15% di (A) |  | 1.2035
|  | di cui per oneri sicurezza |  | 1% di (B) |  | 0.012035
|  | utile di impresa (C) |  | 10% di (A + B) |  | 0.92269
|  | Totale (A + B + C) |  |  |  | 10.1496
|  | Incidenza manodopera |  |  |  | 19,74%
TOS19_06.I05.111.010 | IMPIANTI TECNOLOGICI: i prezzi sono relativi ai cantieri presenti nella tipologia a cui appartiene il lavoro svolto. - IMPIANTI ELETTRICI: eseguiti a regola d'arte e conforme al DM 37/08 e alla norma CEI 64-8 , compreso la fornitura dei materiali, il trasporto in cantiere, montaggio e posa in opera, l'appuntatura di tubazioni e scatole negli impianti incassati, la documentazione relativa ai piani di sicurezza e la documentazione associata alle dichiarazioni di conformità, oneri per ponteggi mobili o provvisori con hmax 2 m. Non sono compresi gli oneri relativi a opere murarie quali tracce, sfondi, basamenti, ripresa d'intonaci, ecc., ed oneri di progettazione.
Conduttore unipolare o multipolare flessibile di rame rosso ricotto isolato in gomma HEPR di qualità G16 sotto guaina termoplastica di qualità M16, con particolari caratteristiche di reazione al fuoco e conforme al Regolamento Prodotti da Costruzione CPR (UE) n.305/11, classificato secondo la norma CEI UNEL 35016, rispondente alle norme EN 50575, EN 50575 A1, CEI UNEL 35324 35328, marchiatura CE ed IMQ, Tensione nominale: Uo/U: 0,6/1 kV - Classe di reazione al fuoco: Cca-s1b,d1,a1. Sigla di designazione FG16(O)M16, da valere anche per opere di urbanizzazione. E'compreso nel prezzo l'incidenza percentuale per sfridi, accessori di montaggio, fissaggio ed allacciamento agli estremi, pezzi speciali, e ogni materiale di consumo. - 1 x 70 mmq.
Prezzo a m € 13,31500
Codice analisi | Codice dettaglio | Voce/Articolo | Unita' di misura | Quantita' | Prezzo unitario | Importo
TOS19_06.I05.111.010 | TOS19_PR.P60.105.006 | Conduttore unipolare o multipolare flessibile di rame rosso ricotto isolato in gomma HEPR di qualità G16 sotto guaina termoplastica di qualità M16, con particolari caratteristiche di reazione al fuoco e conforme al Regolamento Prodotti da Costruzione CPR (UE) n.305/11, classificato secondo la norma CEI UNEL 35016, rispondente alle norme EN 50575, EN 50575 A1, CEI UNEL 35324 35328, marchiatura CE ed IMQ, Tensione nominale: Uo/U: 0,6/1 kV - Classe di reazione al fuoco: Cca-s1b,d1,a1. Sigla di designazione FG16(O)M16 - 1 x 70 mmq | m | 1.05 | 7.9502 | 8.3477
|  | Totale TOS19_PR |  |  |  | 8.3477
TOS19_06.I05.111.010 | TOS19_RU.M11.001.002 | Installatore/Operaio metalmeccanico - 5^ categoria | ora | 0.05 | 22.98 | 1.149
TOS19_06.I05.111.010 | TOS19_RU.M11.001.004 | Installatore/Operaio metalmeccanico - 3^ categoria | ora | 0.05 | 20.58 | 1.029
|  | Totale TOS19_RU |  |  |  | 2.178
|  | Totale Parziale (A) |  |  |  | 10.5257
|  | Spese generali (B) |  | 15% di (A) |  | 1.5789
|  | di cui per oneri sicurezza |  | 1% di (B) |  | 0.015789
|  | utile di impresa (C) |  | 10% di (A + B) |  | 1.2105
|  | Totale (A + B + C) |  |  |  | 13.315
|  | Incidenza manodopera |  |  |  | 16,36%
TOS19_06.I05.111.011 | IMPIANTI TECNOLOGICI: i prezzi sono relativi ai cantieri presenti nella tipologia a cui appartiene il lavoro svolto. - IMPIANTI ELETTRICI: eseguiti a regola d'arte e conforme al DM 37/08 e alla norma CEI 64-8 , compreso la fornitura dei materiali, il trasporto in cantiere, montaggio e posa in opera, l'appuntatura di tubazioni e scatole negli impianti incassati, la documentazione relativa ai piani di sicurezza e la documentazione associata alle dichiarazioni di conformità, oneri per ponteggi mobili o provvisori con hmax 2 m. Non sono compresi gli oneri relativi a opere murarie quali tracce, sfondi, basamenti, ripresa d'intonaci, ecc., ed oneri di progettazione.
Conduttore unipolare o multipolare flessibile di rame rosso ricotto isolato in gomma HEPR di qualità G16 sotto guaina termoplastica di qualità M16, con particolari caratteristiche di reazione al fuoco e conforme al Regolamento Prodotti da Costruzione CPR (UE) n.305/11, classificato secondo la norma CEI UNEL 35016, rispondente alle norme EN 50575, EN 50575 A1, CEI UNEL 35324 35328, marchiatura CE ed IMQ, Tensione nominale: Uo/U: 0,6/1 kV - Classe di reazione al fuoco: Cca-s1b,d1,a1. Sigla di designazione FG16(O)M16, da valere anche per opere di urbanizzazione. E'compreso nel prezzo l'incidenza percentuale per sfridi, accessori di montaggio, fissaggio ed allacciamento agli estremi, pezzi speciali, e ogni materiale di consumo. - 1 x 95 mmq.
Prezzo a m € 16,64482
Codice analisi | Codice dettaglio | Voce/Articolo | Unita' di misura | Quantita' | Prezzo unitario | Importo
TOS19_06.I05.111.011 | TOS19_PR.P60.105.007 | Conduttore unipolare o multipolare flessibile di rame rosso ricotto isolato in gomma HEPR di qualità G16 sotto guaina termoplastica di qualità M16, con particolari caratteristiche di reazione al fuoco e conforme al Regolamento Prodotti da Costruzione CPR (UE) n.305/11, classificato secondo la norma CEI UNEL 35016, rispondente alle norme EN 50575, EN 50575 A1, CEI UNEL 35324 35328, marchiatura CE ed IMQ, Tensione nominale: Uo/U: 0,6/1 kV - Classe di reazione al fuoco: Cca-s1b,d1,a1. Sigla di designazione FG16(O)M16 - 1 x 95 mmq | m | 1.05 | 10.2912 | 10.8057
|  | Totale TOS19_PR |  |  |  | 10.8057
TOS19_06.I05.111.011 | TOS19_RU.M11.001.002 | Installatore/Operaio metalmeccanico - 5^ categoria | ora | 0.054 | 22.98 | 1.2409
TOS19_06.I05.111.011 | TOS19_RU.M11.001.004 | Installatore/Operaio metalmeccanico - 3^ categoria | ora | 0.054 | 20.58 | 1.1113
|  | Totale TOS19_RU |  |  |  | 2.3522
|  | Totale Parziale (A) |  |  |  | 13.158
|  | Spese generali (B) |  | 15% di (A) |  | 1.9737
|  | di cui per oneri sicurezza |  | 1% di (B) |  | 0.019737
|  | utile di impresa (C) |  | 10% di (A + B) |  | 1.5132
|  | Totale (A + B + C) |  |  |  | 16.6448
|  | Incidenza manodopera |  |  |  | 14,13%
TOS19_06.I05.111.012 | IMPIANTI TECNOLOGICI: i prezzi sono relativi ai cantieri presenti nella tipologia a cui appartiene il lavoro svolto. - IMPIANTI ELETTRICI: eseguiti a regola d'arte e conforme al DM 37/08 e alla norma CEI 64-8 , compreso la fornitura dei materiali, il trasporto in cantiere, montaggio e posa in opera, l'appuntatura di tubazioni e scatole negli impianti incassati, la documentazione relativa ai piani di sicurezza e la documentazione associata alle dichiarazioni di conformità, oneri per ponteggi mobili o provvisori con hmax 2 m. Non sono compresi gli oneri relativi a opere murarie quali tracce, sfondi, basamenti, ripresa d'intonaci, ecc., ed oneri di progettazione.
Conduttore unipolare o multipolare flessibile di rame rosso ricotto isolato in gomma HEPR di qualità G16 sotto guaina termoplastica di qualità M16, con particolari caratteristiche di reazione al fuoco e conforme al Regolamento Prodotti da Costruzione CPR (UE) n.305/11, classificato secondo la norma CEI UNEL 35016, rispondente alle norme EN 50575, EN 50575 A1, CEI UNEL 35324 35328, marchiatura CE ed IMQ, Tensione nominale: Uo/U: 0,6/1 kV - Classe di reazione al fuoco: Cca-s1b,d1,a1. Sigla di designazione FG16(O)M16, da valere anche per opere di urbanizzazione. E'compreso nel prezzo l'incidenza percentuale per sfridi, accessori di montaggio, fissaggio ed allacciamento agli estremi, pezzi speciali, e ogni materiale di consumo. - 1 x 120 mmq.
Prezzo a m € 20,79194
Codice analisi | Codice dettaglio | Voce/Articolo | Unita' di misura | Quantita' | Prezzo unitario | Importo
TOS19_06.I05.111.012 | TOS19_PR.P60.105.008 | Conduttore unipolare o multipolare flessibile di rame rosso ricotto isolato in gomma HEPR di qualità G16 sotto guaina termoplastica di qualità M16, con particolari caratteristiche di reazione al fuoco e conforme al Regolamento Prodotti da Costruzione CPR (UE) n.305/11, classificato secondo la norma CEI UNEL 35016, rispondente alle norme EN 50575, EN 50575 A1, CEI UNEL 35324 35328, marchiatura CE ed IMQ, Tensione nominale: Uo/U: 0,6/1 kV - Classe di reazione al fuoco: Cca-s1b,d1,a1. Sigla di designazione FG16(O)M16 - 1 x 120 mmq | m | 1.05 | 13.2475 | 13.9098
|  | Totale TOS19_PR |  |  |  | 13.9098
TOS19_06.I05.111.012 | TOS19_RU.M11.001.002 | Installatore/Operaio metalmeccanico - 5^ categoria | ora | 0.058 | 22.98 | 1.3328
TOS19_06.I05.111.012 | TOS19_RU.M11.001.004 | Installatore/Operaio metalmeccanico - 3^ categoria | ora | 0.058 | 20.58 | 1.1936
|  | Totale TOS19_RU |  |  |  | 2.5265
|  | Totale Parziale (A) |  |  |  | 16.4363
|  | Spese generali (B) |  | 15% di (A) |  | 2.4654
|  | di cui per oneri sicurezza |  | 1% di (B) |  | 0.024654
|  | utile di impresa (C) |  | 10% di (A + B) |  | 1.8902
|  | Totale (A + B + C) |  |  |  | 20.7919
|  | Incidenza manodopera |  |  |  | 12,15%
TOS19_06.I05.111.013 | IMPIANTI TECNOLOGICI: i prezzi sono relativi ai cantieri presenti nella tipologia a cui appartiene il lavoro svolto. - IMPIANTI ELETTRICI: eseguiti a regola d'arte e conforme al DM 37/08 e alla norma CEI 64-8 , compreso la fornitura dei materiali, il trasporto in cantiere, montaggio e posa in opera, l'appuntatura di tubazioni e scatole negli impianti incassati, la documentazione relativa ai piani di sicurezza e la documentazione associata alle dichiarazioni di conformità, oneri per ponteggi mobili o provvisori con hmax 2 m. Non sono compresi gli oneri relativi a opere murarie quali tracce, sfondi, basamenti, ripresa d'intonaci, ecc., ed oneri di progettazione.
Conduttore unipolare o multipolare flessibile di rame rosso ricotto isolato in gomma HEPR di qualità G16 sotto guaina termoplastica di qualità M16, con particolari caratteristiche di reazione al fuoco e conforme al Regolamento Prodotti da Costruzione CPR (UE) n.305/11, classificato secondo la norma CEI UNEL 35016, rispondente alle norme EN 50575, EN 50575 A1, CEI UNEL 35324 35328, marchiatura CE ed IMQ, Tensione nominale: Uo/U: 0,6/1 kV - Classe di reazione al fuoco: Cca-s1b,d1,a1. Sigla di designazione FG16(O)M16, da valere anche per opere di urbanizzazione. E'compreso nel prezzo l'incidenza percentuale per sfridi, accessori di montaggio, fissaggio ed allacciamento agli estremi, pezzi speciali, e ogni materiale di consumo. - 1 x 150 mmq.
Prezzo a m € 25,58865
Codice analisi | Codice dettaglio | Voce/Articolo | Unita' di misura | Quantita' | Prezzo unitario | Importo
TOS19_06.I05.111.013 | TOS19_PR.P60.105.009 | Conduttore unipolare o multipolare flessibile di rame rosso ricotto isolato in gomma HEPR di qualità G16 sotto guaina termoplastica di qualità M16, con particolari caratteristiche di reazione al fuoco e conforme al Regolamento Prodotti da Costruzione CPR (UE) n.305/11, classificato secondo la norma CEI UNEL 35016, rispondente alle norme EN 50575, EN 50575 A1, CEI UNEL 35324 35328, marchiatura CE ed IMQ, Tensione nominale: Uo/U: 0,6/1 kV - Classe di reazione al fuoco: Cca-s1b,d1,a1. Sigla di designazione FG16(O)M16 - 1 x 150 mmq | m | 1.05 | 16.6928 | 17.5275
|  | Totale TOS19_PR |  |  |  | 17.5275
TOS19_06.I05.111.013 | TOS19_RU.M11.001.002 | Installatore/Operaio metalmeccanico - 5^ categoria | ora | 0.062 | 22.98 | 1.4248
TOS19_06.I05.111.013 | TOS19_RU.M11.001.004 | Installatore/Operaio metalmeccanico - 3^ categoria | ora | 0.062 | 20.58 | 1.276
|  | Totale TOS19_RU |  |  |  | 2.7007
|  | Totale Parziale (A) |  |  |  | 20.2282
|  | Spese generali (B) |  | 15% di (A) |  | 3.0342
|  | di cui per oneri sicurezza |  | 1% di (B) |  | 0.030342
|  | utile di impresa (C) |  | 10% di (A + B) |  | 2.3262
|  | Totale (A + B + C) |  |  |  | 25.5886
|  | Incidenza manodopera |  |  |  | 10,55%
TOS19_06.I05.111.014 | IMPIANTI TECNOLOGICI: i prezzi sono relativi ai cantieri presenti nella tipologia a cui appartiene il lavoro svolto. - IMPIANTI ELETTRICI: eseguiti a regola d'arte e conforme al DM 37/08 e alla norma CEI 64-8 , compreso la fornitura dei materiali, il trasporto in cantiere, montaggio e posa in opera, l'appuntatura di tubazioni e scatole negli impianti incassati, la documentazione relativa ai piani di sicurezza e la documentazione associata alle dichiarazioni di conformità, oneri per ponteggi mobili o provvisori con hmax 2 m. Non sono compresi gli oneri relativi a opere murarie quali tracce, sfondi, basamenti, ripresa d'intonaci, ecc., ed oneri di progettazione.
Conduttore unipolare o multipolare flessibile di rame rosso ricotto isolato in gomma HEPR di qualità G16 sotto guaina termoplastica di qualità M16, con particolari caratteristiche di reazione al fuoco e conforme al Regolamento Prodotti da Costruzione CPR (UE) n.305/11, classificato secondo la norma CEI UNEL 35016, rispondente alle norme EN 50575, EN 50575 A1, CEI UNEL 35324 35328, marchiatura CE ed IMQ, Tensione nominale: Uo/U: 0,6/1 kV - Classe di reazione al fuoco: Cca-s1b,d1,a1. Sigla di designazione FG16(O)M16, da valere anche per opere di urbanizzazione. E'compreso nel prezzo l'incidenza percentuale per sfridi, accessori di montaggio, fissaggio ed allacciamento agli estremi, pezzi speciali, e ogni materiale di consumo. - 1 x 185 mmq.
Prezzo a m € 30,38773
Codice analisi | Codice dettaglio | Voce/Articolo | Unita' di misura | Quantita' | Prezzo unitario | Importo
TOS19_06.I05.111.014 | TOS19_PR.P60.105.010 | Conduttore unipolare o multipolare flessibile di rame rosso ricotto isolato in gomma HEPR di qualità G16 sotto guaina termoplastica di qualità M16, con particolari caratteristiche di reazione al fuoco e conforme al Regolamento Prodotti da Costruzione CPR (UE) n.305/11, classificato secondo la norma CEI UNEL 35016, rispondente alle norme EN 50575, EN 50575 A1, CEI UNEL 35324 35328, marchiatura CE ed IMQ, Tensione nominale: Uo/U: 0,6/1 kV - Classe di reazione al fuoco: Cca-s1b,d1,a1. Sigla di designazione FG16(O)M16 - 1 x 185 mmq | m | 1.05 | 20.14 | 21.147
|  | Totale TOS19_PR |  |  |  | 21.147
TOS19_06.I05.111.014 | TOS19_RU.M11.001.002 | Installatore/Operaio metalmeccanico - 5^ categoria | ora | 0.066 | 22.98 | 1.5167
TOS19_06.I05.111.014 | TOS19_RU.M11.001.004 | Installatore/Operaio metalmeccanico - 3^ categoria | ora | 0.066 | 20.58 | 1.3583
|  | Totale TOS19_RU |  |  |  | 2.875
|  | Totale Parziale (A) |  |  |  | 24.0219
|  | Spese generali (B) |  | 15% di (A) |  | 3.6033
|  | di cui per oneri sicurezza |  | 1% di (B) |  | 0.036033
|  | utile di impresa (C) |  | 10% di (A + B) |  | 2.7625
|  | Totale (A + B + C) |  |  |  | 30.3877
|  | Incidenza manodopera |  |  |  | 9,46%
TOS19_06.I05.111.015 | IMPIANTI TECNOLOGICI: i prezzi sono relativi ai cantieri presenti nella tipologia a cui appartiene il lavoro svolto. - IMPIANTI ELETTRICI: eseguiti a regola d'arte e conforme al DM 37/08 e alla norma CEI 64-8 , compreso la fornitura dei materiali, il trasporto in cantiere, montaggio e posa in opera, l'appuntatura di tubazioni e scatole negli impianti incassati, la documentazione relativa ai piani di sicurezza e la documentazione associata alle dichiarazioni di conformità, oneri per ponteggi mobili o provvisori con hmax 2 m. Non sono compresi gli oneri relativi a opere murarie quali tracce, sfondi, basamenti, ripresa d'intonaci, ecc., ed oneri di progettazione.
Conduttore unipolare o multipolare flessibile di rame rosso ricotto isolato in gomma HEPR di qualità G16 sotto guaina termoplastica di qualità M16, con particolari caratteristiche di reazione al fuoco e conforme al Regolamento Prodotti da Costruzione CPR (UE) n.305/11, classificato secondo la norma CEI UNEL 35016, rispondente alle norme EN 50575, EN 50575 A1, CEI UNEL 35324 35328, marchiatura CE ed IMQ, Tensione nominale: Uo/U: 0,6/1 kV - Classe di reazione al fuoco: Cca-s1b,d1,a1. Sigla di designazione FG16(O)M16, da valere anche per opere di urbanizzazione. E'compreso nel prezzo l'incidenza percentuale per sfridi, accessori di montaggio, fissaggio ed allacciamento agli estremi, pezzi speciali, e ogni materiale di consumo. - 1 x 240 mmq.
Prezzo a m € 38,94271
Codice analisi | Codice dettaglio | Voce/Articolo | Unita' di misura | Quantita' | Prezzo unitario | Importo
TOS19_06.I05.111.015 | TOS19_PR.P60.105.011 | Conduttore unipolare o multipolare flessibile di rame rosso ricotto isolato in gomma HEPR di qualità G16 sotto guaina termoplastica di qualità M16, con particolari caratteristiche di reazione al fuoco e conforme al Regolamento Prodotti da Costruzione CPR (UE) n.305/11, classificato secondo la norma CEI UNEL 35016, rispondente alle norme EN 50575, EN 50575 A1, CEI UNEL 35324 35328, marchiatura CE ed IMQ, Tensione nominale: Uo/U: 0,6/1 kV - Classe di reazione al fuoco: Cca-s1b,d1,a1. Sigla di designazione FG16(O)M16 - 1 x 240 mmq | m | 1.05 | 26.4148 | 27.7356
|  | Totale TOS19_PR |  |  |  | 27.7356
TOS19_06.I05.111.015 | TOS19_RU.M11.001.002 | Installatore/Operaio metalmeccanico - 5^ categoria | ora | 0.07 | 22.98 | 1.6086
TOS19_06.I05.111.015 | TOS19_RU.M11.001.004 | Installatore/Operaio metalmeccanico - 3^ categoria | ora | 0.07 | 20.58 | 1.4406
|  | Totale TOS19_RU |  |  |  | 3.0492
|  | Totale Parziale (A) |  |  |  | 30.7848
|  | Spese generali (B) |  | 15% di (A) |  | 4.6177
|  | di cui per oneri sicurezza |  | 1% di (B) |  | 0.046177
|  | utile di impresa (C) |  | 10% di (A + B) |  | 3.5402
|  | Totale (A + B + C) |  |  |  | 38.9427
|  | Incidenza manodopera |  |  |  | 7,83%
TOS19_06.I05.111.018 | IMPIANTI TECNOLOGICI: i prezzi sono relativi ai cantieri presenti nella tipologia a cui appartiene il lavoro svolto. - IMPIANTI ELETTRICI: eseguiti a regola d'arte e conforme al DM 37/08 e alla norma CEI 64-8 , compreso la fornitura dei materiali, il trasporto in cantiere, montaggio e posa in opera, l'appuntatura di tubazioni e scatole negli impianti incassati, la documentazione relativa ai piani di sicurezza e la documentazione associata alle dichiarazioni di conformità, oneri per ponteggi mobili o provvisori con hmax 2 m. Non sono compresi gli oneri relativi a opere murarie quali tracce, sfondi, basamenti, ripresa d'intonaci, ecc., ed oneri di progettazione.
Conduttore unipolare o multipolare flessibile di rame rosso ricotto isolato in gomma HEPR di qualità G16 sotto guaina termoplastica di qualità M16, con particolari caratteristiche di reazione al fuoco e conforme al Regolamento Prodotti da Costruzione CPR (UE) n.305/11, classificato secondo la norma CEI UNEL 35016, rispondente alle norme EN 50575, EN 50575 A1, CEI UNEL 35324 35328, marchiatura CE ed IMQ, Tensione nominale: Uo/U: 0,6/1 kV - Classe di reazione al fuoco: Cca-s1b,d1,a1. Sigla di designazione FG16(O)M16, da valere anche per opere di urbanizzazione. E'compreso nel prezzo l'incidenza percentuale per sfridi, accessori di montaggio, fissaggio ed allacciamento agli estremi, pezzi speciali, e ogni materiale di consumo. - 2 x 1,5 mmq.
Prezzo a m € 2,06145
Codice analisi | Codice dettaglio | Voce/Articolo | Unita' di misura | Quantita' | Prezzo unitario | Importo
TOS19_06.I05.111.018 | TOS19_PR.P60.105.013 | Conduttore unipolare o multipolare flessibile di rame rosso ricotto isolato in gomma HEPR di qualità G16 sotto guaina termoplastica di qualità M16, con particolari caratteristiche di reazione al fuoco e conforme al Regolamento Prodotti da Costruzione CPR (UE) n.305/11, classificato secondo la norma CEI UNEL 35016, rispondente alle norme EN 50575, EN 50575 A1, CEI UNEL 35324 35328, marchiatura CE ed IMQ, Tensione nominale: Uo/U: 0,6/1 kV - Classe di reazione al fuoco: Cca-s1b,d1,a1. Sigla di designazione FG16(O)M16 - 2 x 1,5 mmq | m | 1.05 | 0.84675 | 0.88909
|  | Totale TOS19_PR |  |  |  | 0.88909
TOS19_06.I05.111.018 | TOS19_RU.M11.001.002 | Installatore/Operaio metalmeccanico - 5^ categoria | ora | 0.017 | 22.98 | 0.39066
TOS19_06.I05.111.018 | TOS19_RU.M11.001.004 | Installatore/Operaio metalmeccanico - 3^ categoria | ora | 0.017 | 20.58 | 0.34986
|  | Totale TOS19_RU |  |  |  | 0.74052
|  | Totale Parziale (A) |  |  |  | 1.6296
|  | Spese generali (B) |  | 15% di (A) |  | 0.24444
|  | di cui per oneri sicurezza |  | 1% di (B) |  | 0.0024444
|  | utile di impresa (C) |  | 10% di (A + B) |  | 0.1874
|  | Totale (A + B + C) |  |  |  | 2.0615
|  | Incidenza manodopera |  |  |  | 35,92%
TOS19_06.I05.111.019 | IMPIANTI TECNOLOGICI: i prezzi sono relativi ai cantieri presenti nella tipologia a cui appartiene il lavoro svolto. - IMPIANTI ELETTRICI: eseguiti a regola d'arte e conforme al DM 37/08 e alla norma CEI 64-8 , compreso la fornitura dei materiali, il trasporto in cantiere, montaggio e posa in opera, l'appuntatura di tubazioni e scatole negli impianti incassati, la documentazione relativa ai piani di sicurezza e la documentazione associata alle dichiarazioni di conformità, oneri per ponteggi mobili o provvisori con hmax 2 m. Non sono compresi gli oneri relativi a opere murarie quali tracce, sfondi, basamenti, ripresa d'intonaci, ecc., ed oneri di progettazione.
Conduttore unipolare o multipolare flessibile di rame rosso ricotto isolato in gomma HEPR di qualità G16 sotto guaina termoplastica di qualità M16, con particolari caratteristiche di reazione al fuoco e conforme al Regolamento Prodotti da Costruzione CPR (UE) n.305/11, classificato secondo la norma CEI UNEL 35016, rispondente alle norme EN 50575, EN 50575 A1, CEI UNEL 35324 35328, marchiatura CE ed IMQ, Tensione nominale: Uo/U: 0,6/1 kV - Classe di reazione al fuoco: Cca-s1b,d1,a1. Sigla di designazione FG16(O)M16, da valere anche per opere di urbanizzazione. E'compreso nel prezzo l'incidenza percentuale per sfridi, accessori di montaggio, fissaggio ed allacciamento agli estremi, pezzi speciali, e ogni materiale di consumo. - 2 x 2,5 mmq.
Prezzo a m € 2,66520
Codice analisi | Codice dettaglio | Voce/Articolo | Unita' di misura | Quantita' | Prezzo unitario | Importo
TOS19_06.I05.111.019 | TOS19_PR.P60.105.014 | Conduttore unipolare o multipolare flessibile di rame rosso ricotto isolato in gomma HEPR di qualità G16 sotto guaina termoplastica di qualità M16, con particolari caratteristiche di reazione al fuoco e conforme al Regolamento Prodotti da Costruzione CPR (UE) n.305/11, classificato secondo la norma CEI UNEL 35016, rispondente alle norme EN 50575, EN 50575 A1, CEI UNEL 35324 35328, marchiatura CE ed IMQ, Tensione nominale: Uo/U: 0,6/1 kV - Classe di reazione al fuoco: Cca-s1b,d1,a1. Sigla di designazione FG16(O)M16 - 2 x 2,5 mmq | m | 1.05 | 1.1354 | 1.1921
|  | Totale TOS19_PR |  |  |  | 1.1921
TOS19_06.I05.111.019 | TOS19_RU.M11.001.002 | Installatore/Operaio metalmeccanico - 5^ categoria | ora | 0.021 | 22.98 | 0.48258
TOS19_06.I05.111.019 | TOS19_RU.M11.001.004 | Installatore/Operaio metalmeccanico - 3^ categoria | ora | 0.021 | 20.58 | 0.43218
|  | Totale TOS19_RU |  |  |  | 0.91476
|  | Totale Parziale (A) |  |  |  | 2.1069
|  | Spese generali (B) |  | 15% di (A) |  | 0.31603
|  | di cui per oneri sicurezza |  | 1% di (B) |  | 0.0031603
|  | utile di impresa (C) |  | 10% di (A + B) |  | 0.24229
|  | Totale (A + B + C) |  |  |  | 2.6652
|  | Incidenza manodopera |  |  |  | 34,32%
TOS19_06.I05.111.020 | IMPIANTI TECNOLOGICI: i prezzi sono relativi ai cantieri presenti nella tipologia a cui appartiene il lavoro svolto. - IMPIANTI ELETTRICI: eseguiti a regola d'arte e conforme al DM 37/08 e alla norma CEI 64-8 , compreso la fornitura dei materiali, il trasporto in cantiere, montaggio e posa in opera, l'appuntatura di tubazioni e scatole negli impianti incassati, la documentazione relativa ai piani di sicurezza e la documentazione associata alle dichiarazioni di conformità, oneri per ponteggi mobili o provvisori con hmax 2 m. Non sono compresi gli oneri relativi a opere murarie quali tracce, sfondi, basamenti, ripresa d'intonaci, ecc., ed oneri di progettazione.
Conduttore unipolare o multipolare flessibile di rame rosso ricotto isolato in gomma HEPR di qualità G16 sotto guaina termoplastica di qualità M16, con particolari caratteristiche di reazione al fuoco e conforme al Regolamento Prodotti da Costruzione CPR (UE) n.305/11, classificato secondo la norma CEI UNEL 35016, rispondente alle norme EN 50575, EN 50575 A1, CEI UNEL 35324 35328, marchiatura CE ed IMQ, Tensione nominale: Uo/U: 0,6/1 kV - Classe di reazione al fuoco: Cca-s1b,d1,a1. Sigla di designazione FG16(O)M16, da valere anche per opere di urbanizzazione. E'compreso nel prezzo l'incidenza percentuale per sfridi, accessori di montaggio, fissaggio ed allacciamento agli estremi, pezzi speciali, e ogni materiale di consumo. - 2 x 4 mmq.
Prezzo a m € 3,35984
Codice analisi | Codice dettaglio | Voce/Articolo | Unita' di misura | Quantita' | Prezzo unitario | Importo
TOS19_06.I05.111.020 | TOS19_PR.P60.105.015 | Conduttore unipolare o multipolare flessibile di rame rosso ricotto isolato in gomma HEPR di qualità G16 sotto guaina termoplastica di qualità M16, con particolari caratteristiche di reazione al fuoco e conforme al Regolamento Prodotti da Costruzione CPR (UE) n.305/11, classificato secondo la norma CEI UNEL 35016, rispondente alle norme EN 50575, EN 50575 A1, CEI UNEL 35324 35328, marchiatura CE ed IMQ, Tensione nominale: Uo/U: 0,6/1 kV - Classe di reazione al fuoco: Cca-s1b,d1,a1. Sigla di designazione FG16(O)M16 - 2 x 4 mmq | m | 1.05 | 1.4924 | 1.567
|  | Totale TOS19_PR |  |  |  | 1.567
TOS19_06.I05.111.020 | TOS19_RU.M11.001.002 | Installatore/Operaio metalmeccanico - 5^ categoria | ora | 0.025 | 22.98 | 0.5745
TOS19_06.I05.111.020 | TOS19_RU.M11.001.004 | Installatore/Operaio metalmeccanico - 3^ categoria | ora | 0.025 | 20.58 | 0.5145
|  | Totale TOS19_RU |  |  |  | 1.089
|  | Totale Parziale (A) |  |  |  | 2.656
|  | Spese generali (B) |  | 15% di (A) |  | 0.3984
|  | di cui per oneri sicurezza |  | 1% di (B) |  | 0.003984
|  | utile di impresa (C) |  | 10% di (A + B) |  | 0.30544
|  | Totale (A + B + C) |  |  |  | 3.3598
|  | Incidenza manodopera |  |  |  | 32,41%
TOS19_06.I05.111.021 | IMPIANTI TECNOLOGICI: i prezzi sono relativi ai cantieri presenti nella tipologia a cui appartiene il lavoro svolto. - IMPIANTI ELETTRICI: eseguiti a regola d'arte e conforme al DM 37/08 e alla norma CEI 64-8 , compreso la fornitura dei materiali, il trasporto in cantiere, montaggio e posa in opera, l'appuntatura di tubazioni e scatole negli impianti incassati, la documentazione relativa ai piani di sicurezza e la documentazione associata alle dichiarazioni di conformità, oneri per ponteggi mobili o provvisori con hmax 2 m. Non sono compresi gli oneri relativi a opere murarie quali tracce, sfondi, basamenti, ripresa d'intonaci, ecc., ed oneri di progettazione.
Conduttore unipolare o multipolare flessibile di rame rosso ricotto isolato in gomma HEPR di qualità G16 sotto guaina termoplastica di qualità M16, con particolari caratteristiche di reazione al fuoco e conforme al Regolamento Prodotti da Costruzione CPR (UE) n.305/11, classificato secondo la norma CEI UNEL 35016, rispondente alle norme EN 50575, EN 50575 A1, CEI UNEL 35324 35328, marchiatura CE ed IMQ, Tensione nominale: Uo/U: 0,6/1 kV - Classe di reazione al fuoco: Cca-s1b,d1,a1. Sigla di designazione FG16(O)M16, da valere anche per opere di urbanizzazione. E'compreso nel prezzo l'incidenza percentuale per sfridi, accessori di montaggio, fissaggio ed allacciamento agli estremi, pezzi speciali, e ogni materiale di consumo. - 2 x 6 mmq.
Prezzo a m € 4,25584
Codice analisi | Codice dettaglio | Voce/Articolo | Unita' di misura | Quantita' | Prezzo unitario | Importo
TOS19_06.I05.111.021 | TOS19_PR.P60.105.016 | Conduttore unipolare o multipolare flessibile di rame rosso ricotto isolato in gomma HEPR di qualità G16 sotto guaina termoplastica di qualità M16, con particolari caratteristiche di reazione al fuoco e conforme al Regolamento Prodotti da Costruzione CPR (UE) n.305/11, classificato secondo la norma CEI UNEL 35016, rispondente alle norme EN 50575, EN 50575 A1, CEI UNEL 35324 35328, marchiatura CE ed IMQ, Tensione nominale: Uo/U: 0,6/1 kV - Classe di reazione al fuoco: Cca-s1b,d1,a1. Sigla di designazione FG16(O)M16 - 2 x 6 mmq | m | 1.05 | 2.001 | 2.1011
|  | Totale TOS19_PR |  |  |  | 2.1011
TOS19_06.I05.111.021 | TOS19_RU.M11.001.002 | Installatore/Operaio metalmeccanico - 5^ categoria | ora | 0.029 | 22.98 | 0.66642
TOS19_06.I05.111.021 | TOS19_RU.M11.001.004 | Installatore/Operaio metalmeccanico - 3^ categoria | ora | 0.029 | 20.58 | 0.59682
|  | Totale TOS19_RU |  |  |  | 1.2632
|  | Totale Parziale (A) |  |  |  | 3.3643
|  | Spese generali (B) |  | 15% di (A) |  | 0.50465
|  | di cui per oneri sicurezza |  | 1% di (B) |  | 0.0050465
|  | utile di impresa (C) |  | 10% di (A + B) |  | 0.38689
|  | Totale (A + B + C) |  |  |  | 4.2558
|  | Incidenza manodopera |  |  |  | 29,68%
TOS19_06.I05.111.022 | IMPIANTI TECNOLOGICI: i prezzi sono relativi ai cantieri presenti nella tipologia a cui appartiene il lavoro svolto. - IMPIANTI ELETTRICI: eseguiti a regola d'arte e conforme al DM 37/08 e alla norma CEI 64-8 , compreso la fornitura dei materiali, il trasporto in cantiere, montaggio e posa in opera, l'appuntatura di tubazioni e scatole negli impianti incassati, la documentazione relativa ai piani di sicurezza e la documentazione associata alle dichiarazioni di conformità, oneri per ponteggi mobili o provvisori con hmax 2 m. Non sono compresi gli oneri relativi a opere murarie quali tracce, sfondi, basamenti, ripresa d'intonaci, ecc., ed oneri di progettazione.
Conduttore unipolare o multipolare flessibile di rame rosso ricotto isolato in gomma HEPR di qualità G16 sotto guaina termoplastica di qualità M16, con particolari caratteristiche di reazione al fuoco e conforme al Regolamento Prodotti da Costruzione CPR (UE) n.305/11, classificato secondo la norma CEI UNEL 35016, rispondente alle norme EN 50575, EN 50575 A1, CEI UNEL 35324 35328, marchiatura CE ed IMQ, Tensione nominale: Uo/U: 0,6/1 kV - Classe di reazione al fuoco: Cca-s1b,d1,a1. Sigla di designazione FG16(O)M16, da valere anche per opere di urbanizzazione. E'compreso nel prezzo l'incidenza percentuale per sfridi, accessori di montaggio, fissaggio ed allacciamento agli estremi, pezzi speciali, e ogni materiale di consumo. - 2 x 10 mmq.
Prezzo a m € 6,50313
Codice analisi | Codice dettaglio | Voce/Articolo | Unita' di misura | Quantita' | Prezzo unitario | Importo
TOS19_06.I05.111.022 | TOS19_PR.P60.105.017 | Conduttore unipolare o multipolare flessibile di rame rosso ricotto isolato in gomma HEPR di qualità G16 sotto guaina termoplastica di qualità M16, con particolari caratteristiche di reazione al fuoco e conforme al Regolamento Prodotti da Costruzione CPR (UE) n.305/11, classificato secondo la norma CEI UNEL 35016, rispondente alle norme EN 50575, EN 50575 A1, CEI UNEL 35324 35328, marchiatura CE ed IMQ, Tensione nominale: Uo/U: 0,6/1 kV - Classe di reazione al fuoco: Cca-s1b,d1,a1. Sigla di designazione FG16(O)M16 - 2 x 10 mmq | m | 1.05 | 3.4855 | 3.6598
|  | Totale TOS19_PR |  |  |  | 3.6598
TOS19_06.I05.111.022 | TOS19_RU.M11.001.002 | Installatore/Operaio metalmeccanico - 5^ categoria | ora | 0.034 | 22.98 | 0.78132
TOS19_06.I05.111.022 | TOS19_RU.M11.001.004 | Installatore/Operaio metalmeccanico - 3^ categoria | ora | 0.034 | 20.58 | 0.69972
|  | Totale TOS19_RU |  |  |  | 1.481
|  | Totale Parziale (A) |  |  |  | 5.1408
|  | Spese generali (B) |  | 15% di (A) |  | 0.77112
|  | di cui per oneri sicurezza |  | 1% di (B) |  | 0.0077112
|  | utile di impresa (C) |  | 10% di (A + B) |  | 0.59119
|  | Totale (A + B + C) |  |  |  | 6.5031
|  | Incidenza manodopera |  |  |  | 22,77%
TOS19_06.I05.111.027 | IMPIANTI TECNOLOGICI: i prezzi sono relativi ai cantieri presenti nella tipologia a cui appartiene il lavoro svolto. - IMPIANTI ELETTRICI: eseguiti a regola d'arte e conforme al DM 37/08 e alla norma CEI 64-8 , compreso la fornitura dei materiali, il trasporto in cantiere, montaggio e posa in opera, l'appuntatura di tubazioni e scatole negli impianti incassati, la documentazione relativa ai piani di sicurezza e la documentazione associata alle dichiarazioni di conformità, oneri per ponteggi mobili o provvisori con hmax 2 m. Non sono compresi gli oneri relativi a opere murarie quali tracce, sfondi, basamenti, ripresa d'intonaci, ecc., ed oneri di progettazione.
Conduttore unipolare o multipolare flessibile di rame rosso ricotto isolato in gomma HEPR di qualità G16 sotto guaina termoplastica di qualità M16, con particolari caratteristiche di reazione al fuoco e conforme al Regolamento Prodotti da Costruzione CPR (UE) n.305/11, classificato secondo la norma CEI UNEL 35016, rispondente alle norme EN 50575, EN 50575 A1, CEI UNEL 35324 35328, marchiatura CE ed IMQ, Tensione nominale: Uo/U: 0,6/1 kV - Classe di reazione al fuoco: Cca-s1b,d1,a1. Sigla di designazione FG16(O)M16, da valere anche per opere di urbanizzazione. E'compreso nel prezzo l'incidenza percentuale per sfridi, accessori di montaggio, fissaggio ed allacciamento agli estremi, pezzi speciali, e ogni materiale di consumo. - 3 x 1,5 mmq.
Prezzo a m € 2,54960
Codice analisi | Codice dettaglio | Voce/Articolo | Unita' di misura | Quantita' | Prezzo unitario | Importo
TOS19_06.I05.111.027 | TOS19_PR.P60.105.022 | Conduttore unipolare o multipolare flessibile di rame rosso ricotto isolato in gomma HEPR di qualità G16 sotto guaina termoplastica di qualità M16, con particolari caratteristiche di reazione al fuoco e conforme al Regolamento Prodotti da Costruzione CPR (UE) n.305/11, classificato secondo la norma CEI UNEL 35016, rispondente alle norme EN 50575, EN 50575 A1, CEI UNEL 35324 35328, marchiatura CE ed IMQ, Tensione nominale: Uo/U: 0,6/1 kV - Classe di reazione al fuoco: Cca-s1b,d1,a1. Sigla di designazione FG16(O)M16 - 3 x 1,5 mmq | m | 1.05 | 1.0483 | 1.1007
|  | Totale TOS19_PR |  |  |  | 1.1007
TOS19_06.I05.111.027 | TOS19_RU.M11.001.002 | Installatore/Operaio metalmeccanico - 5^ categoria | ora | 0.021 | 22.98 | 0.48258
TOS19_06.I05.111.027 | TOS19_RU.M11.001.004 | Installatore/Operaio metalmeccanico - 3^ categoria | ora | 0.021 | 20.58 | 0.43218
|  | Totale TOS19_RU |  |  |  | 0.91476
|  | Totale Parziale (A) |  |  |  | 2.0155
|  | Spese generali (B) |  | 15% di (A) |  | 0.30232
|  | di cui per oneri sicurezza |  | 1% di (B) |  | 0.0030232
|  | utile di impresa (C) |  | 10% di (A + B) |  | 0.23178
|  | Totale (A + B + C) |  |  |  | 2.5496
|  | Incidenza manodopera |  |  |  | 35,88%
TOS19_06.I05.111.028 | IMPIANTI TECNOLOGICI: i prezzi sono relativi ai cantieri presenti nella tipologia a cui appartiene il lavoro svolto. - IMPIANTI ELETTRICI: eseguiti a regola d'arte e conforme al DM 37/08 e alla norma CEI 64-8 , compreso la fornitura dei materiali, il trasporto in cantiere, montaggio e posa in opera, l'appuntatura di tubazioni e scatole negli impianti incassati, la documentazione relativa ai piani di sicurezza e la documentazione associata alle dichiarazioni di conformità, oneri per ponteggi mobili o provvisori con hmax 2 m. Non sono compresi gli oneri relativi a opere murarie quali tracce, sfondi, basamenti, ripresa d'intonaci, ecc., ed oneri di progettazione.
Conduttore unipolare o multipolare flessibile di rame rosso ricotto isolato in gomma HEPR di qualità G16 sotto guaina termoplastica di qualità M16, con particolari caratteristiche di reazione al fuoco e conforme al Regolamento Prodotti da Costruzione CPR (UE) n.305/11, classificato secondo la norma CEI UNEL 35016, rispondente alle norme EN 50575, EN 50575 A1, CEI UNEL 35324 35328, marchiatura CE ed IMQ, Tensione nominale: Uo/U: 0,6/1 kV - Classe di reazione al fuoco: Cca-s1b,d1,a1. Sigla di designazione FG16(O)M16, da valere anche per opere di urbanizzazione. E'compreso nel prezzo l'incidenza percentuale per sfridi, accessori di montaggio, fissaggio ed allacciamento agli estremi, pezzi speciali, e ogni materiale di consumo. - 3 x 2,5 mmq.
Prezzo a m € 3,21313
Codice analisi | Codice dettaglio | Voce/Articolo | Unita' di misura | Quantita' | Prezzo unitario | Importo
TOS19_06.I05.111.028 | TOS19_PR.P60.105.023 | Conduttore unipolare o multipolare flessibile di rame rosso ricotto isolato in gomma HEPR di qualità G16 sotto guaina termoplastica di qualità M16, con particolari caratteristiche di reazione al fuoco e conforme al Regolamento Prodotti da Costruzione CPR (UE) n.305/11, classificato secondo la norma CEI UNEL 35016, rispondente alle norme EN 50575, EN 50575 A1, CEI UNEL 35324 35328, marchiatura CE ed IMQ, Tensione nominale: Uo/U: 0,6/1 kV - Classe di reazione al fuoco: Cca-s1b,d1,a1. Sigla di designazione FG16(O)M16 - 3 x 2,5 mmq | m | 1.05 | 1.3819 | 1.451
|  | Totale TOS19_PR |  |  |  | 1.451
TOS19_06.I05.111.028 | TOS19_RU.M11.001.002 | Installatore/Operaio metalmeccanico - 5^ categoria | ora | 0.025 | 22.98 | 0.5745
TOS19_06.I05.111.028 | TOS19_RU.M11.001.004 | Installatore/Operaio metalmeccanico - 3^ categoria | ora | 0.025 | 20.58 | 0.5145
|  | Totale TOS19_RU |  |  |  | 1.089
|  | Totale Parziale (A) |  |  |  | 2.54
|  | Spese generali (B) |  | 15% di (A) |  | 0.381
|  | di cui per oneri sicurezza |  | 1% di (B) |  | 0.00381
|  | utile di impresa (C) |  | 10% di (A + B) |  | 0.2921
|  | Totale (A + B + C) |  |  |  | 3.2131
|  | Incidenza manodopera |  |  |  | 33,89%
TOS19_06.I05.111.029 | IMPIANTI TECNOLOGICI: i prezzi sono relativi ai cantieri presenti nella tipologia a cui appartiene il lavoro svolto. - IMPIANTI ELETTRICI: eseguiti a regola d'arte e conforme al DM 37/08 e alla norma CEI 64-8 , compreso la fornitura dei materiali, il trasporto in cantiere, montaggio e posa in opera, l'appuntatura di tubazioni e scatole negli impianti incassati, la documentazione relativa ai piani di sicurezza e la documentazione associata alle dichiarazioni di conformità, oneri per ponteggi mobili o provvisori con hmax 2 m. Non sono compresi gli oneri relativi a opere murarie quali tracce, sfondi, basamenti, ripresa d'intonaci, ecc., ed oneri di progettazione.
Conduttore unipolare o multipolare flessibile di rame rosso ricotto isolato in gomma HEPR di qualità G16 sotto guaina termoplastica di qualità M16, con particolari caratteristiche di reazione al fuoco e conforme al Regolamento Prodotti da Costruzione CPR (UE) n.305/11, classificato secondo la norma CEI UNEL 35016, rispondente alle norme EN 50575, EN 50575 A1, CEI UNEL 35324 35328, marchiatura CE ed IMQ, Tensione nominale: Uo/U: 0,6/1 kV - Classe di reazione al fuoco: Cca-s1b,d1,a1. Sigla di designazione FG16(O)M16, da valere anche per opere di urbanizzazione. E'compreso nel prezzo l'incidenza percentuale per sfridi, accessori di montaggio, fissaggio ed allacciamento agli estremi, pezzi speciali, e ogni materiale di consumo. - 3 x 4 mmq.
Prezzo a m € 4,11114
Codice analisi | Codice dettaglio | Voce/Articolo | Unita' di misura | Quantita' | Prezzo unitario | Importo
TOS19_06.I05.111.029 | TOS19_PR.P60.105.024 | Conduttore unipolare o multipolare flessibile di rame rosso ricotto isolato in gomma HEPR di qualità G16 sotto guaina termoplastica di qualità M16, con particolari caratteristiche di reazione al fuoco e conforme al Regolamento Prodotti da Costruzione CPR (UE) n.305/11, classificato secondo la norma CEI UNEL 35016, rispondente alle norme EN 50575, EN 50575 A1, CEI UNEL 35324 35328, marchiatura CE ed IMQ, Tensione nominale: Uo/U: 0,6/1 kV - Classe di reazione al fuoco: Cca-s1b,d1,a1. Sigla di designazione FG16(O)M16 - 3 x 4 mmq | m | 1.05 | 1.8921 | 1.9867
|  | Totale TOS19_PR |  |  |  | 1.9867
TOS19_06.I05.111.029 | TOS19_RU.M11.001.002 | Installatore/Operaio metalmeccanico - 5^ categoria | ora | 0.029 | 22.98 | 0.66642
TOS19_06.I05.111.029 | TOS19_RU.M11.001.004 | Installatore/Operaio metalmeccanico - 3^ categoria | ora | 0.029 | 20.58 | 0.59682
|  | Totale TOS19_RU |  |  |  | 1.2632
|  | Totale Parziale (A) |  |  |  | 3.2499
|  | Spese generali (B) |  | 15% di (A) |  | 0.48749
|  | di cui per oneri sicurezza |  | 1% di (B) |  | 0.0048749
|  | utile di impresa (C) |  | 10% di (A + B) |  | 0.37374
|  | Totale (A + B + C) |  |  |  | 4.1111
|  | Incidenza manodopera |  |  |  | 30,73%
TOS19_06.I05.111.030 | IMPIANTI TECNOLOGICI: i prezzi sono relativi ai cantieri presenti nella tipologia a cui appartiene il lavoro svolto. - IMPIANTI ELETTRICI: eseguiti a regola d'arte e conforme al DM 37/08 e alla norma CEI 64-8 , compreso la fornitura dei materiali, il trasporto in cantiere, montaggio e posa in opera, l'appuntatura di tubazioni e scatole negli impianti incassati, la documentazione relativa ai piani di sicurezza e la documentazione associata alle dichiarazioni di conformità, oneri per ponteggi mobili o provvisori con hmax 2 m. Non sono compresi gli oneri relativi a opere murarie quali tracce, sfondi, basamenti, ripresa d'intonaci, ecc., ed oneri di progettazione.
Conduttore unipolare o multipolare flessibile di rame rosso ricotto isolato in gomma HEPR di qualità G16 sotto guaina termoplastica di qualità M16, con particolari caratteristiche di reazione al fuoco e conforme al Regolamento Prodotti da Costruzione CPR (UE) n.305/11, classificato secondo la norma CEI UNEL 35016, rispondente alle norme EN 50575, EN 50575 A1, CEI UNEL 35324 35328, marchiatura CE ed IMQ, Tensione nominale: Uo/U: 0,6/1 kV - Classe di reazione al fuoco: Cca-s1b,d1,a1. Sigla di designazione FG16(O)M16, da valere anche per opere di urbanizzazione. E'compreso nel prezzo l'incidenza percentuale per sfridi, accessori di montaggio, fissaggio ed allacciamento agli estremi, pezzi speciali, e ogni materiale di consumo. - 3 x 6 mmq.
Prezzo a m € 5,38551
Codice analisi | Codice dettaglio | Voce/Articolo | Unita' di misura | Quantita' | Prezzo unitario | Importo
TOS19_06.I05.111.030 | TOS19_PR.P60.105.025 | Conduttore unipolare o multipolare flessibile di rame rosso ricotto isolato in gomma HEPR di qualità G16 sotto guaina termoplastica di qualità M16, con particolari caratteristiche di reazione al fuoco e conforme al Regolamento Prodotti da Costruzione CPR (UE) n.305/11, classificato secondo la norma CEI UNEL 35016, rispondente alle norme EN 50575, EN 50575 A1, CEI UNEL 35324 35328, marchiatura CE ed IMQ, Tensione nominale: Uo/U: 0,6/1 kV - Classe di reazione al fuoco: Cca-s1b,d1,a1. Sigla di designazione FG16(O)M16 - 3 x 6 mmq | m | 1.05 | 2.6441 | 2.7763
|  | Totale TOS19_PR |  |  |  | 2.7763
TOS19_06.I05.111.030 | TOS19_RU.M11.001.002 | Installatore/Operaio metalmeccanico - 5^ categoria | ora | 0.034 | 22.98 | 0.78132
TOS19_06.I05.111.030 | TOS19_RU.M11.001.004 | Installatore/Operaio metalmeccanico - 3^ categoria | ora | 0.034 | 20.58 | 0.69972
|  | Totale TOS19_RU |  |  |  | 1.481
|  | Totale Parziale (A) |  |  |  | 4.2573
|  | Spese generali (B) |  | 15% di (A) |  | 0.6386
|  | di cui per oneri sicurezza |  | 1% di (B) |  | 0.006386
|  | utile di impresa (C) |  | 10% di (A + B) |  | 0.48959
|  | Totale (A + B + C) |  |  |  | 5.3855
|  | Incidenza manodopera |  |  |  | 27,5%
TOS19_06.I05.111.031 | IMPIANTI TECNOLOGICI: i prezzi sono relativi ai cantieri presenti nella tipologia a cui appartiene il lavoro svolto. - IMPIANTI ELETTRICI: eseguiti a regola d'arte e conforme al DM 37/08 e alla norma CEI 64-8 , compreso la fornitura dei materiali, il trasporto in cantiere, montaggio e posa in opera, l'appuntatura di tubazioni e scatole negli impianti incassati, la documentazione relativa ai piani di sicurezza e la documentazione associata alle dichiarazioni di conformità, oneri per ponteggi mobili o provvisori con hmax 2 m. Non sono compresi gli oneri relativi a opere murarie quali tracce, sfondi, basamenti, ripresa d'intonaci, ecc., ed oneri di progettazione.
Conduttore unipolare o multipolare flessibile di rame rosso ricotto isolato in gomma HEPR di qualità G16 sotto guaina termoplastica di qualità M16, con particolari caratteristiche di reazione al fuoco e conforme al Regolamento Prodotti da Costruzione CPR (UE) n.305/11, classificato secondo la norma CEI UNEL 35016, rispondente alle norme EN 50575, EN 50575 A1, CEI UNEL 35324 35328, marchiatura CE ed IMQ, Tensione nominale: Uo/U: 0,6/1 kV - Classe di reazione al fuoco: Cca-s1b,d1,a1. Sigla di designazione FG16(O)M16, da valere anche per opere di urbanizzazione. E'compreso nel prezzo l'incidenza percentuale per sfridi, accessori di montaggio, fissaggio ed allacciamento agli estremi, pezzi speciali, e ogni materiale di consumo. - 3 x 10 mmq.
Prezzo a m € 8,16301
Codice analisi | Codice dettaglio | Voce/Articolo | Unita' di misura | Quantita' | Prezzo unitario | Importo
TOS19_06.I05.111.031 | TOS19_PR.P60.105.026 | Conduttore unipolare o multipolare flessibile di rame rosso ricotto isolato in gomma HEPR di qualità G16 sotto guaina termoplastica di qualità M16, con particolari caratteristiche di reazione al fuoco e conforme al Regolamento Prodotti da Costruzione CPR (UE) n.305/11, classificato secondo la norma CEI UNEL 35016, rispondente alle norme EN 50575, EN 50575 A1, CEI UNEL 35324 35328, marchiatura CE ed IMQ, Tensione nominale: Uo/U: 0,6/1 kV - Classe di reazione al fuoco: Cca-s1b,d1,a1. Sigla di designazione FG16(O)M16 - 3 x 10 mmq | m | 1.05 | 4.5692 | 4.7977
|  | Totale TOS19_PR |  |  |  | 4.7977
TOS19_06.I05.111.031 | TOS19_RU.M11.001.002 | Installatore/Operaio metalmeccanico - 5^ categoria | ora | 0.038 | 22.98 | 0.87324
TOS19_06.I05.111.031 | TOS19_RU.M11.001.004 | Installatore/Operaio metalmeccanico - 3^ categoria | ora | 0.038 | 20.58 | 0.78204
|  | Totale TOS19_RU |  |  |  | 1.6553
|  | Totale Parziale (A) |  |  |  | 6.453
|  | Spese generali (B) |  | 15% di (A) |  | 0.96795
|  | di cui per oneri sicurezza |  | 1% di (B) |  | 0.0096795
|  | utile di impresa (C) |  | 10% di (A + B) |  | 0.74209
|  | Totale (A + B + C) |  |  |  | 8.163
|  | Incidenza manodopera |  |  |  | 20,28%
TOS19_06.I05.111.032 | IMPIANTI TECNOLOGICI: i prezzi sono relativi ai cantieri presenti nella tipologia a cui appartiene il lavoro svolto. - IMPIANTI ELETTRICI: eseguiti a regola d'arte e conforme al DM 37/08 e alla norma CEI 64-8 , compreso la fornitura dei materiali, il trasporto in cantiere, montaggio e posa in opera, l'appuntatura di tubazioni e scatole negli impianti incassati, la documentazione relativa ai piani di sicurezza e la documentazione associata alle dichiarazioni di conformità, oneri per ponteggi mobili o provvisori con hmax 2 m. Non sono compresi gli oneri relativi a opere murarie quali tracce, sfondi, basamenti, ripresa d'intonaci, ecc., ed oneri di progettazione.
Conduttore unipolare o multipolare flessibile di rame rosso ricotto isolato in gomma HEPR di qualità G16 sotto guaina termoplastica di qualità M16, con particolari caratteristiche di reazione al fuoco e conforme al Regolamento Prodotti da Costruzione CPR (UE) n.305/11, classificato secondo la norma CEI UNEL 35016, rispondente alle norme EN 50575, EN 50575 A1, CEI UNEL 35324 35328, marchiatura CE ed IMQ, Tensione nominale: Uo/U: 0,6/1 kV - Classe di reazione al fuoco: Cca-s1b,d1,a1. Sigla di designazione FG16(O)M16, da valere anche per opere di urbanizzazione. E'compreso nel prezzo l'incidenza percentuale per sfridi, accessori di montaggio, fissaggio ed allacciamento agli estremi, pezzi speciali, e ogni materiale di consumo. - 3 x 16 mmq.
Prezzo a m € 11,12647
Codice analisi | Codice dettaglio | Voce/Articolo | Unita' di misura | Quantita' | Prezzo unitario | Importo
TOS19_06.I05.111.032 | TOS19_PR.P60.105.027 | Conduttore unipolare o multipolare flessibile di rame rosso ricotto isolato in gomma HEPR di qualità G16 sotto guaina termoplastica di qualità M16, con particolari caratteristiche di reazione al fuoco e conforme al Regolamento Prodotti da Costruzione CPR (UE) n.305/11, classificato secondo la norma CEI UNEL 35016, rispondente alle norme EN 50575, EN 50575 A1, CEI UNEL 35324 35328, marchiatura CE ed IMQ, Tensione nominale: Uo/U: 0,6/1 kV - Classe di reazione al fuoco: Cca-s1b,d1,a1. Sigla di designazione FG16(O)M16 - 3 x 16 mmq | m | 1.05 | 6.6344 | 6.9661
|  | Totale TOS19_PR |  |  |  | 6.9661
TOS19_06.I05.111.032 | TOS19_RU.M11.001.002 | Installatore/Operaio metalmeccanico - 5^ categoria | ora | 0.042 | 22.98 | 0.96516
TOS19_06.I05.111.032 | TOS19_RU.M11.001.004 | Installatore/Operaio metalmeccanico - 3^ categoria | ora | 0.042 | 20.58 | 0.86436
|  | Totale TOS19_RU |  |  |  | 1.8295
|  | Totale Parziale (A) |  |  |  | 8.7956
|  | Spese generali (B) |  | 15% di (A) |  | 1.3193
|  | di cui per oneri sicurezza |  | 1% di (B) |  | 0.013193
|  | utile di impresa (C) |  | 10% di (A + B) |  | 1.0115
|  | Totale (A + B + C) |  |  |  | 11.1265
|  | Incidenza manodopera |  |  |  | 16,44%
TOS19_06.I05.111.036 | IMPIANTI TECNOLOGICI: i prezzi sono relativi ai cantieri presenti nella tipologia a cui appartiene il lavoro svolto. - IMPIANTI ELETTRICI: eseguiti a regola d'arte e conforme al DM 37/08 e alla norma CEI 64-8 , compreso la fornitura dei materiali, il trasporto in cantiere, montaggio e posa in opera, l'appuntatura di tubazioni e scatole negli impianti incassati, la documentazione relativa ai piani di sicurezza e la documentazione associata alle dichiarazioni di conformità, oneri per ponteggi mobili o provvisori con hmax 2 m. Non sono compresi gli oneri relativi a opere murarie quali tracce, sfondi, basamenti, ripresa d'intonaci, ecc., ed oneri di progettazione.
Conduttore unipolare o multipolare flessibile di rame rosso ricotto isolato in gomma HEPR di qualità G16 sotto guaina termoplastica di qualità M16, con particolari caratteristiche di reazione al fuoco e conforme al Regolamento Prodotti da Costruzione CPR (UE) n.305/11, classificato secondo la norma CEI UNEL 35016, rispondente alle norme EN 50575, EN 50575 A1, CEI UNEL 35324 35328, marchiatura CE ed IMQ, Tensione nominale: Uo/U: 0,6/1 kV - Classe di reazione al fuoco: Cca-s1b,d1,a1. Sigla di designazione FG16(O)M16, da valere anche per opere di urbanizzazione. E'compreso nel prezzo l'incidenza percentuale per sfridi, accessori di montaggio, fissaggio ed allacciamento agli estremi, pezzi speciali, e ogni materiale di consumo. - 4 x 1,5 mmq.
Prezzo a m € 3,06116
Codice analisi | Codice dettaglio | Voce/Articolo | Unita' di misura | Quantita' | Prezzo unitario | Importo
TOS19_06.I05.111.036 | TOS19_PR.P60.105.035 | Conduttore unipolare o multipolare flessibile di rame rosso ricotto isolato in gomma HEPR di qualità G16 sotto guaina termoplastica di qualità M16, con particolari caratteristiche di reazione al fuoco e conforme al Regolamento Prodotti da Costruzione CPR (UE) n.305/11, classificato secondo la norma CEI UNEL 35016, rispondente alle norme EN 50575, EN 50575 A1, CEI UNEL 35324 35328, marchiatura CE ed IMQ, Tensione nominale: Uo/U: 0,6/1 kV - Classe di reazione al fuoco: Cca-s1b,d1,a1. Sigla di designazione FG16(O)M16 - 4 x 1,5 mmq | m | 1.05 | 1.2675 | 1.3309
|  | Totale TOS19_PR |  |  |  | 1.3309
TOS19_06.I05.111.036 | TOS19_RU.M11.001.002 | Installatore/Operaio metalmeccanico - 5^ categoria | ora | 0.025 | 22.98 | 0.5745
TOS19_06.I05.111.036 | TOS19_RU.M11.001.004 | Installatore/Operaio metalmeccanico - 3^ categoria | ora | 0.025 | 20.58 | 0.5145
|  | Totale TOS19_RU |  |  |  | 1.089
|  | Totale Parziale (A) |  |  |  | 2.4199
|  | Spese generali (B) |  | 15% di (A) |  | 0.36298
|  | di cui per oneri sicurezza |  | 1% di (B) |  | 0.0036298
|  | utile di impresa (C) |  | 10% di (A + B) |  | 0.27829
|  | Totale (A + B + C) |  |  |  | 3.0612
|  | Incidenza manodopera |  |  |  | 35,57%
TOS19_06.I05.111.037 | IMPIANTI TECNOLOGICI: i prezzi sono relativi ai cantieri presenti nella tipologia a cui appartiene il lavoro svolto. - IMPIANTI ELETTRICI: eseguiti a regola d'arte e conforme al DM 37/08 e alla norma CEI 64-8 , compreso la fornitura dei materiali, il trasporto in cantiere, montaggio e posa in opera, l'appuntatura di tubazioni e scatole negli impianti incassati, la documentazione relativa ai piani di sicurezza e la documentazione associata alle dichiarazioni di conformità, oneri per ponteggi mobili o provvisori con hmax 2 m. Non sono compresi gli oneri relativi a opere murarie quali tracce, sfondi, basamenti, ripresa d'intonaci, ecc., ed oneri di progettazione.
Conduttore unipolare o multipolare flessibile di rame rosso ricotto isolato in gomma HEPR di qualità G16 sotto guaina termoplastica di qualità M16, con particolari caratteristiche di reazione al fuoco e conforme al Regolamento Prodotti da Costruzione CPR (UE) n.305/11, classificato secondo la norma CEI UNEL 35016, rispondente alle norme EN 50575, EN 50575 A1, CEI UNEL 35324 35328, marchiatura CE ed IMQ, Tensione nominale: Uo/U: 0,6/1 kV - Classe di reazione al fuoco: Cca-s1b,d1,a1. Sigla di designazione FG16(O)M16, da valere anche per opere di urbanizzazione. E'compreso nel prezzo l'incidenza percentuale per sfridi, accessori di montaggio, fissaggio ed allacciamento agli estremi, pezzi speciali, e ogni materiale di consumo. - 4 x 2,5 mmq.
Prezzo a m € 3,93456
Codice analisi | Codice dettaglio | Voce/Articolo | Unita' di misura | Quantita' | Prezzo unitario | Importo
TOS19_06.I05.111.037 | TOS19_PR.P60.105.036 | Conduttore unipolare o multipolare flessibile di rame rosso ricotto isolato in gomma HEPR di qualità G16 sotto guaina termoplastica di qualità M16, con particolari caratteristiche di reazione al fuoco e conforme al Regolamento Prodotti da Costruzione CPR (UE) n.305/11, classificato secondo la norma CEI UNEL 35016, rispondente alle norme EN 50575, EN 50575 A1, CEI UNEL 35324 35328, marchiatura CE ed IMQ, Tensione nominale: Uo/U: 0,6/1 kV - Classe di reazione al fuoco: Cca-s1b,d1,a1. Sigla di designazione FG16(O)M16 - 4 x 2,5 mmq | m | 1.05 | 1.7591 | 1.8471
|  | Totale TOS19_PR |  |  |  | 1.8471
TOS19_06.I05.111.037 | TOS19_RU.M11.001.002 | Installatore/Operaio metalmeccanico - 5^ categoria | ora | 0.029 | 22.98 | 0.66642
TOS19_06.I05.111.037 | TOS19_RU.M11.001.004 | Installatore/Operaio metalmeccanico - 3^ categoria | ora | 0.029 | 20.58 | 0.59682
|  | Totale TOS19_RU |  |  |  | 1.2632
|  | Totale Parziale (A) |  |  |  | 3.1103
|  | Spese generali (B) |  | 15% di (A) |  | 0.46655
|  | di cui per oneri sicurezza |  | 1% di (B) |  | 0.0046655
|  | utile di impresa (C) |  | 10% di (A + B) |  | 0.35769
|  | Totale (A + B + C) |  |  |  | 3.9346
|  | Incidenza manodopera |  |  |  | 32,11%
TOS19_06.I05.111.038 | IMPIANTI TECNOLOGICI: i prezzi sono relativi ai cantieri presenti nella tipologia a cui appartiene il lavoro svolto. - IMPIANTI ELETTRICI: eseguiti a regola d'arte e conforme al DM 37/08 e alla norma CEI 64-8 , compreso la fornitura dei materiali, il trasporto in cantiere, montaggio e posa in opera, l'appuntatura di tubazioni e scatole negli impianti incassati, la documentazione relativa ai piani di sicurezza e la documentazione associata alle dichiarazioni di conformità, oneri per ponteggi mobili o provvisori con hmax 2 m. Non sono compresi gli oneri relativi a opere murarie quali tracce, sfondi, basamenti, ripresa d'intonaci, ecc., ed oneri di progettazione.
Conduttore unipolare o multipolare flessibile di rame rosso ricotto isolato in gomma HEPR di qualità G16 sotto guaina termoplastica di qualità M16, con particolari caratteristiche di reazione al fuoco e conforme al Regolamento Prodotti da Costruzione CPR (UE) n.305/11, classificato secondo la norma CEI UNEL 35016, rispondente alle norme EN 50575, EN 50575 A1, CEI UNEL 35324 35328, marchiatura CE ed IMQ, Tensione nominale: Uo/U: 0,6/1 kV - Classe di reazione al fuoco: Cca-s1b,d1,a1. Sigla di designazione FG16(O)M16, da valere anche per opere di urbanizzazione. E'compreso nel prezzo l'incidenza percentuale per sfridi, accessori di montaggio, fissaggio ed allacciamento agli estremi, pezzi speciali, e ogni materiale di consumo. - 4 x 4 mmq.
Prezzo a m € 5,07472
Codice analisi | Codice dettaglio | Voce/Articolo | Unita' di misura | Quantita' | Prezzo unitario | Importo
TOS19_06.I05.111.038 | TOS19_PR.P60.105.037 | Conduttore unipolare o multipolare flessibile di rame rosso ricotto isolato in gomma HEPR di qualità G16 sotto guaina termoplastica di qualità M16, con particolari caratteristiche di reazione al fuoco e conforme al Regolamento Prodotti da Costruzione CPR (UE) n.305/11, classificato secondo la norma CEI UNEL 35016, rispondente alle norme EN 50575, EN 50575 A1, CEI UNEL 35324 35328, marchiatura CE ed IMQ, Tensione nominale: Uo/U: 0,6/1 kV - Classe di reazione al fuoco: Cca-s1b,d1,a1. Sigla di designazione FG16(O)M16 - 4 x 4 mmq | m | 1.05 | 2.4101 | 2.5306
|  | Totale TOS19_PR |  |  |  | 2.5306
TOS19_06.I05.111.038 | TOS19_RU.M11.001.002 | Installatore/Operaio metalmeccanico - 5^ categoria | ora | 0.034 | 22.98 | 0.78132
TOS19_06.I05.111.038 | TOS19_RU.M11.001.004 | Installatore/Operaio metalmeccanico - 3^ categoria | ora | 0.034 | 20.58 | 0.69972
|  | Totale TOS19_RU |  |  |  | 1.481
|  | Totale Parziale (A) |  |  |  | 4.0116
|  | Spese generali (B) |  | 15% di (A) |  | 0.60175
|  | di cui per oneri sicurezza |  | 1% di (B) |  | 0.0060175
|  | utile di impresa (C) |  | 10% di (A + B) |  | 0.46134
|  | Totale (A + B + C) |  |  |  | 5.0747
|  | Incidenza manodopera |  |  |  | 29,18%
TOS19_06.I05.111.039 | IMPIANTI TECNOLOGICI: i prezzi sono relativi ai cantieri presenti nella tipologia a cui appartiene il lavoro svolto. - IMPIANTI ELETTRICI: eseguiti a regola d'arte e conforme al DM 37/08 e alla norma CEI 64-8 , compreso la fornitura dei materiali, il trasporto in cantiere, montaggio e posa in opera, l'appuntatura di tubazioni e scatole negli impianti incassati, la documentazione relativa ai piani di sicurezza e la documentazione associata alle dichiarazioni di conformità, oneri per ponteggi mobili o provvisori con hmax 2 m. Non sono compresi gli oneri relativi a opere murarie quali tracce, sfondi, basamenti, ripresa d'intonaci, ecc., ed oneri di progettazione.
Conduttore unipolare o multipolare flessibile di rame rosso ricotto isolato in gomma HEPR di qualità G16 sotto guaina termoplastica di qualità M16, con particolari caratteristiche di reazione al fuoco e conforme al Regolamento Prodotti da Costruzione CPR (UE) n.305/11, classificato secondo la norma CEI UNEL 35016, rispondente alle norme EN 50575, EN 50575 A1, CEI UNEL 35324 35328, marchiatura CE ed IMQ, Tensione nominale: Uo/U: 0,6/1 kV - Classe di reazione al fuoco: Cca-s1b,d1,a1. Sigla di designazione FG16(O)M16, da valere anche per opere di urbanizzazione. E'compreso nel prezzo l'incidenza percentuale per sfridi, accessori di montaggio, fissaggio ed allacciamento agli estremi, pezzi speciali, e ogni materiale di consumo. - 4 x 6 mmq.
Prezzo a m € 6,50442
Codice analisi | Codice dettaglio | Voce/Articolo | Unita' di misura | Quantita' | Prezzo unitario | Importo
TOS19_06.I05.111.039 | TOS19_PR.P60.105.038 | Conduttore unipolare o multipolare flessibile di rame rosso ricotto isolato in gomma HEPR di qualità G16 sotto guaina termoplastica di qualità M16, con particolari caratteristiche di reazione al fuoco e conforme al Regolamento Prodotti da Costruzione CPR (UE) n.305/11, classificato secondo la norma CEI UNEL 35016, rispondente alle norme EN 50575, EN 50575 A1, CEI UNEL 35324 35328, marchiatura CE ed IMQ, Tensione nominale: Uo/U: 0,6/1 kV - Classe di reazione al fuoco: Cca-s1b,d1,a1. Sigla di designazione FG16(O)M16 - 4 x 6 mmq | m | 1.05 | 3.3205 | 3.4866
|  | Totale TOS19_PR |  |  |  | 3.4866
TOS19_06.I05.111.039 | TOS19_RU.M11.001.002 | Installatore/Operaio metalmeccanico - 5^ categoria | ora | 0.038 | 22.98 | 0.87324
TOS19_06.I05.111.039 | TOS19_RU.M11.001.004 | Installatore/Operaio metalmeccanico - 3^ categoria | ora | 0.038 | 20.58 | 0.78204
|  | Totale TOS19_RU |  |  |  | 1.6553
|  | Totale Parziale (A) |  |  |  | 5.1418
|  | Spese generali (B) |  | 15% di (A) |  | 0.77128
|  | di cui per oneri sicurezza |  | 1% di (B) |  | 0.0077128
|  | utile di impresa (C) |  | 10% di (A + B) |  | 0.59131
|  | Totale (A + B + C) |  |  |  | 6.5044
|  | Incidenza manodopera |  |  |  | 25,45%
TOS19_06.I05.111.040 | IMPIANTI TECNOLOGICI: i prezzi sono relativi ai cantieri presenti nella tipologia a cui appartiene il lavoro svolto. - IMPIANTI ELETTRICI: eseguiti a regola d'arte e conforme al DM 37/08 e alla norma CEI 64-8 , compreso la fornitura dei materiali, il trasporto in cantiere, montaggio e posa in opera, l'appuntatura di tubazioni e scatole negli impianti incassati, la documentazione relativa ai piani di sicurezza e la documentazione associata alle dichiarazioni di conformità, oneri per ponteggi mobili o provvisori con hmax 2 m. Non sono compresi gli oneri relativi a opere murarie quali tracce, sfondi, basamenti, ripresa d'intonaci, ecc., ed oneri di progettazione.
Conduttore unipolare o multipolare flessibile di rame rosso ricotto isolato in gomma HEPR di qualità G16 sotto guaina termoplastica di qualità M16, con particolari caratteristiche di reazione al fuoco e conforme al Regolamento Prodotti da Costruzione CPR (UE) n.305/11, classificato secondo la norma CEI UNEL 35016, rispondente alle norme EN 50575, EN 50575 A1, CEI UNEL 35324 35328, marchiatura CE ed IMQ, Tensione nominale: Uo/U: 0,6/1 kV - Classe di reazione al fuoco: Cca-s1b,d1,a1. Sigla di designazione FG16(O)M16, da valere anche per opere di urbanizzazione. E'compreso nel prezzo l'incidenza percentuale per sfridi, accessori di montaggio, fissaggio ed allacciamento agli estremi, pezzi speciali, e ogni materiale di consumo. - 4 x 10 mmq.
Prezzo a m € 10,19688
Codice analisi | Codice dettaglio | Voce/Articolo | Unita' di misura | Quantita' | Prezzo unitario | Importo
TOS19_06.I05.111.040 | TOS19_PR.P60.105.039 | Conduttore unipolare o multipolare flessibile di rame rosso ricotto isolato in gomma HEPR di qualità G16 sotto guaina termoplastica di qualità M16, con particolari caratteristiche di reazione al fuoco e conforme al Regolamento Prodotti da Costruzione CPR (UE) n.305/11, classificato secondo la norma CEI UNEL 35016, rispondente alle norme EN 50575, EN 50575 A1, CEI UNEL 35324 35328, marchiatura CE ed IMQ, Tensione nominale: Uo/U: 0,6/1 kV - Classe di reazione al fuoco: Cca-s1b,d1,a1. Sigla di designazione FG16(O)M16 - 4 x 10 mmq | m | 1.05 | 5.9345 | 6.2313
|  | Totale TOS19_PR |  |  |  | 6.2313
TOS19_06.I05.111.040 | TOS19_RU.M11.001.002 | Installatore/Operaio metalmeccanico - 5^ categoria | ora | 0.042 | 22.98 | 0.96516
TOS19_06.I05.111.040 | TOS19_RU.M11.001.004 | Installatore/Operaio metalmeccanico - 3^ categoria | ora | 0.042 | 20.58 | 0.86436
|  | Totale TOS19_RU |  |  |  | 1.8295
|  | Totale Parziale (A) |  |  |  | 8.0608
|  | Spese generali (B) |  | 15% di (A) |  | 1.2091
|  | di cui per oneri sicurezza |  | 1% di (B) |  | 0.012091
|  | utile di impresa (C) |  | 10% di (A + B) |  | 0.92699
|  | Totale (A + B + C) |  |  |  | 10.1969
|  | Incidenza manodopera |  |  |  | 17,94%
TOS19_06.I05.111.041 | IMPIANTI TECNOLOGICI: i prezzi sono relativi ai cantieri presenti nella tipologia a cui appartiene il lavoro svolto. - IMPIANTI ELETTRICI: eseguiti a regola d'arte e conforme al DM 37/08 e alla norma CEI 64-8 , compreso la fornitura dei materiali, il trasporto in cantiere, montaggio e posa in opera, l'appuntatura di tubazioni e scatole negli impianti incassati, la documentazione relativa ai piani di sicurezza e la documentazione associata alle dichiarazioni di conformità, oneri per ponteggi mobili o provvisori con hmax 2 m. Non sono compresi gli oneri relativi a opere murarie quali tracce, sfondi, basamenti, ripresa d'intonaci, ecc., ed oneri di progettazione.
Conduttore unipolare o multipolare flessibile di rame rosso ricotto isolato in gomma HEPR di qualità G16 sotto guaina termoplastica di qualità M16, con particolari caratteristiche di reazione al fuoco e conforme al Regolamento Prodotti da Costruzione CPR (UE) n.305/11, classificato secondo la norma CEI UNEL 35016, rispondente alle norme EN 50575, EN 50575 A1, CEI UNEL 35324 35328, marchiatura CE ed IMQ, Tensione nominale: Uo/U: 0,6/1 kV - Classe di reazione al fuoco: Cca-s1b,d1,a1. Sigla di designazione FG16(O)M16, da valere anche per opere di urbanizzazione. E'compreso nel prezzo l'incidenza percentuale per sfridi, accessori di montaggio, fissaggio ed allacciamento agli estremi, pezzi speciali, e ogni materiale di consumo. - 4 x 16 mmq.
Prezzo a m € 13,87667
Codice analisi | Codice dettaglio | Voce/Articolo | Unita' di misura | Quantita' | Prezzo unitario | Importo
TOS19_06.I05.111.041 | TOS19_PR.P60.105.040 | Conduttore unipolare o multipolare flessibile di rame rosso ricotto isolato in gomma HEPR di qualità G16 sotto guaina termoplastica di qualità M16, con particolari caratteristiche di reazione al fuoco e conforme al Regolamento Prodotti da Costruzione CPR (UE) n.305/11, classificato secondo la norma CEI UNEL 35016, rispondente alle norme EN 50575, EN 50575 A1, CEI UNEL 35324 35328, marchiatura CE ed IMQ, Tensione nominale: Uo/U: 0,6/1 kV - Classe di reazione al fuoco: Cca-s1b,d1,a1. Sigla di designazione FG16(O)M16 - 4 x 16 mmq | m | 1.05 | 8.539 | 8.9659
|  | Totale TOS19_PR |  |  |  | 8.9659
TOS19_06.I05.111.041 | TOS19_RU.M11.001.002 | Installatore/Operaio metalmeccanico - 5^ categoria | ora | 0.046 | 22.98 | 1.0571
TOS19_06.I05.111.041 | TOS19_RU.M11.001.004 | Installatore/Operaio metalmeccanico - 3^ categoria | ora | 0.046 | 20.58 | 0.94668
|  | Totale TOS19_RU |  |  |  | 2.0038
|  | Totale Parziale (A) |  |  |  | 10.9697
|  | Spese generali (B) |  | 15% di (A) |  | 1.6455
|  | di cui per oneri sicurezza |  | 1% di (B) |  | 0.016455
|  | utile di impresa (C) |  | 10% di (A + B) |  | 1.2615
|  | Totale (A + B + C) |  |  |  | 13.8767
|  | Incidenza manodopera |  |  |  | 14,44%
TOS19_06.I05.111.042 | IMPIANTI TECNOLOGICI: i prezzi sono relativi ai cantieri presenti nella tipologia a cui appartiene il lavoro svolto. - IMPIANTI ELETTRICI: eseguiti a regola d'arte e conforme al DM 37/08 e alla norma CEI 64-8 , compreso la fornitura dei materiali, il trasporto in cantiere, montaggio e posa in opera, l'appuntatura di tubazioni e scatole negli impianti incassati, la documentazione relativa ai piani di sicurezza e la documentazione associata alle dichiarazioni di conformità, oneri per ponteggi mobili o provvisori con hmax 2 m. Non sono compresi gli oneri relativi a opere murarie quali tracce, sfondi, basamenti, ripresa d'intonaci, ecc., ed oneri di progettazione.
Conduttore unipolare o multipolare flessibile di rame rosso ricotto isolato in gomma HEPR di qualità G16 sotto guaina termoplastica di qualità M16, con particolari caratteristiche di reazione al fuoco e conforme al Regolamento Prodotti da Costruzione CPR (UE) n.305/11, classificato secondo la norma CEI UNEL 35016, rispondente alle norme EN 50575, EN 50575 A1, CEI UNEL 35324 35328, marchiatura CE ed IMQ, Tensione nominale: Uo/U: 0,6/1 kV - Classe di reazione al fuoco: Cca-s1b,d1,a1. Sigla di designazione FG16(O)M16, da valere anche per opere di urbanizzazione. E'compreso nel prezzo l'incidenza percentuale per sfridi, accessori di montaggio, fissaggio ed allacciamento agli estremi, pezzi speciali, e ogni materiale di consumo. - 4 x 25 mmq.
Prezzo a m € 19,72423
Codice analisi | Codice dettaglio | Voce/Articolo | Unita' di misura | Quantita' | Prezzo unitario | Importo
TOS19_06.I05.111.042 | TOS19_PR.P60.105.041 | Conduttore unipolare o multipolare flessibile di rame rosso ricotto isolato in gomma HEPR di qualità G16 sotto guaina termoplastica di qualità M16, con particolari caratteristiche di reazione al fuoco e conforme al Regolamento Prodotti da Costruzione CPR (UE) n.305/11, classificato secondo la norma CEI UNEL 35016, rispondente alle norme EN 50575, EN 50575 A1, CEI UNEL 35324 35328, marchiatura CE ed IMQ, Tensione nominale: Uo/U: 0,6/1 kV - Classe di reazione al fuoco: Cca-s1b,d1,a1. Sigla di designazione FG16(O)M16 - 4 x 25 mmq | m | 1.05 | 12.7755 | 13.4143
|  | Totale TOS19_PR |  |  |  | 13.4143
TOS19_06.I05.111.042 | TOS19_RU.M11.001.002 | Installatore/Operaio metalmeccanico - 5^ categoria | ora | 0.05 | 22.98 | 1.149
TOS19_06.I05.111.042 | TOS19_RU.M11.001.004 | Installatore/Operaio metalmeccanico - 3^ categoria | ora | 0.05 | 20.58 | 1.029
|  | Totale TOS19_RU |  |  |  | 2.178
|  | Totale Parziale (A) |  |  |  | 15.5923
|  | Spese generali (B) |  | 15% di (A) |  | 2.3388
|  | di cui per oneri sicurezza |  | 1% di (B) |  | 0.023388
|  | utile di impresa (C) |  | 10% di (A + B) |  | 1.7931
|  | Totale (A + B + C) |  |  |  | 19.7242
|  | Incidenza manodopera |  |  |  | 11,04%
TOS19_06.I05.111.047 | IMPIANTI TECNOLOGICI: i prezzi sono relativi ai cantieri presenti nella tipologia a cui appartiene il lavoro svolto. - IMPIANTI ELETTRICI: eseguiti a regola d'arte e conforme al DM 37/08 e alla norma CEI 64-8 , compreso la fornitura dei materiali, il trasporto in cantiere, montaggio e posa in opera, l'appuntatura di tubazioni e scatole negli impianti incassati, la documentazione relativa ai piani di sicurezza e la documentazione associata alle dichiarazioni di conformità, oneri per ponteggi mobili o provvisori con hmax 2 m. Non sono compresi gli oneri relativi a opere murarie quali tracce, sfondi, basamenti, ripresa d'intonaci, ecc., ed oneri di progettazione.
Conduttore unipolare o multipolare flessibile di rame rosso ricotto isolato in gomma HEPR di qualità G16 sotto guaina termoplastica di qualità M16, con particolari caratteristiche di reazione al fuoco e conforme al Regolamento Prodotti da Costruzione CPR (UE) n.305/11, classificato secondo la norma CEI UNEL 35016, rispondente alle norme EN 50575, EN 50575 A1, CEI UNEL 35324 35328, marchiatura CE ed IMQ, Tensione nominale: Uo/U: 0,6/1 kV - Classe di reazione al fuoco: Cca-s1b,d1,a1. Sigla di designazione FG16(O)M16, da valere anche per opere di urbanizzazione. E'compreso nel prezzo l'incidenza percentuale per sfridi, accessori di montaggio, fissaggio ed allacciamento agli estremi, pezzi speciali, e ogni materiale di consumo. - 5 G 1,5 mmq.
Prezzo a m € 3,58317
Codice analisi | Codice dettaglio | Voce/Articolo | Unita' di misura | Quantita' | Prezzo unitario | Importo
TOS19_06.I05.111.047 | TOS19_PR.P60.105.048 | Conduttore unipolare o multipolare flessibile di rame rosso ricotto isolato in gomma HEPR di qualità G16 sotto guaina termoplastica di qualità M16, con particolari caratteristiche di reazione al fuoco e conforme al Regolamento Prodotti da Costruzione CPR (UE) n.305/11, classificato secondo la norma CEI UNEL 35016, rispondente alle norme EN 50575, EN 50575 A1, CEI UNEL 35324 35328, marchiatura CE ed IMQ, Tensione nominale: Uo/U: 0,6/1 kV - Classe di reazione al fuoco: Cca-s1b,d1,a1. Sigla di designazione FG16(O)M16 - 5 G 1,5 mmq | m | 1.05 | 1.4946 | 1.5693
|  | Totale TOS19_PR |  |  |  | 1.5693
TOS19_06.I05.111.047 | TOS19_RU.M11.001.002 | Installatore/Operaio metalmeccanico - 5^ categoria | ora | 0.029 | 22.98 | 0.66642
TOS19_06.I05.111.047 | TOS19_RU.M11.001.004 | Installatore/Operaio metalmeccanico - 3^ categoria | ora | 0.029 | 20.58 | 0.59682
|  | Totale TOS19_RU |  |  |  | 1.2632
|  | Totale Parziale (A) |  |  |  | 2.8325
|  | Spese generali (B) |  | 15% di (A) |  | 0.42488
|  | di cui per oneri sicurezza |  | 1% di (B) |  | 0.0042488
|  | utile di impresa (C) |  | 10% di (A + B) |  | 0.32574
|  | Totale (A + B + C) |  |  |  | 3.5832
|  | Incidenza manodopera |  |  |  | 35,25%
TOS19_06.I05.111.048 | IMPIANTI TECNOLOGICI: i prezzi sono relativi ai cantieri presenti nella tipologia a cui appartiene il lavoro svolto. - IMPIANTI ELETTRICI: eseguiti a regola d'arte e conforme al DM 37/08 e alla norma CEI 64-8 , compreso la fornitura dei materiali, il trasporto in cantiere, montaggio e posa in opera, l'appuntatura di tubazioni e scatole negli impianti incassati, la documentazione relativa ai piani di sicurezza e la documentazione associata alle dichiarazioni di conformità, oneri per ponteggi mobili o provvisori con hmax 2 m. Non sono compresi gli oneri relativi a opere murarie quali tracce, sfondi, basamenti, ripresa d'intonaci, ecc., ed oneri di progettazione.
Conduttore unipolare o multipolare flessibile di rame rosso ricotto isolato in gomma HEPR di qualità G16 sotto guaina termoplastica di qualità M16, con particolari caratteristiche di reazione al fuoco e conforme al Regolamento Prodotti da Costruzione CPR (UE) n.305/11, classificato secondo la norma CEI UNEL 35016, rispondente alle norme EN 50575, EN 50575 A1, CEI UNEL 35324 35328, marchiatura CE ed IMQ, Tensione nominale: Uo/U: 0,6/1 kV - Classe di reazione al fuoco: Cca-s1b,d1,a1. Sigla di designazione FG16(O)M16, da valere anche per opere di urbanizzazione. E'compreso nel prezzo l'incidenza percentuale per sfridi, accessori di montaggio, fissaggio ed allacciamento agli estremi, pezzi speciali, e ogni materiale di consumo. - 5 G 2,5 mmq.
Prezzo a m € 4,66951
Codice analisi | Codice dettaglio | Voce/Articolo | Unita' di misura | Quantita' | Prezzo unitario | Importo
TOS19_06.I05.111.048 | TOS19_PR.P60.105.049 | Conduttore unipolare o multipolare flessibile di rame rosso ricotto isolato in gomma HEPR di qualità G16 sotto guaina termoplastica di qualità M16, con particolari caratteristiche di reazione al fuoco e conforme al Regolamento Prodotti da Costruzione CPR (UE) n.305/11, classificato secondo la norma CEI UNEL 35016, rispondente alle norme EN 50575, EN 50575 A1, CEI UNEL 35324 35328, marchiatura CE ed IMQ, Tensione nominale: Uo/U: 0,6/1 kV - Classe di reazione al fuoco: Cca-s1b,d1,a1. Sigla di designazione FG16(O)M16 - 5 G 2,5 mmq | m | 1.05 | 2.105 | 2.2103
|  | Totale TOS19_PR |  |  |  | 2.2103
TOS19_06.I05.111.048 | TOS19_RU.M11.001.002 | Installatore/Operaio metalmeccanico - 5^ categoria | ora | 0.034 | 22.98 | 0.78132
TOS19_06.I05.111.048 | TOS19_RU.M11.001.004 | Installatore/Operaio metalmeccanico - 3^ categoria | ora | 0.034 | 20.58 | 0.69972
|  | Totale TOS19_RU |  |  |  | 1.481
|  | Totale Parziale (A) |  |  |  | 3.6913
|  | Spese generali (B) |  | 15% di (A) |  | 0.5537
|  | di cui per oneri sicurezza |  | 1% di (B) |  | 0.005537
|  | utile di impresa (C) |  | 10% di (A + B) |  | 0.4245
|  | Totale (A + B + C) |  |  |  | 4.6695
|  | Incidenza manodopera |  |  |  | 31,72%
TOS19_06.I05.111.049 | IMPIANTI TECNOLOGICI: i prezzi sono relativi ai cantieri presenti nella tipologia a cui appartiene il lavoro svolto. - IMPIANTI ELETTRICI: eseguiti a regola d'arte e conforme al DM 37/08 e alla norma CEI 64-8 , compreso la fornitura dei materiali, il trasporto in cantiere, montaggio e posa in opera, l'appuntatura di tubazioni e scatole negli impianti incassati, la documentazione relativa ai piani di sicurezza e la documentazione associata alle dichiarazioni di conformità, oneri per ponteggi mobili o provvisori con hmax 2 m. Non sono compresi gli oneri relativi a opere murarie quali tracce, sfondi, basamenti, ripresa d'intonaci, ecc., ed oneri di progettazione.
Conduttore unipolare o multipolare flessibile di rame rosso ricotto isolato in gomma HEPR di qualità G16 sotto guaina termoplastica di qualità M16, con particolari caratteristiche di reazione al fuoco e conforme al Regolamento Prodotti da Costruzione CPR (UE) n.305/11, classificato secondo la norma CEI UNEL 35016, rispondente alle norme EN 50575, EN 50575 A1, CEI UNEL 35324 35328, marchiatura CE ed IMQ, Tensione nominale: Uo/U: 0,6/1 kV - Classe di reazione al fuoco: Cca-s1b,d1,a1. Sigla di designazione FG16(O)M16, da valere anche per opere di urbanizzazione. E'compreso nel prezzo l'incidenza percentuale per sfridi, accessori di montaggio, fissaggio ed allacciamento agli estremi, pezzi speciali, e ogni materiale di consumo. - 5 G 4 mmq.
Prezzo a m € 5,93443
Codice analisi | Codice dettaglio | Voce/Articolo | Unita' di misura | Quantita' | Prezzo unitario | Importo
TOS19_06.I05.111.049 | TOS19_PR.P60.105.050 | Conduttore unipolare o multipolare flessibile di rame rosso ricotto isolato in gomma HEPR di qualità G16 sotto guaina termoplastica di qualità M16, con particolari caratteristiche di reazione al fuoco e conforme al Regolamento Prodotti da Costruzione CPR (UE) n.305/11, classificato secondo la norma CEI UNEL 35016, rispondente alle norme EN 50575, EN 50575 A1, CEI UNEL 35324 35328, marchiatura CE ed IMQ, Tensione nominale: Uo/U: 0,6/1 kV - Classe di reazione al fuoco: Cca-s1b,d1,a1. Sigla di designazione FG16(O)M16 - 5 G 4 mmq | m | 1.05 | 2.8914 | 3.036
|  | Totale TOS19_PR |  |  |  | 3.036
TOS19_06.I05.111.049 | TOS19_RU.M11.001.002 | Installatore/Operaio metalmeccanico - 5^ categoria | ora | 0.038 | 22.98 | 0.87324
TOS19_06.I05.111.049 | TOS19_RU.M11.001.004 | Installatore/Operaio metalmeccanico - 3^ categoria | ora | 0.038 | 20.58 | 0.78204
|  | Totale TOS19_RU |  |  |  | 1.6553
|  | Totale Parziale (A) |  |  |  | 4.6913
|  | Spese generali (B) |  | 15% di (A) |  | 0.70369
|  | di cui per oneri sicurezza |  | 1% di (B) |  | 0.0070369
|  | utile di impresa (C) |  | 10% di (A + B) |  | 0.53949
|  | Totale (A + B + C) |  |  |  | 5.9344
|  | Incidenza manodopera |  |  |  | 27,89%
TOS19_06.I05.111.050 | IMPIANTI TECNOLOGICI: i prezzi sono relativi ai cantieri presenti nella tipologia a cui appartiene il lavoro svolto. - IMPIANTI ELETTRICI: eseguiti a regola d'arte e conforme al DM 37/08 e alla norma CEI 64-8 , compreso la fornitura dei materiali, il trasporto in cantiere, montaggio e posa in opera, l'appuntatura di tubazioni e scatole negli impianti incassati, la documentazione relativa ai piani di sicurezza e la documentazione associata alle dichiarazioni di conformità, oneri per ponteggi mobili o provvisori con hmax 2 m. Non sono compresi gli oneri relativi a opere murarie quali tracce, sfondi, basamenti, ripresa d'intonaci, ecc., ed oneri di progettazione.
Conduttore unipolare o multipolare flessibile di rame rosso ricotto isolato in gomma HEPR di qualità G16 sotto guaina termoplastica di qualità M16, con particolari caratteristiche di reazione al fuoco e conforme al Regolamento Prodotti da Costruzione CPR (UE) n.305/11, classificato secondo la norma CEI UNEL 35016, rispondente alle norme EN 50575, EN 50575 A1, CEI UNEL 35324 35328, marchiatura CE ed IMQ, Tensione nominale: Uo/U: 0,6/1 kV - Classe di reazione al fuoco: Cca-s1b,d1,a1. Sigla di designazione FG16(O)M16, da valere anche per opere di urbanizzazione. E'compreso nel prezzo l'incidenza percentuale per sfridi, accessori di montaggio, fissaggio ed allacciamento agli estremi, pezzi speciali, e ogni materiale di consumo. - 5 G 6 mmq.
Prezzo a m € 7,49933
Codice analisi | Codice dettaglio | Voce/Articolo | Unita' di misura | Quantita' | Prezzo unitario | Importo
TOS19_06.I05.111.050 | TOS19_PR.P60.105.051 | Conduttore unipolare o multipolare flessibile di rame rosso ricotto isolato in gomma HEPR di qualità G16 sotto guaina termoplastica di qualità M16, con particolari caratteristiche di reazione al fuoco e conforme al Regolamento Prodotti da Costruzione CPR (UE) n.305/11, classificato secondo la norma CEI UNEL 35016, rispondente alle norme EN 50575, EN 50575 A1, CEI UNEL 35324 35328, marchiatura CE ed IMQ, Tensione nominale: Uo/U: 0,6/1 kV - Classe di reazione al fuoco: Cca-s1b,d1,a1. Sigla di designazione FG16(O)M16 - 5 G 6 mmq | m | 1.05 | 3.9036 | 4.0988
|  | Totale TOS19_PR |  |  |  | 4.0988
TOS19_06.I05.111.050 | TOS19_RU.M11.001.002 | Installatore/Operaio metalmeccanico - 5^ categoria | ora | 0.042 | 22.98 | 0.96516
TOS19_06.I05.111.050 | TOS19_RU.M11.001.004 | Installatore/Operaio metalmeccanico - 3^ categoria | ora | 0.042 | 20.58 | 0.86436
|  | Totale TOS19_RU |  |  |  | 1.8295
|  | Totale Parziale (A) |  |  |  | 5.9283
|  | Spese generali (B) |  | 15% di (A) |  | 0.88925
|  | di cui per oneri sicurezza |  | 1% di (B) |  | 0.0088925
|  | utile di impresa (C) |  | 10% di (A + B) |  | 0.68176
|  | Totale (A + B + C) |  |  |  | 7.4993
|  | Incidenza manodopera |  |  |  | 24,4%
TOS19_06.I05.111.051 | IMPIANTI TECNOLOGICI: i prezzi sono relativi ai cantieri presenti nella tipologia a cui appartiene il lavoro svolto. - IMPIANTI ELETTRICI: eseguiti a regola d'arte e conforme al DM 37/08 e alla norma CEI 64-8 , compreso la fornitura dei materiali, il trasporto in cantiere, montaggio e posa in opera, l'appuntatura di tubazioni e scatole negli impianti incassati, la documentazione relativa ai piani di sicurezza e la documentazione associata alle dichiarazioni di conformità, oneri per ponteggi mobili o provvisori con hmax 2 m. Non sono compresi gli oneri relativi a opere murarie quali tracce, sfondi, basamenti, ripresa d'intonaci, ecc., ed oneri di progettazione.
Conduttore unipolare o multipolare flessibile di rame rosso ricotto isolato in gomma HEPR di qualità G16 sotto guaina termoplastica di qualità M16, con particolari caratteristiche di reazione al fuoco e conforme al Regolamento Prodotti da Costruzione CPR (UE) n.305/11, classificato secondo la norma CEI UNEL 35016, rispondente alle norme EN 50575, EN 50575 A1, CEI UNEL 35324 35328, marchiatura CE ed IMQ, Tensione nominale: Uo/U: 0,6/1 kV - Classe di reazione al fuoco: Cca-s1b,d1,a1. Sigla di designazione FG16(O)M16, da valere anche per opere di urbanizzazione. E'compreso nel prezzo l'incidenza percentuale per sfridi, accessori di montaggio, fissaggio ed allacciamento agli estremi, pezzi speciali, e ogni materiale di consumo. - 5 G 10 mmq.
Prezzo a m € 11,81598
Codice analisi | Codice dettaglio | Voce/Articolo | Unita' di misura | Quantita' | Prezzo unitario | Importo
TOS19_06.I05.111.051 | TOS19_PR.P60.105.052 | Conduttore unipolare o multipolare flessibile di rame rosso ricotto isolato in gomma HEPR di qualità G16 sotto guaina termoplastica di qualità M16, con particolari caratteristiche di reazione al fuoco e conforme al Regolamento Prodotti da Costruzione CPR (UE) n.305/11, classificato secondo la norma CEI UNEL 35016, rispondente alle norme EN 50575, EN 50575 A1, CEI UNEL 35324 35328, marchiatura CE ed IMQ, Tensione nominale: Uo/U: 0,6/1 kV - Classe di reazione al fuoco: Cca-s1b,d1,a1. Sigla di designazione FG16(O)M16 - 5 G 10 mmq | m | 1.05 | 6.9876 | 7.3369
|  | Totale TOS19_PR |  |  |  | 7.3369
TOS19_06.I05.111.051 | TOS19_RU.M11.001.002 | Installatore/Operaio metalmeccanico - 5^ categoria | ora | 0.046 | 22.98 | 1.0571
TOS19_06.I05.111.051 | TOS19_RU.M11.001.004 | Installatore/Operaio metalmeccanico - 3^ categoria | ora | 0.046 | 20.58 | 0.94668
|  | Totale TOS19_RU |  |  |  | 2.0038
|  | Totale Parziale (A) |  |  |  | 9.3407
|  | Spese generali (B) |  | 15% di (A) |  | 1.4011
|  | di cui per oneri sicurezza |  | 1% di (B) |  | 0.014011
|  | utile di impresa (C) |  | 10% di (A + B) |  | 1.0742
|  | Totale (A + B + C) |  |  |  | 11.816
|  | Incidenza manodopera |  |  |  | 16,96%
TOS19_06.I05.111.052 | IMPIANTI TECNOLOGICI: i prezzi sono relativi ai cantieri presenti nella tipologia a cui appartiene il lavoro svolto. - IMPIANTI ELETTRICI: eseguiti a regola d'arte e conforme al DM 37/08 e alla norma CEI 64-8 , compreso la fornitura dei materiali, il trasporto in cantiere, montaggio e posa in opera, l'appuntatura di tubazioni e scatole negli impianti incassati, la documentazione relativa ai piani di sicurezza e la documentazione associata alle dichiarazioni di conformità, oneri per ponteggi mobili o provvisori con hmax 2 m. Non sono compresi gli oneri relativi a opere murarie quali tracce, sfondi, basamenti, ripresa d'intonaci, ecc., ed oneri di progettazione.
Conduttore unipolare o multipolare flessibile di rame rosso ricotto isolato in gomma HEPR di qualità G16 sotto guaina termoplastica di qualità M16, con particolari caratteristiche di reazione al fuoco e conforme al Regolamento Prodotti da Costruzione CPR (UE) n.305/11, classificato secondo la norma CEI UNEL 35016, rispondente alle norme EN 50575, EN 50575 A1, CEI UNEL 35324 35328, marchiatura CE ed IMQ, Tensione nominale: Uo/U: 0,6/1 kV - Classe di reazione al fuoco: Cca-s1b,d1,a1. Sigla di designazione FG16(O)M16, da valere anche per opere di urbanizzazione. E'compreso nel prezzo l'incidenza percentuale per sfridi, accessori di montaggio, fissaggio ed allacciamento agli estremi, pezzi speciali, e ogni materiale di consumo. - 5 G 16 mmq.
Prezzo a m € 18,75713
Codice analisi | Codice dettaglio | Voce/Articolo | Unita' di misura | Quantita' | Prezzo unitario | Importo
TOS19_06.I05.111.052 | TOS19_PR.P60.105.053 | Conduttore unipolare o multipolare flessibile di rame rosso ricotto isolato in gomma HEPR di qualità G16 sotto guaina termoplastica di qualità M16, con particolari caratteristiche di reazione al fuoco e conforme al Regolamento Prodotti da Costruzione CPR (UE) n.305/11, classificato secondo la norma CEI UNEL 35016, rispondente alle norme EN 50575, EN 50575 A1, CEI UNEL 35324 35328, marchiatura CE ed IMQ, Tensione nominale: Uo/U: 0,6/1 kV - Classe di reazione al fuoco: Cca-s1b,d1,a1. Sigla di designazione FG16(O)M16 - 5 G 16 mmq | m | 1.05 | 12.0474 | 12.6498
|  | Totale TOS19_PR |  |  |  | 12.6498
TOS19_06.I05.111.052 | TOS19_RU.M11.001.002 | Installatore/Operaio metalmeccanico - 5^ categoria | ora | 0.05 | 22.98 | 1.149
TOS19_06.I05.111.052 | TOS19_RU.M11.001.004 | Installatore/Operaio metalmeccanico - 3^ categoria | ora | 0.05 | 20.58 | 1.029
|  | Totale TOS19_RU |  |  |  | 2.178
|  | Totale Parziale (A) |  |  |  | 14.8278
|  | Spese generali (B) |  | 15% di (A) |  | 2.2242
|  | di cui per oneri sicurezza |  | 1% di (B) |  | 0.022242
|  | utile di impresa (C) |  | 10% di (A + B) |  | 1.7052
|  | Totale (A + B + C) |  |  |  | 18.7571
|  | Incidenza manodopera |  |  |  | 11,61%
TOS19_06.I05.111.053 | IMPIANTI TECNOLOGICI: i prezzi sono relativi ai cantieri presenti nella tipologia a cui appartiene il lavoro svolto. - IMPIANTI ELETTRICI: eseguiti a regola d'arte e conforme al DM 37/08 e alla norma CEI 64-8 , compreso la fornitura dei materiali, il trasporto in cantiere, montaggio e posa in opera, l'appuntatura di tubazioni e scatole negli impianti incassati, la documentazione relativa ai piani di sicurezza e la documentazione associata alle dichiarazioni di conformità, oneri per ponteggi mobili o provvisori con hmax 2 m. Non sono compresi gli oneri relativi a opere murarie quali tracce, sfondi, basamenti, ripresa d'intonaci, ecc., ed oneri di progettazione.
Conduttore unipolare o multipolare flessibile di rame rosso ricotto isolato in gomma HEPR di qualità G16 sotto guaina termoplastica di qualità M16, con particolari caratteristiche di reazione al fuoco e conforme al Regolamento Prodotti da Costruzione CPR (UE) n.305/11, classificato secondo la norma CEI UNEL 35016, rispondente alle norme EN 50575, EN 50575 A1, CEI UNEL 35324 35328, marchiatura CE ed IMQ, Tensione nominale: Uo/U: 0,6/1 kV - Classe di reazione al fuoco: Cca-s1b,d1,a1. Sigla di designazione FG16(O)M16, da valere anche per opere di urbanizzazione. E'compreso nel prezzo l'incidenza percentuale per sfridi, accessori di montaggio, fissaggio ed allacciamento agli estremi, pezzi speciali, e ogni materiale di consumo. - 5 G 25 mmq.
Prezzo a m € 23,50220
Codice analisi | Codice dettaglio | Voce/Articolo | Unita' di misura | Quantita' | Prezzo unitario | Importo
TOS19_06.I05.111.053 | TOS19_PR.P60.105.054 | Conduttore unipolare o multipolare flessibile di rame rosso ricotto isolato in gomma HEPR di qualità G16 sotto guaina termoplastica di qualità M16, con particolari caratteristiche di reazione al fuoco e conforme al Regolamento Prodotti da Costruzione CPR (UE) n.305/11, classificato secondo la norma CEI UNEL 35016, rispondente alle norme EN 50575, EN 50575 A1, CEI UNEL 35324 35328, marchiatura CE ed IMQ, Tensione nominale: Uo/U: 0,6/1 kV - Classe di reazione al fuoco: Cca-s1b,d1,a1. Sigla di designazione FG16(O)M16 - 5 G 25 mmq | m | 1.05 | 15.4539 | 16.2266
|  | Totale TOS19_PR |  |  |  | 16.2266
TOS19_06.I05.111.053 | TOS19_RU.M11.001.002 | Installatore/Operaio metalmeccanico - 5^ categoria | ora | 0.054 | 22.98 | 1.2409
TOS19_06.I05.111.053 | TOS19_RU.M11.001.004 | Installatore/Operaio metalmeccanico - 3^ categoria | ora | 0.054 | 20.58 | 1.1113
|  | Totale TOS19_RU |  |  |  | 2.3522
|  | Totale Parziale (A) |  |  |  | 18.5788
|  | Spese generali (B) |  | 15% di (A) |  | 2.7868
|  | di cui per oneri sicurezza |  | 1% di (B) |  | 0.027868
|  | utile di impresa (C) |  | 10% di (A + B) |  | 2.1366
|  | Totale (A + B + C) |  |  |  | 23.5022
|  | Incidenza manodopera |  |  |  | 10,01%
TOS19_06.I05.111.059 | IMPIANTI TECNOLOGICI: i prezzi sono relativi ai cantieri presenti nella tipologia a cui appartiene il lavoro svolto. - IMPIANTI ELETTRICI: eseguiti a regola d'arte e conforme al DM 37/08 e alla norma CEI 64-8 , compreso la fornitura dei materiali, il trasporto in cantiere, montaggio e posa in opera, l'appuntatura di tubazioni e scatole negli impianti incassati, la documentazione relativa ai piani di sicurezza e la documentazione associata alle dichiarazioni di conformità, oneri per ponteggi mobili o provvisori con hmax 2 m. Non sono compresi gli oneri relativi a opere murarie quali tracce, sfondi, basamenti, ripresa d'intonaci, ecc., ed oneri di progettazione.
Conduttore unipolare o multipolare flessibile di rame rosso ricotto isolato in gomma HEPR di qualità G16 sotto guaina termoplastica di qualità M16, con particolari caratteristiche di reazione al fuoco e conforme al Regolamento Prodotti da Costruzione CPR (UE) n.305/11, classificato secondo la norma CEI UNEL 35016, rispondente alle norme EN 50575, EN 50575 A1, CEI UNEL 35324 35328, marchiatura CE ed IMQ, Tensione nominale: Uo/U: 0,6/1 kV - Classe di reazione al fuoco: Cca-s1b,d1,a1. Sigla di designazione FG16(O)M16, da valere anche per opere di urbanizzazione. E'compreso nel prezzo l'incidenza percentuale per sfridi, accessori di montaggio, fissaggio ed allacciamento agli estremi, pezzi speciali, e ogni materiale di consumo. - 10 G 1,5 mmq.
Prezzo a m € 6,24240
Codice analisi | Codice dettaglio | Voce/Articolo | Unita' di misura | Quantita' | Prezzo unitario | Importo
TOS19_06.I05.111.059 | TOS19_PR.P60.105.058 | Conduttore unipolare o multipolare flessibile di rame rosso ricotto isolato in gomma HEPR di qualità G16 sotto guaina termoplastica di qualità M16, con particolari caratteristiche di reazione al fuoco e conforme al Regolamento Prodotti da Costruzione CPR (UE) n.305/11, classificato secondo la norma CEI UNEL 35016, rispondente alle norme EN 50575, EN 50575 A1, CEI UNEL 35324 35328, marchiatura CE ed IMQ, Tensione nominale: Uo/U: 0,6/1 kV - Classe di reazione al fuoco: Cca-s1b,d1,a1. Sigla di designazione FG16(O)M16 - 10 G 1,5 mmq | m | 1.05 | 3.1233 | 3.2794
|  | Totale TOS19_PR |  |  |  | 3.2794
TOS19_06.I05.111.059 | TOS19_RU.M11.001.002 | Installatore/Operaio metalmeccanico - 5^ categoria | ora | 0.038 | 22.98 | 0.87324
TOS19_06.I05.111.059 | TOS19_RU.M11.001.004 | Installatore/Operaio metalmeccanico - 3^ categoria | ora | 0.038 | 20.58 | 0.78204
|  | Totale TOS19_RU |  |  |  | 1.6553
|  | Totale Parziale (A) |  |  |  | 4.9347
|  | Spese generali (B) |  | 15% di (A) |  | 0.74021
|  | di cui per oneri sicurezza |  | 1% di (B) |  | 0.0074021
|  | utile di impresa (C) |  | 10% di (A + B) |  | 0.56749
|  | Totale (A + B + C) |  |  |  | 6.2424
|  | Incidenza manodopera |  |  |  | 26,52%
TOS19_06.I05.130.001 | IMPIANTI TECNOLOGICI: i prezzi sono relativi ai cantieri presenti nella tipologia a cui appartiene il lavoro svolto. - IMPIANTI ELETTRICI: eseguiti a regola d'arte e conforme al DM 37/08 e alla norma CEI 64-8 , compreso la fornitura dei materiali, il trasporto in cantiere, montaggio e posa in opera, l'appuntatura di tubazioni e scatole negli impianti incassati, la documentazione relativa ai piani di sicurezza e la documentazione associata alle dichiarazioni di conformità, oneri per ponteggi mobili o provvisori con hmax 2 m. Non sono compresi gli oneri relativi a opere murarie quali tracce, sfondi, basamenti, ripresa d'intonaci, ecc., ed oneri di progettazione.
Conduttore unipolare di rame rosso ricotto isolato in gomma HEPR di qualità G17, con particolari caratteristiche di reazione al fuoco e conforme al Regolamento Prodotti da Costruzione CPR (UE) n.305/11, classificato secondo la norma CEI UNEL 35016, rispondente alle norme EN 50575, EN 50575 A1, CEI UNEL 35310, marchiatura CE ed IMQ, Tensione nominale: Uo/U: 450/750 V - Classe di reazione al fuoco: Cca-s1b,d1,a1. Sigla di designazione FG17, compreso installazione all'interno di tubazioni e/o canalette, siglatura e connessioni. E'compreso nel prezzo l'incidenza percentuale per sfridi, accessori di montaggio, pezzi speciali, e ogni materiale di consumo. - 1 x 1,5 mmq.
Prezzo a m € 1,11105
Codice analisi | Codice dettaglio | Voce/Articolo | Unita' di misura | Quantita' | Prezzo unitario | Importo
TOS19_06.I05.130.001 | TOS19_PR.P60.102.001 | Conduttore unipolare di rame rosso ricotto isolato in gomma HEPR di qualità G17, con particolari caratteristiche di reazione al fuoco e conforme al Regolamento Prodotti da Costruzione CPR (UE) n.305/11, classificato secondo la norma CEI UNEL 35016, rispondente alle norme EN 50575, EN 50575 A1, CEI UNEL 35310, marchiatura CE ed IMQ, Tensione nominale: Uo/U: 450/750 V - Classe di reazione al fuoco: Cca-s1b,d1,a1. Sigla di designazione FG17 - 1 x 1,5 mmq | m | 1.05 | 0.29716 | 0.31202
|  | Totale TOS19_PR |  |  |  | 0.31202
TOS19_06.I05.130.001 | TOS19_RU.M11.001.002 | Installatore/Operaio metalmeccanico - 5^ categoria | ora | 0.013 | 22.98 | 0.29874
TOS19_06.I05.130.001 | TOS19_RU.M11.001.004 | Installatore/Operaio metalmeccanico - 3^ categoria | ora | 0.013 | 20.58 | 0.26754
|  | Totale TOS19_RU |  |  |  | 0.56628
|  | Totale Parziale (A) |  |  |  | 0.8783
|  | Spese generali (B) |  | 15% di (A) |  | 0.13174
|  | di cui per oneri sicurezza |  | 1% di (B) |  | 0.0013174
|  | utile di impresa (C) |  | 10% di (A + B) |  | 0.101
|  | Totale (A + B + C) |  |  |  | 1.111
|  | Incidenza manodopera |  |  |  | 50,97%
TOS19_06.I05.130.002 | IMPIANTI TECNOLOGICI: i prezzi sono relativi ai cantieri presenti nella tipologia a cui appartiene il lavoro svolto. - IMPIANTI ELETTRICI: eseguiti a regola d'arte e conforme al DM 37/08 e alla norma CEI 64-8 , compreso la fornitura dei materiali, il trasporto in cantiere, montaggio e posa in opera, l'appuntatura di tubazioni e scatole negli impianti incassati, la documentazione relativa ai piani di sicurezza e la documentazione associata alle dichiarazioni di conformità, oneri per ponteggi mobili o provvisori con hmax 2 m. Non sono compresi gli oneri relativi a opere murarie quali tracce, sfondi, basamenti, ripresa d'intonaci, ecc., ed oneri di progettazione.
Conduttore unipolare di rame rosso ricotto isolato in gomma HEPR di qualità G17, con particolari caratteristiche di reazione al fuoco e conforme al Regolamento Prodotti da Costruzione CPR (UE) n.305/11, classificato secondo la norma CEI UNEL 35016, rispondente alle norme EN 50575, EN 50575 A1, CEI UNEL 35310, marchiatura CE ed IMQ, Tensione nominale: Uo/U: 450/750 V - Classe di reazione al fuoco: Cca-s1b,d1,a1. Sigla di designazione FG17, compreso installazione all'interno di tubazioni e/o canalette, siglatura e connessioni. E'compreso nel prezzo l'incidenza percentuale per sfridi, accessori di montaggio, pezzi speciali, e ogni materiale di consumo. - 1 x 2,5 mmq
Prezzo a m € 1,32175
Codice analisi | Codice dettaglio | Voce/Articolo | Unita' di misura | Quantita' | Prezzo unitario | Importo
TOS19_06.I05.130.002 | TOS19_PR.P60.102.002 | Conduttore unipolare di rame rosso ricotto isolato in gomma HEPR di qualità G17, con particolari caratteristiche di reazione al fuoco e conforme al Regolamento Prodotti da Costruzione CPR (UE) n.305/11, classificato secondo la norma CEI UNEL 35016, rispondente alle norme EN 50575, EN 50575 A1, CEI UNEL 35310, marchiatura CE ed IMQ, Tensione nominale: Uo/U: 450/750 V - Classe di reazione al fuoco: Cca-s1b,d1,a1. Sigla di designazione FG17 - 1 x 2,5 mmq | m | 1.05 | 0.45579 | 0.47858
|  | Totale TOS19_PR |  |  |  | 0.47858
TOS19_06.I05.130.002 | TOS19_RU.M11.001.002 | Installatore/Operaio metalmeccanico - 5^ categoria | ora | 0.013 | 22.98 | 0.29874
TOS19_06.I05.130.002 | TOS19_RU.M11.001.004 | Installatore/Operaio metalmeccanico - 3^ categoria | ora | 0.013 | 20.58 | 0.26754
|  | Totale TOS19_RU |  |  |  | 0.56628
|  | Totale Parziale (A) |  |  |  | 1.0449
|  | Spese generali (B) |  | 15% di (A) |  | 0.15673
|  | di cui per oneri sicurezza |  | 1% di (B) |  | 0.0015673
|  | utile di impresa (C) |  | 10% di (A + B) |  | 0.12016
|  | Totale (A + B + C) |  |  |  | 1.3217
|  | Incidenza manodopera |  |  |  | 42,84%
TOS19_06.I05.130.003 | IMPIANTI TECNOLOGICI: i prezzi sono relativi ai cantieri presenti nella tipologia a cui appartiene il lavoro svolto. - IMPIANTI ELETTRICI: eseguiti a regola d'arte e conforme al DM 37/08 e alla norma CEI 64-8 , compreso la fornitura dei materiali, il trasporto in cantiere, montaggio e posa in opera, l'appuntatura di tubazioni e scatole negli impianti incassati, la documentazione relativa ai piani di sicurezza e la documentazione associata alle dichiarazioni di conformità, oneri per ponteggi mobili o provvisori con hmax 2 m. Non sono compresi gli oneri relativi a opere murarie quali tracce, sfondi, basamenti, ripresa d'intonaci, ecc., ed oneri di progettazione.
Conduttore unipolare di rame rosso ricotto isolato in gomma HEPR di qualità G17, con particolari caratteristiche di reazione al fuoco e conforme al Regolamento Prodotti da Costruzione CPR (UE) n.305/11, classificato secondo la norma CEI UNEL 35016, rispondente alle norme EN 50575, EN 50575 A1, CEI UNEL 35310, marchiatura CE ed IMQ, Tensione nominale: Uo/U: 450/750 V - Classe di reazione al fuoco: Cca-s1b,d1,a1. Sigla di designazione FG17, compreso installazione all'interno di tubazioni e/o canalette, siglatura e connessioni. E'compreso nel prezzo l'incidenza percentuale per sfridi, accessori di montaggio, pezzi speciali, e ogni materiale di consumo. - 1 x 4 mmq
Prezzo a m € 1,97912
Codice analisi | Codice dettaglio | Voce/Articolo | Unita' di misura | Quantita' | Prezzo unitario | Importo
TOS19_06.I05.130.003 | TOS19_PR.P60.102.003 | Conduttore unipolare di rame rosso ricotto isolato in gomma HEPR di qualità G17, con particolari caratteristiche di reazione al fuoco e conforme al Regolamento Prodotti da Costruzione CPR (UE) n.305/11, classificato secondo la norma CEI UNEL 35016, rispondente alle norme EN 50575, EN 50575 A1, CEI UNEL 35310, marchiatura CE ed IMQ, Tensione nominale: Uo/U: 450/750 V - Classe di reazione al fuoco: Cca-s1b,d1,a1. Sigla di designazione FG17 - 1 x 4 mmq | m | 1.05 | 0.61882 | 0.64976
|  | Totale TOS19_PR |  |  |  | 0.64976
TOS19_06.I05.130.003 | TOS19_RU.M11.001.002 | Installatore/Operaio metalmeccanico - 5^ categoria | ora | 0.021 | 22.98 | 0.48258
TOS19_06.I05.130.003 | TOS19_RU.M11.001.004 | Installatore/Operaio metalmeccanico - 3^ categoria | ora | 0.021 | 20.58 | 0.43218
|  | Totale TOS19_RU |  |  |  | 0.91476
|  | Totale Parziale (A) |  |  |  | 1.5645
|  | Spese generali (B) |  | 15% di (A) |  | 0.23468
|  | di cui per oneri sicurezza |  | 1% di (B) |  | 0.0023468
|  | utile di impresa (C) |  | 10% di (A + B) |  | 0.17992
|  | Totale (A + B + C) |  |  |  | 1.9791
|  | Incidenza manodopera |  |  |  | 46,22%
TOS19_06.I05.130.004 | IMPIANTI TECNOLOGICI: i prezzi sono relativi ai cantieri presenti nella tipologia a cui appartiene il lavoro svolto. - IMPIANTI ELETTRICI: eseguiti a regola d'arte e conforme al DM 37/08 e alla norma CEI 64-8 , compreso la fornitura dei materiali, il trasporto in cantiere, montaggio e posa in opera, l'appuntatura di tubazioni e scatole negli impianti incassati, la documentazione relativa ai piani di sicurezza e la documentazione associata alle dichiarazioni di conformità, oneri per ponteggi mobili o provvisori con hmax 2 m. Non sono compresi gli oneri relativi a opere murarie quali tracce, sfondi, basamenti, ripresa d'intonaci, ecc., ed oneri di progettazione.
Conduttore unipolare di rame rosso ricotto isolato in gomma HEPR di qualità G17, con particolari caratteristiche di reazione al fuoco e conforme al Regolamento Prodotti da Costruzione CPR (UE) n.305/11, classificato secondo la norma CEI UNEL 35016, rispondente alle norme EN 50575, EN 50575 A1, CEI UNEL 35310, marchiatura CE ed IMQ, Tensione nominale: Uo/U: 450/750 V - Classe di reazione al fuoco: Cca-s1b,d1,a1. Sigla di designazione FG17, compreso installazione all'interno di tubazioni e/o canalette, siglatura e connessioni. E'compreso nel prezzo l'incidenza percentuale per sfridi, accessori di montaggio, pezzi speciali, e ogni materiale di consumo. - 1 x 6 mmq
Prezzo a m € 2,37515
Codice analisi | Codice dettaglio | Voce/Articolo | Unita' di misura | Quantita' | Prezzo unitario | Importo
TOS19_06.I05.130.004 | TOS19_PR.P60.102.004 | Conduttore unipolare di rame rosso ricotto isolato in gomma HEPR di qualità G17, con particolari caratteristiche di reazione al fuoco e conforme al Regolamento Prodotti da Costruzione CPR (UE) n.305/11, classificato secondo la norma CEI UNEL 35016, rispondente alle norme EN 50575, EN 50575 A1, CEI UNEL 35310, marchiatura CE ed IMQ, Tensione nominale: Uo/U: 450/750 V - Classe di reazione al fuoco: Cca-s1b,d1,a1. Sigla di designazione FG17 - 1 x 6 mmq | m | 1.05 | 0.91698 | 0.96283
|  | Totale TOS19_PR |  |  |  | 0.96283
TOS19_06.I05.130.004 | TOS19_RU.M11.001.002 | Installatore/Operaio metalmeccanico - 5^ categoria | ora | 0.021 | 22.98 | 0.48258
TOS19_06.I05.130.004 | TOS19_RU.M11.001.004 | Installatore/Operaio metalmeccanico - 3^ categoria | ora | 0.021 | 20.58 | 0.43218
|  | Totale TOS19_RU |  |  |  | 0.91476
|  | Totale Parziale (A) |  |  |  | 1.8776
|  | Spese generali (B) |  | 15% di (A) |  | 0.28164
|  | di cui per oneri sicurezza |  | 1% di (B) |  | 0.0028164
|  | utile di impresa (C) |  | 10% di (A + B) |  | 0.21592
|  | Totale (A + B + C) |  |  |  | 2.3752
|  | Incidenza manodopera |  |  |  | 38,51%
TOS19_06.I05.130.005 | IMPIANTI TECNOLOGICI: i prezzi sono relativi ai cantieri presenti nella tipologia a cui appartiene il lavoro svolto. - IMPIANTI ELETTRICI: eseguiti a regola d'arte e conforme al DM 37/08 e alla norma CEI 64-8 , compreso la fornitura dei materiali, il trasporto in cantiere, montaggio e posa in opera, l'appuntatura di tubazioni e scatole negli impianti incassati, la documentazione relativa ai piani di sicurezza e la documentazione associata alle dichiarazioni di conformità, oneri per ponteggi mobili o provvisori con hmax 2 m. Non sono compresi gli oneri relativi a opere murarie quali tracce, sfondi, basamenti, ripresa d'intonaci, ecc., ed oneri di progettazione.
Conduttore unipolare di rame rosso ricotto isolato in gomma HEPR di qualità G17, con particolari caratteristiche di reazione al fuoco e conforme al Regolamento Prodotti da Costruzione CPR (UE) n.305/11, classificato secondo la norma CEI UNEL 35016, rispondente alle norme EN 50575, EN 50575 A1, CEI UNEL 35310, marchiatura CE ed IMQ, Tensione nominale: Uo/U: 450/750 V - Classe di reazione al fuoco: Cca-s1b,d1,a1. Sigla di designazione FG17, compreso installazione all'interno di tubazioni e/o canalette, siglatura e connessioni. E'compreso nel prezzo l'incidenza percentuale per sfridi, accessori di montaggio, pezzi speciali, e ogni materiale di consumo. - 1 x 10 mmq.
Prezzo a m € 3,70362
Codice analisi | Codice dettaglio | Voce/Articolo | Unita' di misura | Quantita' | Prezzo unitario | Importo
TOS19_06.I05.130.005 | TOS19_PR.P60.102.005 | Conduttore unipolare di rame rosso ricotto isolato in gomma HEPR di qualità G17, con particolari caratteristiche di reazione al fuoco e conforme al Regolamento Prodotti da Costruzione CPR (UE) n.305/11, classificato secondo la norma CEI UNEL 35016, rispondente alle norme EN 50575, EN 50575 A1, CEI UNEL 35310, marchiatura CE ed IMQ, Tensione nominale: Uo/U: 450/750 V - Classe di reazione al fuoco: Cca-s1b,d1,a1. Sigla di designazione FG17 - 1 x 10 mmq | m | 1.05 | 1.5853 | 1.6645
|  | Totale TOS19_PR |  |  |  | 1.6645
TOS19_06.I05.130.005 | TOS19_RU.M11.001.002 | Installatore/Operaio metalmeccanico - 5^ categoria | ora | 0.029 | 22.98 | 0.66642
TOS19_06.I05.130.005 | TOS19_RU.M11.001.004 | Installatore/Operaio metalmeccanico - 3^ categoria | ora | 0.029 | 20.58 | 0.59682
|  | Totale TOS19_RU |  |  |  | 1.2632
|  | Totale Parziale (A) |  |  |  | 2.9278
|  | Spese generali (B) |  | 15% di (A) |  | 0.43916
|  | di cui per oneri sicurezza |  | 1% di (B) |  | 0.0043916
|  | utile di impresa (C) |  | 10% di (A + B) |  | 0.33669
|  | Totale (A + B + C) |  |  |  | 3.7036
|  | Incidenza manodopera |  |  |  | 34,11%
TOS19_06.I05.130.006 | IMPIANTI TECNOLOGICI: i prezzi sono relativi ai cantieri presenti nella tipologia a cui appartiene il lavoro svolto. - IMPIANTI ELETTRICI: eseguiti a regola d'arte e conforme al DM 37/08 e alla norma CEI 64-8 , compreso la fornitura dei materiali, il trasporto in cantiere, montaggio e posa in opera, l'appuntatura di tubazioni e scatole negli impianti incassati, la documentazione relativa ai piani di sicurezza e la documentazione associata alle dichiarazioni di conformità, oneri per ponteggi mobili o provvisori con hmax 2 m. Non sono compresi gli oneri relativi a opere murarie quali tracce, sfondi, basamenti, ripresa d'intonaci, ecc., ed oneri di progettazione.
Conduttore unipolare di rame rosso ricotto isolato in gomma HEPR di qualità G17, con particolari caratteristiche di reazione al fuoco e conforme al Regolamento Prodotti da Costruzione CPR (UE) n.305/11, classificato secondo la norma CEI UNEL 35016, rispondente alle norme EN 50575, EN 50575 A1, CEI UNEL 35310, marchiatura CE ed IMQ, Tensione nominale: Uo/U: 450/750 V - Classe di reazione al fuoco: Cca-s1b,d1,a1. Sigla di designazione FG17, compreso installazione all'interno di tubazioni e/o canalette, siglatura e connessioni. E'compreso nel prezzo l'incidenza percentuale per sfridi, accessori di montaggio, pezzi speciali, e ogni materiale di consumo. - 1 x 16 mmq.
Prezzo a m € 4,66474
Codice analisi | Codice dettaglio | Voce/Articolo | Unita' di misura | Quantita' | Prezzo unitario | Importo
TOS19_06.I05.130.006 | TOS19_PR.P60.102.006 | Conduttore unipolare di rame rosso ricotto isolato in gomma HEPR di qualità G17, con particolari caratteristiche di reazione al fuoco e conforme al Regolamento Prodotti da Costruzione CPR (UE) n.305/11, classificato secondo la norma CEI UNEL 35016, rispondente alle norme EN 50575, EN 50575 A1, CEI UNEL 35310, marchiatura CE ed IMQ, Tensione nominale: Uo/U: 450/750 V - Classe di reazione al fuoco: Cca-s1b,d1,a1. Sigla di designazione FG17 - 1 x 16 mmq | m | 1.05 | 2.1014 | 2.2065
|  | Totale TOS19_PR |  |  |  | 2.2065
TOS19_06.I05.130.006 | TOS19_RU.M11.001.002 | Installatore/Operaio metalmeccanico - 5^ categoria | ora | 0.034 | 22.98 | 0.78132
TOS19_06.I05.130.006 | TOS19_RU.M11.001.004 | Installatore/Operaio metalmeccanico - 3^ categoria | ora | 0.034 | 20.58 | 0.69972
|  | Totale TOS19_RU |  |  |  | 1.481
|  | Totale Parziale (A) |  |  |  | 3.6875
|  | Spese generali (B) |  | 15% di (A) |  | 0.55313
|  | di cui per oneri sicurezza |  | 1% di (B) |  | 0.0055313
|  | utile di impresa (C) |  | 10% di (A + B) |  | 0.42407
|  | Totale (A + B + C) |  |  |  | 4.6647
|  | Incidenza manodopera |  |  |  | 31,75%
TOS19_06.I05.130.007 | IMPIANTI TECNOLOGICI: i prezzi sono relativi ai cantieri presenti nella tipologia a cui appartiene il lavoro svolto. - IMPIANTI ELETTRICI: eseguiti a regola d'arte e conforme al DM 37/08 e alla norma CEI 64-8 , compreso la fornitura dei materiali, il trasporto in cantiere, montaggio e posa in opera, l'appuntatura di tubazioni e scatole negli impianti incassati, la documentazione relativa ai piani di sicurezza e la documentazione associata alle dichiarazioni di conformità, oneri per ponteggi mobili o provvisori con hmax 2 m. Non sono compresi gli oneri relativi a opere murarie quali tracce, sfondi, basamenti, ripresa d'intonaci, ecc., ed oneri di progettazione.
Conduttore unipolare di rame rosso ricotto isolato in gomma HEPR di qualità G17, con particolari caratteristiche di reazione al fuoco e conforme al Regolamento Prodotti da Costruzione CPR (UE) n.305/11, classificato secondo la norma CEI UNEL 35016, rispondente alle norme EN 50575, EN 50575 A1, CEI UNEL 35310, marchiatura CE ed IMQ, Tensione nominale: Uo/U: 450/750 V - Classe di reazione al fuoco: Cca-s1b,d1,a1. Sigla di designazione FG17, compreso installazione all'interno di tubazioni e/o canalette, siglatura e connessioni. E'compreso nel prezzo l'incidenza percentuale per sfridi, accessori di montaggio, pezzi speciali, e ogni materiale di consumo. - 1 x 25 mmq
Prezzo a m € 6,07350
Codice analisi | Codice dettaglio | Voce/Articolo | Unita' di misura | Quantita' | Prezzo unitario | Importo
TOS19_06.I05.130.007 | TOS19_PR.P60.102.007 | Conduttore unipolare di rame rosso ricotto isolato in gomma HEPR di qualità G17, con particolari caratteristiche di reazione al fuoco e conforme al Regolamento Prodotti da Costruzione CPR (UE) n.305/11, classificato secondo la norma CEI UNEL 35016, rispondente alle norme EN 50575, EN 50575 A1, CEI UNEL 35310, marchiatura CE ed IMQ, Tensione nominale: Uo/U: 450/750 V - Classe di reazione al fuoco: Cca-s1b,d1,a1. Sigla di designazione FG17 - 1 x 25 mmq | m | 1.05 | 3.162 | 3.3201
|  | Totale TOS19_PR |  |  |  | 3.3201
TOS19_06.I05.130.007 | TOS19_RU.M11.001.002 | Installatore/Operaio metalmeccanico - 5^ categoria | ora | 0.034 | 22.98 | 0.78132
TOS19_06.I05.130.007 | TOS19_RU.M11.001.004 | Installatore/Operaio metalmeccanico - 3^ categoria | ora | 0.034 | 20.58 | 0.69972
|  | Totale TOS19_RU |  |  |  | 1.481
|  | Totale Parziale (A) |  |  |  | 4.8012
|  | Spese generali (B) |  | 15% di (A) |  | 0.72018
|  | di cui per oneri sicurezza |  | 1% di (B) |  | 0.0072018
|  | utile di impresa (C) |  | 10% di (A + B) |  | 0.55214
|  | Totale (A + B + C) |  |  |  | 6.0735
|  | Incidenza manodopera |  |  |  | 24,39%
TOS19_06.I05.130.008 | IMPIANTI TECNOLOGICI: i prezzi sono relativi ai cantieri presenti nella tipologia a cui appartiene il lavoro svolto. - IMPIANTI ELETTRICI: eseguiti a regola d'arte e conforme al DM 37/08 e alla norma CEI 64-8 , compreso la fornitura dei materiali, il trasporto in cantiere, montaggio e posa in opera, l'appuntatura di tubazioni e scatole negli impianti incassati, la documentazione relativa ai piani di sicurezza e la documentazione associata alle dichiarazioni di conformità, oneri per ponteggi mobili o provvisori con hmax 2 m. Non sono compresi gli oneri relativi a opere murarie quali tracce, sfondi, basamenti, ripresa d'intonaci, ecc., ed oneri di progettazione.
Conduttore unipolare di rame rosso ricotto isolato in gomma HEPR di qualità G17, con particolari caratteristiche di reazione al fuoco e conforme al Regolamento Prodotti da Costruzione CPR (UE) n.305/11, classificato secondo la norma CEI UNEL 35016, rispondente alle norme EN 50575, EN 50575 A1, CEI UNEL 35310, marchiatura CE ed IMQ, Tensione nominale: Uo/U: 450/750 V - Classe di reazione al fuoco: Cca-s1b,d1,a1. Sigla di designazione FG17, compreso installazione all'interno di tubazioni e/o canalette, siglatura e connessioni. E'compreso nel prezzo l'incidenza percentuale per sfridi, accessori di montaggio, pezzi speciali, e ogni materiale di consumo. - 1 x 35 mmq.
Prezzo a m € 7,92961
Codice analisi | Codice dettaglio | Voce/Articolo | Unita' di misura | Quantita' | Prezzo unitario | Importo
TOS19_06.I05.130.008 | TOS19_PR.P60.102.008 | Conduttore unipolare di rame rosso ricotto isolato in gomma HEPR di qualità G17, con particolari caratteristiche di reazione al fuoco e conforme al Regolamento Prodotti da Costruzione CPR (UE) n.305/11, classificato secondo la norma CEI UNEL 35016, rispondente alle norme EN 50575, EN 50575 A1, CEI UNEL 35310, marchiatura CE ed IMQ, Tensione nominale: Uo/U: 450/750 V - Classe di reazione al fuoco: Cca-s1b,d1,a1. Sigla di designazione FG17 - 1 x 35 mmq | m | 1.05 | 4.2276 | 4.4389
|  | Totale TOS19_PR |  |  |  | 4.4389
TOS19_06.I05.130.008 | TOS19_RU.M11.001.002 | Installatore/Operaio metalmeccanico - 5^ categoria | ora | 0.042 | 22.98 | 0.96516
TOS19_06.I05.130.008 | TOS19_RU.M11.001.004 | Installatore/Operaio metalmeccanico - 3^ categoria | ora | 0.042 | 20.58 | 0.86436
|  | Totale TOS19_RU |  |  |  | 1.8295
|  | Totale Parziale (A) |  |  |  | 6.2685
|  | Spese generali (B) |  | 15% di (A) |  | 0.94027
|  | di cui per oneri sicurezza |  | 1% di (B) |  | 0.0094027
|  | utile di impresa (C) |  | 10% di (A + B) |  | 0.72087
|  | Totale (A + B + C) |  |  |  | 7.9296
|  | Incidenza manodopera |  |  |  | 23,07%
TOS19_06.I05.130.009 | IMPIANTI TECNOLOGICI: i prezzi sono relativi ai cantieri presenti nella tipologia a cui appartiene il lavoro svolto. - IMPIANTI ELETTRICI: eseguiti a regola d'arte e conforme al DM 37/08 e alla norma CEI 64-8 , compreso la fornitura dei materiali, il trasporto in cantiere, montaggio e posa in opera, l'appuntatura di tubazioni e scatole negli impianti incassati, la documentazione relativa ai piani di sicurezza e la documentazione associata alle dichiarazioni di conformità, oneri per ponteggi mobili o provvisori con hmax 2 m. Non sono compresi gli oneri relativi a opere murarie quali tracce, sfondi, basamenti, ripresa d'intonaci, ecc., ed oneri di progettazione.
Conduttore unipolare di rame rosso ricotto isolato in gomma HEPR di qualità G17, con particolari caratteristiche di reazione al fuoco e conforme al Regolamento Prodotti da Costruzione CPR (UE) n.305/11, classificato secondo la norma CEI UNEL 35016, rispondente alle norme EN 50575, EN 50575 A1, CEI UNEL 35310, marchiatura CE ed IMQ, Tensione nominale: Uo/U: 450/750 V - Classe di reazione al fuoco: Cca-s1b,d1,a1. Sigla di designazione FG17, compreso installazione all'interno di tubazioni e/o canalette, siglatura e connessioni. E'compreso nel prezzo l'incidenza percentuale per sfridi, accessori di montaggio, pezzi speciali, e ogni materiale di consumo. - 1 x 50 mmq.
Prezzo a m € 11,02899
Codice analisi | Codice dettaglio | Voce/Articolo | Unita' di misura | Quantita' | Prezzo unitario | Importo
TOS19_06.I05.130.009 | TOS19_PR.P60.102.009 | Conduttore unipolare di rame rosso ricotto isolato in gomma HEPR di qualità G17, con particolari caratteristiche di reazione al fuoco e conforme al Regolamento Prodotti da Costruzione CPR (UE) n.305/11, classificato secondo la norma CEI UNEL 35016, rispondente alle norme EN 50575, EN 50575 A1, CEI UNEL 35310, marchiatura CE ed IMQ, Tensione nominale: Uo/U: 450/750 V - Classe di reazione al fuoco: Cca-s1b,d1,a1. Sigla di designazione FG17 - 1 x 50 mmq | m | 1.05 | 6.3951 | 6.7148
|  | Totale TOS19_PR |  |  |  | 6.7148
TOS19_06.I05.130.009 | TOS19_RU.M11.001.002 | Installatore/Operaio metalmeccanico - 5^ categoria | ora | 0.046 | 22.98 | 1.0571
TOS19_06.I05.130.009 | TOS19_RU.M11.001.004 | Installatore/Operaio metalmeccanico - 3^ categoria | ora | 0.046 | 20.58 | 0.94668
|  | Totale TOS19_RU |  |  |  | 2.0038
|  | Totale Parziale (A) |  |  |  | 8.7186
|  | Spese generali (B) |  | 15% di (A) |  | 1.3078
|  | di cui per oneri sicurezza |  | 1% di (B) |  | 0.013078
|  | utile di impresa (C) |  | 10% di (A + B) |  | 1.0026
|  | Totale (A + B + C) |  |  |  | 11.029
|  | Incidenza manodopera |  |  |  | 18,17%
TOS19_06.I05.130.010 | IMPIANTI TECNOLOGICI: i prezzi sono relativi ai cantieri presenti nella tipologia a cui appartiene il lavoro svolto. - IMPIANTI ELETTRICI: eseguiti a regola d'arte e conforme al DM 37/08 e alla norma CEI 64-8 , compreso la fornitura dei materiali, il trasporto in cantiere, montaggio e posa in opera, l'appuntatura di tubazioni e scatole negli impianti incassati, la documentazione relativa ai piani di sicurezza e la documentazione associata alle dichiarazioni di conformità, oneri per ponteggi mobili o provvisori con hmax 2 m. Non sono compresi gli oneri relativi a opere murarie quali tracce, sfondi, basamenti, ripresa d'intonaci, ecc., ed oneri di progettazione.
Conduttore unipolare di rame rosso ricotto isolato in gomma HEPR di qualità G17, con particolari caratteristiche di reazione al fuoco e conforme al Regolamento Prodotti da Costruzione CPR (UE) n.305/11, classificato secondo la norma CEI UNEL 35016, rispondente alle norme EN 50575, EN 50575 A1, CEI UNEL 35310, marchiatura CE ed IMQ, Tensione nominale: Uo/U: 450/750 V - Classe di reazione al fuoco: Cca-s1b,d1,a1. Sigla di designazione FG17, compreso installazione all'interno di tubazioni e/o canalette, siglatura e connessioni. E'compreso nel prezzo l'incidenza percentuale per sfridi, accessori di montaggio, pezzi speciali, e ogni materiale di consumo. - 1 x 70 mmq.
Prezzo a m € 14,11050
Codice analisi | Codice dettaglio | Voce/Articolo | Unita' di misura | Quantita' | Prezzo unitario | Importo
TOS19_06.I05.130.010 | TOS19_PR.P60.102.010 | Conduttore unipolare di rame rosso ricotto isolato in gomma HEPR di qualità G17, con particolari caratteristiche di reazione al fuoco e conforme al Regolamento Prodotti da Costruzione CPR (UE) n.305/11, classificato secondo la norma CEI UNEL 35016, rispondente alle norme EN 50575, EN 50575 A1, CEI UNEL 35310, marchiatura CE ed IMQ, Tensione nominale: Uo/U: 450/750 V - Classe di reazione al fuoco: Cca-s1b,d1,a1. Sigla di designazione FG17 - 1 x 70 mmq | m | 1.05 | 8.5491 | 8.9765
|  | Totale TOS19_PR |  |  |  | 8.9765
TOS19_06.I05.130.010 | TOS19_RU.M11.001.002 | Installatore/Operaio metalmeccanico - 5^ categoria | ora | 0.05 | 22.98 | 1.149
TOS19_06.I05.130.010 | TOS19_RU.M11.001.004 | Installatore/Operaio metalmeccanico - 3^ categoria | ora | 0.05 | 20.58 | 1.029
|  | Totale TOS19_RU |  |  |  | 2.178
|  | Totale Parziale (A) |  |  |  | 11.1545
|  | Spese generali (B) |  | 15% di (A) |  | 1.6732
|  | di cui per oneri sicurezza |  | 1% di (B) |  | 0.016732
|  | utile di impresa (C) |  | 10% di (A + B) |  | 1.2828
|  | Totale (A + B + C) |  |  |  | 14.1105
|  | Incidenza manodopera |  |  |  | 15,44%
TOS19_06.I05.130.011 | IMPIANTI TECNOLOGICI: i prezzi sono relativi ai cantieri presenti nella tipologia a cui appartiene il lavoro svolto. - IMPIANTI ELETTRICI: eseguiti a regola d'arte e conforme al DM 37/08 e alla norma CEI 64-8 , compreso la fornitura dei materiali, il trasporto in cantiere, montaggio e posa in opera, l'appuntatura di tubazioni e scatole negli impianti incassati, la documentazione relativa ai piani di sicurezza e la documentazione associata alle dichiarazioni di conformità, oneri per ponteggi mobili o provvisori con hmax 2 m. Non sono compresi gli oneri relativi a opere murarie quali tracce, sfondi, basamenti, ripresa d'intonaci, ecc., ed oneri di progettazione.
Conduttore unipolare di rame rosso ricotto isolato in gomma HEPR di qualità G17, con particolari caratteristiche di reazione al fuoco e conforme al Regolamento Prodotti da Costruzione CPR (UE) n.305/11, classificato secondo la norma CEI UNEL 35016, rispondente alle norme EN 50575, EN 50575 A1, CEI UNEL 35310, marchiatura CE ed IMQ, Tensione nominale: Uo/U: 450/750 V - Classe di reazione al fuoco: Cca-s1b,d1,a1. Sigla di designazione FG17, compreso installazione all'interno di tubazioni e/o canalette, siglatura e connessioni. E'compreso nel prezzo l'incidenza percentuale per sfridi, accessori di montaggio, pezzi speciali, e ogni materiale di consumo. - 1 x 95 mmq.
Prezzo a m € 17,39120
Codice analisi | Codice dettaglio | Voce/Articolo | Unita' di misura | Quantita' | Prezzo unitario | Importo
TOS19_06.I05.130.011 | TOS19_PR.P60.102.011 | Conduttore unipolare di rame rosso ricotto isolato in gomma HEPR di qualità G17, con particolari caratteristiche di reazione al fuoco e conforme al Regolamento Prodotti da Costruzione CPR (UE) n.305/11, classificato secondo la norma CEI UNEL 35016, rispondente alle norme EN 50575, EN 50575 A1, CEI UNEL 35310, marchiatura CE ed IMQ, Tensione nominale: Uo/U: 450/750 V - Classe di reazione al fuoco: Cca-s1b,d1,a1. Sigla di designazione FG17 - 1 x 95 mmq | m | 1.05 | 10.8531 | 11.3957
|  | Totale TOS19_PR |  |  |  | 11.3957
TOS19_06.I05.130.011 | TOS19_RU.M11.001.002 | Installatore/Operaio metalmeccanico - 5^ categoria | ora | 0.054 | 22.98 | 1.2409
TOS19_06.I05.130.011 | TOS19_RU.M11.001.004 | Installatore/Operaio metalmeccanico - 3^ categoria | ora | 0.054 | 20.58 | 1.1113
|  | Totale TOS19_RU |  |  |  | 2.3522
|  | Totale Parziale (A) |  |  |  | 13.748
|  | Spese generali (B) |  | 15% di (A) |  | 2.0622
|  | di cui per oneri sicurezza |  | 1% di (B) |  | 0.020622
|  | utile di impresa (C) |  | 10% di (A + B) |  | 1.581
|  | Totale (A + B + C) |  |  |  | 17.3912
|  | Incidenza manodopera |  |  |  | 13,53%
TOS19_06.I05.130.012 | IMPIANTI TECNOLOGICI: i prezzi sono relativi ai cantieri presenti nella tipologia a cui appartiene il lavoro svolto. - IMPIANTI ELETTRICI: eseguiti a regola d'arte e conforme al DM 37/08 e alla norma CEI 64-8 , compreso la fornitura dei materiali, il trasporto in cantiere, montaggio e posa in opera, l'appuntatura di tubazioni e scatole negli impianti incassati, la documentazione relativa ai piani di sicurezza e la documentazione associata alle dichiarazioni di conformità, oneri per ponteggi mobili o provvisori con hmax 2 m. Non sono compresi gli oneri relativi a opere murarie quali tracce, sfondi, basamenti, ripresa d'intonaci, ecc., ed oneri di progettazione.
Conduttore unipolare di rame rosso ricotto isolato in gomma HEPR di qualità G17, con particolari caratteristiche di reazione al fuoco e conforme al Regolamento Prodotti da Costruzione CPR (UE) n.305/11, classificato secondo la norma CEI UNEL 35016, rispondente alle norme EN 50575, EN 50575 A1, CEI UNEL 35310, marchiatura CE ed IMQ, Tensione nominale: Uo/U: 450/750 V - Classe di reazione al fuoco: Cca-s1b,d1,a1. Sigla di designazione FG17, compreso installazione all'interno di tubazioni e/o canalette, siglatura e connessioni. E'compreso nel prezzo l'incidenza percentuale per sfridi, accessori di montaggio, pezzi speciali, e ogni materiale di consumo. - 1 x 120 mmq.
Prezzo a m € 20,98917
Codice analisi | Codice dettaglio | Voce/Articolo | Unita' di misura | Quantita' | Prezzo unitario | Importo
TOS19_06.I05.130.012 | TOS19_PR.P60.102.012 | Conduttore unipolare di rame rosso ricotto isolato in gomma HEPR di qualità G17, con particolari caratteristiche di reazione al fuoco e conforme al Regolamento Prodotti da Costruzione CPR (UE) n.305/11, classificato secondo la norma CEI UNEL 35016, rispondente alle norme EN 50575, EN 50575 A1, CEI UNEL 35310, marchiatura CE ed IMQ, Tensione nominale: Uo/U: 450/750 V - Classe di reazione al fuoco: Cca-s1b,d1,a1. Sigla di designazione FG17 - 1 x 120 mmq | % | 1.05 | 13.3959 | 14.0657
|  | Totale TOS19_PR |  |  |  | 14.0657
TOS19_06.I05.130.012 | TOS19_RU.M11.001.002 | Installatore/Operaio metalmeccanico - 5^ categoria | ora | 0.058 | 22.98 | 1.3328
TOS19_06.I05.130.012 | TOS19_RU.M11.001.004 | Installatore/Operaio metalmeccanico - 3^ categoria | ora | 0.058 | 20.58 | 1.1936
|  | Totale TOS19_RU |  |  |  | 2.5265
|  | Totale Parziale (A) |  |  |  | 16.5922
|  | Spese generali (B) |  | 15% di (A) |  | 2.4888
|  | di cui per oneri sicurezza |  | 1% di (B) |  | 0.024888
|  | utile di impresa (C) |  | 10% di (A + B) |  | 1.9081
|  | Totale (A + B + C) |  |  |  | 20.9892
|  | Incidenza manodopera |  |  |  | 12,04%
TOS19_06.I05.130.013 | IMPIANTI TECNOLOGICI: i prezzi sono relativi ai cantieri presenti nella tipologia a cui appartiene il lavoro svolto. - IMPIANTI ELETTRICI: eseguiti a regola d'arte e conforme al DM 37/08 e alla norma CEI 64-8 , compreso la fornitura dei materiali, il trasporto in cantiere, montaggio e posa in opera, l'appuntatura di tubazioni e scatole negli impianti incassati, la documentazione relativa ai piani di sicurezza e la documentazione associata alle dichiarazioni di conformità, oneri per ponteggi mobili o provvisori con hmax 2 m. Non sono compresi gli oneri relativi a opere murarie quali tracce, sfondi, basamenti, ripresa d'intonaci, ecc., ed oneri di progettazione.
Conduttore unipolare di rame rosso ricotto isolato in gomma HEPR di qualità G17, con particolari caratteristiche di reazione al fuoco e conforme al Regolamento Prodotti da Costruzione CPR (UE) n.305/11, classificato secondo la norma CEI UNEL 35016, rispondente alle norme EN 50575, EN 50575 A1, CEI UNEL 35310, marchiatura CE ed IMQ, Tensione nominale: Uo/U: 450/750 V - Classe di reazione al fuoco: Cca-s1b,d1,a1. Sigla di designazione FG17, compreso installazione all'interno di tubazioni e/o canalette, siglatura e connessioni. E'compreso nel prezzo l'incidenza percentuale per sfridi, accessori di montaggio, pezzi speciali, e ogni materiale di consumo. - 1 x 150 mmq.
Prezzo a m € 26,60776
Codice analisi | Codice dettaglio | Voce/Articolo | Unita' di misura | Quantita' | Prezzo unitario | Importo
TOS19_06.I05.130.013 | TOS19_PR.P60.102.013 | Conduttore unipolare di rame rosso ricotto isolato in gomma HEPR di qualità G17, con particolari caratteristiche di reazione al fuoco e conforme al Regolamento Prodotti da Costruzione CPR (UE) n.305/11, classificato secondo la norma CEI UNEL 35016, rispondente alle norme EN 50575, EN 50575 A1, CEI UNEL 35310, marchiatura CE ed IMQ, Tensione nominale: Uo/U: 450/750 V - Classe di reazione al fuoco: Cca-s1b,d1,a1. Sigla di designazione FG17 - 1 x 150 mmq | m | 1.05 | 17.4601 | 18.3331
|  | Totale TOS19_PR |  |  |  | 18.3331
TOS19_06.I05.130.013 | TOS19_RU.M11.001.002 | Installatore/Operaio metalmeccanico - 5^ categoria | ora | 0.062 | 22.98 | 1.4248
TOS19_06.I05.130.013 | TOS19_RU.M11.001.004 | Installatore/Operaio metalmeccanico - 3^ categoria | ora | 0.062 | 20.58 | 1.276
|  | Totale TOS19_RU |  |  |  | 2.7007
|  | Totale Parziale (A) |  |  |  | 21.0338
|  | Spese generali (B) |  | 15% di (A) |  | 3.1551
|  | di cui per oneri sicurezza |  | 1% di (B) |  | 0.031551
|  | utile di impresa (C) |  | 10% di (A + B) |  | 2.4189
|  | Totale (A + B + C) |  |  |  | 26.6078
|  | Incidenza manodopera |  |  |  | 10,15%
TOS19_06.I05.130.014 | IMPIANTI TECNOLOGICI: i prezzi sono relativi ai cantieri presenti nella tipologia a cui appartiene il lavoro svolto. - IMPIANTI ELETTRICI: eseguiti a regola d'arte e conforme al DM 37/08 e alla norma CEI 64-8 , compreso la fornitura dei materiali, il trasporto in cantiere, montaggio e posa in opera, l'appuntatura di tubazioni e scatole negli impianti incassati, la documentazione relativa ai piani di sicurezza e la documentazione associata alle dichiarazioni di conformità, oneri per ponteggi mobili o provvisori con hmax 2 m. Non sono compresi gli oneri relativi a opere murarie quali tracce, sfondi, basamenti, ripresa d'intonaci, ecc., ed oneri di progettazione.
Conduttore unipolare di rame rosso ricotto isolato in gomma HEPR di qualità G17, con particolari caratteristiche di reazione al fuoco e conforme al Regolamento Prodotti da Costruzione CPR (UE) n.305/11, classificato secondo la norma CEI UNEL 35016, rispondente alle norme EN 50575, EN 50575 A1, CEI UNEL 35310, marchiatura CE ed IMQ, Tensione nominale: Uo/U: 450/750 V - Classe di reazione al fuoco: Cca-s1b,d1,a1. Sigla di designazione FG17, compreso installazione all'interno di tubazioni e/o canalette, siglatura e connessioni. E'compreso nel prezzo l'incidenza percentuale per sfridi, accessori di montaggio, pezzi speciali, e ogni materiale di consumo. - 1 x 185 mmq.
Prezzo a m € 32,21245
Codice analisi | Codice dettaglio | Voce/Articolo | Unita' di misura | Quantita' | Prezzo unitario | Importo
TOS19_06.I05.130.014 | TOS19_PR.P60.102.014 | Conduttore unipolare di rame rosso ricotto isolato in gomma HEPR di qualità G17, con particolari caratteristiche di reazione al fuoco e conforme al Regolamento Prodotti da Costruzione CPR (UE) n.305/11, classificato secondo la norma CEI UNEL 35016, rispondente alle norme EN 50575, EN 50575 A1, CEI UNEL 35310, marchiatura CE ed IMQ, Tensione nominale: Uo/U: 450/750 V - Classe di reazione al fuoco: Cca-s1b,d1,a1. Sigla di designazione FG17 - 1 x 185 mmq | m | 1.05 | 21.5137 | 22.5894
|  | Totale TOS19_PR |  |  |  | 22.5894
TOS19_06.I05.130.014 | TOS19_RU.M11.001.002 | Installatore/Operaio metalmeccanico - 5^ categoria | ora | 0.066 | 22.98 | 1.5167
TOS19_06.I05.130.014 | TOS19_RU.M11.001.004 | Installatore/Operaio metalmeccanico - 3^ categoria | ora | 0.066 | 20.58 | 1.3583
|  | Totale TOS19_RU |  |  |  | 2.875
|  | Totale Parziale (A) |  |  |  | 25.4644
|  | Spese generali (B) |  | 15% di (A) |  | 3.8197
|  | di cui per oneri sicurezza |  | 1% di (B) |  | 0.038197
|  | utile di impresa (C) |  | 10% di (A + B) |  | 2.9284
|  | Totale (A + B + C) |  |  |  | 32.2124
|  | Incidenza manodopera |  |  |  | 8,93%
TOS19_06.I05.130.015 | IMPIANTI TECNOLOGICI: i prezzi sono relativi ai cantieri presenti nella tipologia a cui appartiene il lavoro svolto. - IMPIANTI ELETTRICI: eseguiti a regola d'arte e conforme al DM 37/08 e alla norma CEI 64-8 , compreso la fornitura dei materiali, il trasporto in cantiere, montaggio e posa in opera, l'appuntatura di tubazioni e scatole negli impianti incassati, la documentazione relativa ai piani di sicurezza e la documentazione associata alle dichiarazioni di conformità, oneri per ponteggi mobili o provvisori con hmax 2 m. Non sono compresi gli oneri relativi a opere murarie quali tracce, sfondi, basamenti, ripresa d'intonaci, ecc., ed oneri di progettazione.
Conduttore unipolare di rame rosso ricotto isolato in gomma HEPR di qualità G17, con particolari caratteristiche di reazione al fuoco e conforme al Regolamento Prodotti da Costruzione CPR (UE) n.305/11, classificato secondo la norma CEI UNEL 35016, rispondente alle norme EN 50575, EN 50575 A1, CEI UNEL 35310, marchiatura CE ed IMQ, Tensione nominale: Uo/U: 450/750 V - Classe di reazione al fuoco: Cca-s1b,d1,a1. Sigla di designazione FG17, compreso installazione all'interno di tubazioni e/o canalette, siglatura e connessioni. E'compreso nel prezzo l'incidenza percentuale per sfridi, accessori di montaggio, pezzi speciali, e ogni materiale di consumo. - 1 x 240 mmq.
Prezzo a m € 40,52888
Codice analisi | Codice dettaglio | Voce/Articolo | Unita' di misura | Quantita' | Prezzo unitario | Importo
TOS19_06.I05.130.015 | TOS19_PR.P60.102.015 | Conduttore unipolare di rame rosso ricotto isolato in gomma HEPR di qualità G17, con particolari caratteristiche di reazione al fuoco e conforme al Regolamento Prodotti da Costruzione CPR (UE) n.305/11, classificato secondo la norma CEI UNEL 35016, rispondente alle norme EN 50575, EN 50575 A1, CEI UNEL 35310, marchiatura CE ed IMQ, Tensione nominale: Uo/U: 450/750 V - Classe di reazione al fuoco: Cca-s1b,d1,a1. Sigla di designazione FG17 - 1 x 240 mmq | m | 1.05 | 27.609 | 28.9894
|  | Totale TOS19_PR |  |  |  | 28.9894
TOS19_06.I05.130.015 | TOS19_RU.M11.001.002 | Installatore/Operaio metalmeccanico - 5^ categoria | ora | 0.07 | 22.98 | 1.6086
TOS19_06.I05.130.015 | TOS19_RU.M11.001.004 | Installatore/Operaio metalmeccanico - 3^ categoria | ora | 0.07 | 20.58 | 1.4406
|  | Totale TOS19_RU |  |  |  | 3.0492
|  | Totale Parziale (A) |  |  |  | 32.0386
|  | Spese generali (B) |  | 15% di (A) |  | 4.8058
|  | di cui per oneri sicurezza |  | 1% di (B) |  | 0.048058
|  | utile di impresa (C) |  | 10% di (A + B) |  | 3.6844
|  | Totale (A + B + C) |  |  |  | 40.5289
|  | Incidenza manodopera |  |  |  | 7,52%
TOS19_06.I05.131.001 | IMPIANTI TECNOLOGICI: i prezzi sono relativi ai cantieri presenti nella tipologia a cui appartiene il lavoro svolto. - IMPIANTI ELETTRICI: eseguiti a regola d'arte e conforme al DM 37/08 e alla norma CEI 64-8 , compreso la fornitura dei materiali, il trasporto in cantiere, montaggio e posa in opera, l'appuntatura di tubazioni e scatole negli impianti incassati, la documentazione relativa ai piani di sicurezza e la documentazione associata alle dichiarazioni di conformità, oneri per ponteggi mobili o provvisori con hmax 2 m. Non sono compresi gli oneri relativi a opere murarie quali tracce, sfondi, basamenti, ripresa d'intonaci, ecc., ed oneri di progettazione.
Conduttore unipolare di rame rosso ricotto isolato in PVC di qualità S17, con particolari caratteristiche di reazione al fuoco e conforme al Regolamento Prodotti da Costruzione CPR (UE) n.305/11, classificato secondo la norma CEI UNEL 35016, rispondente alle norme EN 50575, EN 50575 A1, CEI UNEL 35716, marchiatura CE ed IMQ, Tensione nominale: Uo/U: 450/750 V - Classe di reazione al fuoco: Cca-s3,d1,a3. Sigla di designazione FS17, compreso installazione all'interno di tubazioni e/o canalette, siglatura e connessioni, da valere anche per opere di urbanizzazione. - 1 x 1,5 mmq.
Prezzo a m € 0,94034
Codice analisi | Codice dettaglio | Voce/Articolo | Unita' di misura | Quantita' | Prezzo unitario | Importo
TOS19_06.I05.131.001 | TOS19_PR.P60.101.001 | Conduttore unipolare di rame rosso ricotto isolato in PVC di qualità S17, con particolari caratteristiche di reazione al fuoco e conforme al Regolamento Prodotti da Costruzione CPR (UE) n.305/11, classificato secondo la norma CEI UNEL 35016, rispondente alle norme EN 50575, EN 50575 A1, CEI UNEL 35716, marchiatura CE ed IMQ, Tensione nominale: Uo/U: 450/750 V - Classe di reazione al fuoco: Cca-s3,d1,a3. Sigla di designazione FS17 - 1 x 1,5 mmq | m | 1.05 | 0.16864 | 0.17707
|  | Totale TOS19_PR |  |  |  | 0.17707
TOS19_06.I05.131.001 | TOS19_RU.M11.001.002 | Installatore/Operaio metalmeccanico - 5^ categoria | ora | 0.013 | 22.98 | 0.29874
TOS19_06.I05.131.001 | TOS19_RU.M11.001.004 | Installatore/Operaio metalmeccanico - 3^ categoria | ora | 0.013 | 20.58 | 0.26754
|  | Totale TOS19_RU |  |  |  | 0.56628
|  | Totale Parziale (A) |  |  |  | 0.74335
|  | Spese generali (B) |  | 15% di (A) |  | 0.1115
|  | di cui per oneri sicurezza |  | 1% di (B) |  | 0.001115
|  | utile di impresa (C) |  | 10% di (A + B) |  | 0.085485
|  | Totale (A + B + C) |  |  |  | 0.94034
|  | Incidenza manodopera |  |  |  | 60,22%
TOS19_06.I05.131.002 | IMPIANTI TECNOLOGICI: i prezzi sono relativi ai cantieri presenti nella tipologia a cui appartiene il lavoro svolto. - IMPIANTI ELETTRICI: eseguiti a regola d'arte e conforme al DM 37/08 e alla norma CEI 64-8 , compreso la fornitura dei materiali, il trasporto in cantiere, montaggio e posa in opera, l'appuntatura di tubazioni e scatole negli impianti incassati, la documentazione relativa ai piani di sicurezza e la documentazione associata alle dichiarazioni di conformità, oneri per ponteggi mobili o provvisori con hmax 2 m. Non sono compresi gli oneri relativi a opere murarie quali tracce, sfondi, basamenti, ripresa d'intonaci, ecc., ed oneri di progettazione.
Conduttore unipolare di rame rosso ricotto isolato in PVC di qualità S17, con particolari caratteristiche di reazione al fuoco e conforme al Regolamento Prodotti da Costruzione CPR (UE) n.305/11, classificato secondo la norma CEI UNEL 35016, rispondente alle norme EN 50575, EN 50575 A1, CEI UNEL 35716, marchiatura CE ed IMQ, Tensione nominale: Uo/U: 450/750 V - Classe di reazione al fuoco: Cca-s3,d1,a3. Sigla di designazione FS17, compreso installazione all'interno di tubazioni e/o canalette, siglatura e connessioni, da valere anche per opere di urbanizzazione. - 1 x 2,5 mmq.
Prezzo a m € 1,29929
Codice analisi | Codice dettaglio | Voce/Articolo | Unita' di misura | Quantita' | Prezzo unitario | Importo
TOS19_06.I05.131.002 | TOS19_PR.P60.101.002 | Conduttore unipolare di rame rosso ricotto isolato in PVC di qualità S17, con particolari caratteristiche di reazione al fuoco e conforme al Regolamento Prodotti da Costruzione CPR (UE) n.305/11, classificato secondo la norma CEI UNEL 35016, rispondente alle norme EN 50575, EN 50575 A1, CEI UNEL 35716, marchiatura CE ed IMQ, Tensione nominale: Uo/U: 450/750 V - Classe di reazione al fuoco: Cca-s3,d1,a3. Sigla di designazione FS17 - 1 x 2,5 mmq | m | 1.05 | 0.27294 | 0.28659
|  | Totale TOS19_PR |  |  |  | 0.28659
TOS19_06.I05.131.002 | TOS19_RU.M11.001.002 | Installatore/Operaio metalmeccanico - 5^ categoria | ora | 0.017 | 22.98 | 0.39066
TOS19_06.I05.131.002 | TOS19_RU.M11.001.004 | Installatore/Operaio metalmeccanico - 3^ categoria | ora | 0.017 | 20.58 | 0.34986
|  | Totale TOS19_RU |  |  |  | 0.74052
|  | Totale Parziale (A) |  |  |  | 1.0271
|  | Spese generali (B) |  | 15% di (A) |  | 0.15407
|  | di cui per oneri sicurezza |  | 1% di (B) |  | 0.0015407
|  | utile di impresa (C) |  | 10% di (A + B) |  | 0.11812
|  | Totale (A + B + C) |  |  |  | 1.2993
|  | Incidenza manodopera |  |  |  | 56,99%
TOS19_06.I05.131.003 | IMPIANTI TECNOLOGICI: i prezzi sono relativi ai cantieri presenti nella tipologia a cui appartiene il lavoro svolto. - IMPIANTI ELETTRICI: eseguiti a regola d'arte e conforme al DM 37/08 e alla norma CEI 64-8 , compreso la fornitura dei materiali, il trasporto in cantiere, montaggio e posa in opera, l'appuntatura di tubazioni e scatole negli impianti incassati, la documentazione relativa ai piani di sicurezza e la documentazione associata alle dichiarazioni di conformità, oneri per ponteggi mobili o provvisori con hmax 2 m. Non sono compresi gli oneri relativi a opere murarie quali tracce, sfondi, basamenti, ripresa d'intonaci, ecc., ed oneri di progettazione.
Conduttore unipolare di rame rosso ricotto isolato in PVC di qualità S17, con particolari caratteristiche di reazione al fuoco e conforme al Regolamento Prodotti da Costruzione CPR (UE) n.305/11, classificato secondo la norma CEI UNEL 35016, rispondente alle norme EN 50575, EN 50575 A1, CEI UNEL 35716, marchiatura CE ed IMQ, Tensione nominale: Uo/U: 450/750 V - Classe di reazione al fuoco: Cca-s3,d1,a3. Sigla di designazione FS17, compreso installazione all'interno di tubazioni e/o canalette, siglatura e connessioni, da valere anche per opere di urbanizzazione. - 1 x 4 mmq.
Prezzo a m € 1,56726
Codice analisi | Codice dettaglio | Voce/Articolo | Unita' di misura | Quantita' | Prezzo unitario | Importo
TOS19_06.I05.131.003 | TOS19_PR.P60.101.003 | Conduttore unipolare di rame rosso ricotto isolato in PVC di qualità S17, con particolari caratteristiche di reazione al fuoco e conforme al Regolamento Prodotti da Costruzione CPR (UE) n.305/11, classificato secondo la norma CEI UNEL 35016, rispondente alle norme EN 50575, EN 50575 A1, CEI UNEL 35716, marchiatura CE ed IMQ, Tensione nominale: Uo/U: 450/750 V - Classe di reazione al fuoco: Cca-s3,d1,a3. Sigla di designazione FS17 - 1 x 4 mmq | m | 1.05 | 0.30874 | 0.32418
|  | Totale TOS19_PR |  |  |  | 0.32418
TOS19_06.I05.131.003 | TOS19_RU.M11.001.002 | Installatore/Operaio metalmeccanico - 5^ categoria | ora | 0.021 | 22.98 | 0.48258
TOS19_06.I05.131.003 | TOS19_RU.M11.001.004 | Installatore/Operaio metalmeccanico - 3^ categoria | ora | 0.021 | 20.58 | 0.43218
|  | Totale TOS19_RU |  |  |  | 0.91476
|  | Totale Parziale (A) |  |  |  | 1.2389
|  | Spese generali (B) |  | 15% di (A) |  | 0.18584
|  | di cui per oneri sicurezza |  | 1% di (B) |  | 0.0018584
|  | utile di impresa (C) |  | 10% di (A + B) |  | 0.14248
|  | Totale (A + B + C) |  |  |  | 1.5673
|  | Incidenza manodopera |  |  |  | 58,37%
TOS19_06.I05.131.004 | IMPIANTI TECNOLOGICI: i prezzi sono relativi ai cantieri presenti nella tipologia a cui appartiene il lavoro svolto. - IMPIANTI ELETTRICI: eseguiti a regola d'arte e conforme al DM 37/08 e alla norma CEI 64-8 , compreso la fornitura dei materiali, il trasporto in cantiere, montaggio e posa in opera, l'appuntatura di tubazioni e scatole negli impianti incassati, la documentazione relativa ai piani di sicurezza e la documentazione associata alle dichiarazioni di conformità, oneri per ponteggi mobili o provvisori con hmax 2 m. Non sono compresi gli oneri relativi a opere murarie quali tracce, sfondi, basamenti, ripresa d'intonaci, ecc., ed oneri di progettazione.
Conduttore unipolare di rame rosso ricotto isolato in PVC di qualità S17, con particolari caratteristiche di reazione al fuoco e conforme al Regolamento Prodotti da Costruzione CPR (UE) n.305/11, classificato secondo la norma CEI UNEL 35016, rispondente alle norme EN 50575, EN 50575 A1, CEI UNEL 35716, marchiatura CE ed IMQ, Tensione nominale: Uo/U: 450/750 V - Classe di reazione al fuoco: Cca-s3,d1,a3. Sigla di designazione FS17, compreso installazione all'interno di tubazioni e/o canalette, siglatura e connessioni, da valere anche per opere di urbanizzazione. - 1 x 6 mmq.
Prezzo a m € 1,97866
Codice analisi | Codice dettaglio | Voce/Articolo | Unita' di misura | Quantita' | Prezzo unitario | Importo
TOS19_06.I05.131.004 | TOS19_PR.P60.101.004 | Conduttore unipolare di rame rosso ricotto isolato in PVC di qualità S17, con particolari caratteristiche di reazione al fuoco e conforme al Regolamento Prodotti da Costruzione CPR (UE) n.305/11, classificato secondo la norma CEI UNEL 35016, rispondente alle norme EN 50575, EN 50575 A1, CEI UNEL 35716, marchiatura CE ed IMQ, Tensione nominale: Uo/U: 450/750 V - Classe di reazione al fuoco: Cca-s3,d1,a3. Sigla di designazione FS17 - 1 x 6 mmq | m | 1.05 | 0.45253 | 0.47516
|  | Totale TOS19_PR |  |  |  | 0.47516
TOS19_06.I05.131.004 | TOS19_RU.M11.001.002 | Installatore/Operaio metalmeccanico - 5^ categoria | ora | 0.025 | 22.98 | 0.5745
TOS19_06.I05.131.004 | TOS19_RU.M11.001.004 | Installatore/Operaio metalmeccanico - 3^ categoria | ora | 0.025 | 20.58 | 0.5145
|  | Totale TOS19_RU |  |  |  | 1.089
|  | Totale Parziale (A) |  |  |  | 1.5642
|  | Spese generali (B) |  | 15% di (A) |  | 0.23462
|  | di cui per oneri sicurezza |  | 1% di (B) |  | 0.0023462
|  | utile di impresa (C) |  | 10% di (A + B) |  | 0.17988
|  | Totale (A + B + C) |  |  |  | 1.9787
|  | Incidenza manodopera |  |  |  | 55,04%
TOS19_06.I05.131.005 | IMPIANTI TECNOLOGICI: i prezzi sono relativi ai cantieri presenti nella tipologia a cui appartiene il lavoro svolto. - IMPIANTI ELETTRICI: eseguiti a regola d'arte e conforme al DM 37/08 e alla norma CEI 64-8 , compreso la fornitura dei materiali, il trasporto in cantiere, montaggio e posa in opera, l'appuntatura di tubazioni e scatole negli impianti incassati, la documentazione relativa ai piani di sicurezza e la documentazione associata alle dichiarazioni di conformità, oneri per ponteggi mobili o provvisori con hmax 2 m. Non sono compresi gli oneri relativi a opere murarie quali tracce, sfondi, basamenti, ripresa d'intonaci, ecc., ed oneri di progettazione.
Conduttore unipolare di rame rosso ricotto isolato in PVC di qualità S17, con particolari caratteristiche di reazione al fuoco e conforme al Regolamento Prodotti da Costruzione CPR (UE) n.305/11, classificato secondo la norma CEI UNEL 35016, rispondente alle norme EN 50575, EN 50575 A1, CEI UNEL 35716, marchiatura CE ed IMQ, Tensione nominale: Uo/U: 450/750 V - Classe di reazione al fuoco: Cca-s3,d1,a3. Sigla di designazione FS17, compreso installazione all'interno di tubazioni e/o canalette, siglatura e connessioni, da valere anche per opere di urbanizzazione. - 1 x 10 mmq.
Prezzo a m € 3,13057
Codice analisi | Codice dettaglio | Voce/Articolo | Unita' di misura | Quantita' | Prezzo unitario | Importo
TOS19_06.I05.131.005 | TOS19_PR.P60.101.005 | Conduttore unipolare di rame rosso ricotto isolato in PVC di qualità S17, con particolari caratteristiche di reazione al fuoco e conforme al Regolamento Prodotti da Costruzione CPR (UE) n.305/11, classificato secondo la norma CEI UNEL 35016, rispondente alle norme EN 50575, EN 50575 A1, CEI UNEL 35716, marchiatura CE ed IMQ, Tensione nominale: Uo/U: 450/750 V - Classe di reazione al fuoco: Cca-s3,d1,a3. Sigla di designazione FS17 - 1 x 10 mmq | m | 1.05 | 1.1538 | 1.2115
|  | Totale TOS19_PR |  |  |  | 1.2115
TOS19_06.I05.131.005 | TOS19_RU.M11.001.002 | Installatore/Operaio metalmeccanico - 5^ categoria | ora | 0.029 | 22.98 | 0.66642
TOS19_06.I05.131.005 | TOS19_RU.M11.001.004 | Installatore/Operaio metalmeccanico - 3^ categoria | ora | 0.029 | 20.58 | 0.59682
|  | Totale TOS19_RU |  |  |  | 1.2632
|  | Totale Parziale (A) |  |  |  | 2.4748
|  | Spese generali (B) |  | 15% di (A) |  | 0.37121
|  | di cui per oneri sicurezza |  | 1% di (B) |  | 0.0037121
|  | utile di impresa (C) |  | 10% di (A + B) |  | 0.2846
|  | Totale (A + B + C) |  |  |  | 3.1306
|  | Incidenza manodopera |  |  |  | 40,35%
TOS19_06.I05.131.006 | IMPIANTI TECNOLOGICI: i prezzi sono relativi ai cantieri presenti nella tipologia a cui appartiene il lavoro svolto. - IMPIANTI ELETTRICI: eseguiti a regola d'arte e conforme al DM 37/08 e alla norma CEI 64-8 , compreso la fornitura dei materiali, il trasporto in cantiere, montaggio e posa in opera, l'appuntatura di tubazioni e scatole negli impianti incassati, la documentazione relativa ai piani di sicurezza e la documentazione associata alle dichiarazioni di conformità, oneri per ponteggi mobili o provvisori con hmax 2 m. Non sono compresi gli oneri relativi a opere murarie quali tracce, sfondi, basamenti, ripresa d'intonaci, ecc., ed oneri di progettazione.
Conduttore unipolare di rame rosso ricotto isolato in PVC di qualità S17, con particolari caratteristiche di reazione al fuoco e conforme al Regolamento Prodotti da Costruzione CPR (UE) n.305/11, classificato secondo la norma CEI UNEL 35016, rispondente alle norme EN 50575, EN 50575 A1, CEI UNEL 35716, marchiatura CE ed IMQ, Tensione nominale: Uo/U: 450/750 V - Classe di reazione al fuoco: Cca-s3,d1,a3. Sigla di designazione FS17, compreso installazione all'interno di tubazioni e/o canalette, siglatura e connessioni, da valere anche per opere di urbanizzazione. - 1 x 16 mmq.
Prezzo a m € 4,17962
Codice analisi | Codice dettaglio | Voce/Articolo | Unita' di misura | Quantita' | Prezzo unitario | Importo
TOS19_06.I05.131.006 | TOS19_PR.P60.101.006 | Conduttore unipolare di rame rosso ricotto isolato in PVC di qualità S17, con particolari caratteristiche di reazione al fuoco e conforme al Regolamento Prodotti da Costruzione CPR (UE) n.305/11, classificato secondo la norma CEI UNEL 35016, rispondente alle norme EN 50575, EN 50575 A1, CEI UNEL 35716, marchiatura CE ed IMQ, Tensione nominale: Uo/U: 450/750 V - Classe di reazione al fuoco: Cca-s3,d1,a3. Sigla di designazione FS17 - 1 x 16 mmq | m | 1.05 | 1.7362 | 1.823
|  | Totale TOS19_PR |  |  |  | 1.823
TOS19_06.I05.131.006 | TOS19_RU.M11.001.002 | Installatore/Operaio metalmeccanico - 5^ categoria | ora | 0.034 | 22.98 | 0.78132
TOS19_06.I05.131.006 | TOS19_RU.M11.001.004 | Installatore/Operaio metalmeccanico - 3^ categoria | ora | 0.034 | 20.58 | 0.69972
|  | Totale TOS19_RU |  |  |  | 1.481
|  | Totale Parziale (A) |  |  |  | 3.3041
|  | Spese generali (B) |  | 15% di (A) |  | 0.49561
|  | di cui per oneri sicurezza |  | 1% di (B) |  | 0.0049561
|  | utile di impresa (C) |  | 10% di (A + B) |  | 0.37997
|  | Totale (A + B + C) |  |  |  | 4.1796
|  | Incidenza manodopera |  |  |  | 35,43%
TOS19_06.I05.131.007 | IMPIANTI TECNOLOGICI: i prezzi sono relativi ai cantieri presenti nella tipologia a cui appartiene il lavoro svolto. - IMPIANTI ELETTRICI: eseguiti a regola d'arte e conforme al DM 37/08 e alla norma CEI 64-8 , compreso la fornitura dei materiali, il trasporto in cantiere, montaggio e posa in opera, l'appuntatura di tubazioni e scatole negli impianti incassati, la documentazione relativa ai piani di sicurezza e la documentazione associata alle dichiarazioni di conformità, oneri per ponteggi mobili o provvisori con hmax 2 m. Non sono compresi gli oneri relativi a opere murarie quali tracce, sfondi, basamenti, ripresa d'intonaci, ecc., ed oneri di progettazione.
Conduttore unipolare di rame rosso ricotto isolato in PVC di qualità S17, con particolari caratteristiche di reazione al fuoco e conforme al Regolamento Prodotti da Costruzione CPR (UE) n.305/11, classificato secondo la norma CEI UNEL 35016, rispondente alle norme EN 50575, EN 50575 A1, CEI UNEL 35716, marchiatura CE ed IMQ, Tensione nominale: Uo/U: 450/750 V - Classe di reazione al fuoco: Cca-s3,d1,a3. Sigla di designazione FS17, compreso installazione all'interno di tubazioni e/o canalette, siglatura e connessioni, da valere anche per opere di urbanizzazione. - 1 x 25 mmq.
Prezzo a m € 5,61507
Codice analisi | Codice dettaglio | Voce/Articolo | Unita' di misura | Quantita' | Prezzo unitario | Importo
TOS19_06.I05.131.007 | TOS19_PR.P60.101.007 | Conduttore unipolare di rame rosso ricotto isolato in PVC di qualità S17, con particolari caratteristiche di reazione al fuoco e conforme al Regolamento Prodotti da Costruzione CPR (UE) n.305/11, classificato secondo la norma CEI UNEL 35016, rispondente alle norme EN 50575, EN 50575 A1, CEI UNEL 35716, marchiatura CE ed IMQ, Tensione nominale: Uo/U: 450/750 V - Classe di reazione al fuoco: Cca-s3,d1,a3. Sigla di designazione FS17 - 1 x 25 mmq | m | 1.05 | 2.651 | 2.7835
|  | Totale TOS19_PR |  |  |  | 2.7835
TOS19_06.I05.131.007 | TOS19_RU.M11.001.002 | Installatore/Operaio metalmeccanico - 5^ categoria | ora | 0.038 | 22.98 | 0.87324
TOS19_06.I05.131.007 | TOS19_RU.M11.001.004 | Installatore/Operaio metalmeccanico - 3^ categoria | ora | 0.038 | 20.58 | 0.78204
|  | Totale TOS19_RU |  |  |  | 1.6553
|  | Totale Parziale (A) |  |  |  | 4.4388
|  | Spese generali (B) |  | 15% di (A) |  | 0.66582
|  | di cui per oneri sicurezza |  | 1% di (B) |  | 0.0066582
|  | utile di impresa (C) |  | 10% di (A + B) |  | 0.51046
|  | Totale (A + B + C) |  |  |  | 5.6151
|  | Incidenza manodopera |  |  |  | 29,48%
TOS19_06.I05.131.008 | IMPIANTI TECNOLOGICI: i prezzi sono relativi ai cantieri presenti nella tipologia a cui appartiene il lavoro svolto. - IMPIANTI ELETTRICI: eseguiti a regola d'arte e conforme al DM 37/08 e alla norma CEI 64-8 , compreso la fornitura dei materiali, il trasporto in cantiere, montaggio e posa in opera, l'appuntatura di tubazioni e scatole negli impianti incassati, la documentazione relativa ai piani di sicurezza e la documentazione associata alle dichiarazioni di conformità, oneri per ponteggi mobili o provvisori con hmax 2 m. Non sono compresi gli oneri relativi a opere murarie quali tracce, sfondi, basamenti, ripresa d'intonaci, ecc., ed oneri di progettazione.
Conduttore unipolare di rame rosso ricotto isolato in PVC di qualità S17, con particolari caratteristiche di reazione al fuoco e conforme al Regolamento Prodotti da Costruzione CPR (UE) n.305/11, classificato secondo la norma CEI UNEL 35016, rispondente alle norme EN 50575, EN 50575 A1, CEI UNEL 35716, marchiatura CE ed IMQ, Tensione nominale: Uo/U: 450/750 V - Classe di reazione al fuoco: Cca-s3,d1,a3. Sigla di designazione FS17, compreso installazione all'interno di tubazioni e/o canalette, siglatura e connessioni, da valere anche per opere di urbanizzazione. - 1 x 35 mmq.
Prezzo a m € 7,27313
Codice analisi | Codice dettaglio | Voce/Articolo | Unita' di misura | Quantita' | Prezzo unitario | Importo
TOS19_06.I05.131.008 | TOS19_PR.P60.101.008 | Conduttore unipolare di rame rosso ricotto isolato in PVC di qualità S17, con particolari caratteristiche di reazione al fuoco e conforme al Regolamento Prodotti da Costruzione CPR (UE) n.305/11, classificato secondo la norma CEI UNEL 35016, rispondente alle norme EN 50575, EN 50575 A1, CEI UNEL 35716, marchiatura CE ed IMQ, Tensione nominale: Uo/U: 450/750 V - Classe di reazione al fuoco: Cca-s3,d1,a3. Sigla di designazione FS17 - 1 x 35 mmq | m | 1.05 | 3.7333 | 3.92
|  | Totale TOS19_PR |  |  |  | 3.92
TOS19_06.I05.131.008 | TOS19_RU.M11.001.002 | Installatore/Operaio metalmeccanico - 5^ categoria | ora | 0.042 | 22.98 | 0.96516
TOS19_06.I05.131.008 | TOS19_RU.M11.001.004 | Installatore/Operaio metalmeccanico - 3^ categoria | ora | 0.042 | 20.58 | 0.86436
|  | Totale TOS19_RU |  |  |  | 1.8295
|  | Totale Parziale (A) |  |  |  | 5.7495
|  | Spese generali (B) |  | 15% di (A) |  | 0.86243
|  | di cui per oneri sicurezza |  | 1% di (B) |  | 0.0086243
|  | utile di impresa (C) |  | 10% di (A + B) |  | 0.66119
|  | Totale (A + B + C) |  |  |  | 7.2731
|  | Incidenza manodopera |  |  |  | 25,15%
TOS19_06.I05.131.009 | IMPIANTI TECNOLOGICI: i prezzi sono relativi ai cantieri presenti nella tipologia a cui appartiene il lavoro svolto. - IMPIANTI ELETTRICI: eseguiti a regola d'arte e conforme al DM 37/08 e alla norma CEI 64-8 , compreso la fornitura dei materiali, il trasporto in cantiere, montaggio e posa in opera, l'appuntatura di tubazioni e scatole negli impianti incassati, la documentazione relativa ai piani di sicurezza e la documentazione associata alle dichiarazioni di conformità, oneri per ponteggi mobili o provvisori con hmax 2 m. Non sono compresi gli oneri relativi a opere murarie quali tracce, sfondi, basamenti, ripresa d'intonaci, ecc., ed oneri di progettazione.
Conduttore unipolare di rame rosso ricotto isolato in PVC di qualità S17, con particolari caratteristiche di reazione al fuoco e conforme al Regolamento Prodotti da Costruzione CPR (UE) n.305/11, classificato secondo la norma CEI UNEL 35016, rispondente alle norme EN 50575, EN 50575 A1, CEI UNEL 35716, marchiatura CE ed IMQ, Tensione nominale: Uo/U: 450/750 V - Classe di reazione al fuoco: Cca-s3,d1,a3. Sigla di designazione FS17, compreso installazione all'interno di tubazioni e/o canalette, siglatura e connessioni, da valere anche per opere di urbanizzazione. - 1 x 50 mmq.
Prezzo a m € 9,44397
Codice analisi | Codice dettaglio | Voce/Articolo | Unita' di misura | Quantita' | Prezzo unitario | Importo
TOS19_06.I05.131.009 | TOS19_PR.P60.101.009 | Conduttore unipolare di rame rosso ricotto isolato in PVC di qualità S17, con particolari caratteristiche di reazione al fuoco e conforme al Regolamento Prodotti da Costruzione CPR (UE) n.305/11, classificato secondo la norma CEI UNEL 35016, rispondente alle norme EN 50575, EN 50575 A1, CEI UNEL 35716, marchiatura CE ed IMQ, Tensione nominale: Uo/U: 450/750 V - Classe di reazione al fuoco: Cca-s3,d1,a3. Sigla di designazione FS17 - 1 x 50 mmq | m | 1.05 | 5.2017 | 5.4618
|  | Totale TOS19_PR |  |  |  | 5.4618
TOS19_06.I05.131.009 | TOS19_RU.M11.001.002 | Installatore/Operaio metalmeccanico - 5^ categoria | ora | 0.046 | 22.98 | 1.0571
TOS19_06.I05.131.009 | TOS19_RU.M11.001.004 | Installatore/Operaio metalmeccanico - 3^ categoria | ora | 0.046 | 20.58 | 0.94668
|  | Totale TOS19_RU |  |  |  | 2.0038
|  | Totale Parziale (A) |  |  |  | 7.4656
|  | Spese generali (B) |  | 15% di (A) |  | 1.1198
|  | di cui per oneri sicurezza |  | 1% di (B) |  | 0.011198
|  | utile di impresa (C) |  | 10% di (A + B) |  | 0.85854
|  | Totale (A + B + C) |  |  |  | 9.444
|  | Incidenza manodopera |  |  |  | 21,22%
TOS19_06.I05.131.010 | IMPIANTI TECNOLOGICI: i prezzi sono relativi ai cantieri presenti nella tipologia a cui appartiene il lavoro svolto. - IMPIANTI ELETTRICI: eseguiti a regola d'arte e conforme al DM 37/08 e alla norma CEI 64-8 , compreso la fornitura dei materiali, il trasporto in cantiere, montaggio e posa in opera, l'appuntatura di tubazioni e scatole negli impianti incassati, la documentazione relativa ai piani di sicurezza e la documentazione associata alle dichiarazioni di conformità, oneri per ponteggi mobili o provvisori con hmax 2 m. Non sono compresi gli oneri relativi a opere murarie quali tracce, sfondi, basamenti, ripresa d'intonaci, ecc., ed oneri di progettazione.
Conduttore unipolare di rame rosso ricotto isolato in PVC di qualità S17, con particolari caratteristiche di reazione al fuoco e conforme al Regolamento Prodotti da Costruzione CPR (UE) n.305/11, classificato secondo la norma CEI UNEL 35016, rispondente alle norme EN 50575, EN 50575 A1, CEI UNEL 35716, marchiatura CE ed IMQ, Tensione nominale: Uo/U: 450/750 V - Classe di reazione al fuoco: Cca-s3,d1,a3. Sigla di designazione FS17, compreso installazione all'interno di tubazioni e/o canalette, siglatura e connessioni, da valere anche per opere di urbanizzazione. - 1 x 70 mmq.
Prezzo a m € 12,67483
Codice analisi | Codice dettaglio | Voce/Articolo | Unita' di misura | Quantita' | Prezzo unitario | Importo
TOS19_06.I05.131.010 | TOS19_PR.P60.101.010 | Conduttore unipolare di rame rosso ricotto isolato in PVC di qualità S17, con particolari caratteristiche di reazione al fuoco e conforme al Regolamento Prodotti da Costruzione CPR (UE) n.305/11, classificato secondo la norma CEI UNEL 35016, rispondente alle norme EN 50575, EN 50575 A1, CEI UNEL 35716, marchiatura CE ed IMQ, Tensione nominale: Uo/U: 450/750 V - Classe di reazione al fuoco: Cca-s3,d1,a3. Sigla di designazione FS17 - 1 x 70 mmq | m | 1.05 | 7.4682 | 7.8416
|  | Totale TOS19_PR |  |  |  | 7.8416
TOS19_06.I05.131.010 | TOS19_RU.M11.001.002 | Installatore/Operaio metalmeccanico - 5^ categoria | ora | 0.05 | 22.98 | 1.149
TOS19_06.I05.131.010 | TOS19_RU.M11.001.004 | Installatore/Operaio metalmeccanico - 3^ categoria | ora | 0.05 | 20.58 | 1.029
|  | Totale TOS19_RU |  |  |  | 2.178
|  | Totale Parziale (A) |  |  |  | 10.0196
|  | Spese generali (B) |  | 15% di (A) |  | 1.5029
|  | di cui per oneri sicurezza |  | 1% di (B) |  | 0.015029
|  | utile di impresa (C) |  | 10% di (A + B) |  | 1.1523
|  | Totale (A + B + C) |  |  |  | 12.6748
|  | Incidenza manodopera |  |  |  | 17,18%
TOS19_06.I05.131.011 | IMPIANTI TECNOLOGICI: i prezzi sono relativi ai cantieri presenti nella tipologia a cui appartiene il lavoro svolto. - IMPIANTI ELETTRICI: eseguiti a regola d'arte e conforme al DM 37/08 e alla norma CEI 64-8 , compreso la fornitura dei materiali, il trasporto in cantiere, montaggio e posa in opera, l'appuntatura di tubazioni e scatole negli impianti incassati, la documentazione relativa ai piani di sicurezza e la documentazione associata alle dichiarazioni di conformità, oneri per ponteggi mobili o provvisori con hmax 2 m. Non sono compresi gli oneri relativi a opere murarie quali tracce, sfondi, basamenti, ripresa d'intonaci, ecc., ed oneri di progettazione.
Conduttore unipolare di rame rosso ricotto isolato in PVC di qualità S17, con particolari caratteristiche di reazione al fuoco e conforme al Regolamento Prodotti da Costruzione CPR (UE) n.305/11, classificato secondo la norma CEI UNEL 35016, rispondente alle norme EN 50575, EN 50575 A1, CEI UNEL 35716, marchiatura CE ed IMQ, Tensione nominale: Uo/U: 450/750 V - Classe di reazione al fuoco: Cca-s3,d1,a3. Sigla di designazione FS17, compreso installazione all'interno di tubazioni e/o canalette, siglatura e connessioni, da valere anche per opere di urbanizzazione. - 1 x 95 mmq.
Prezzo a m € 15,93342
Codice analisi | Codice dettaglio | Voce/Articolo | Unita' di misura | Quantita' | Prezzo unitario | Importo
TOS19_06.I05.131.011 | TOS19_PR.P60.101.011 | Conduttore unipolare di rame rosso ricotto isolato in PVC di qualità S17, con particolari caratteristiche di reazione al fuoco e conforme al Regolamento Prodotti da Costruzione CPR (UE) n.305/11, classificato secondo la norma CEI UNEL 35016, rispondente alle norme EN 50575, EN 50575 A1, CEI UNEL 35716, marchiatura CE ed IMQ, Tensione nominale: Uo/U: 450/750 V - Classe di reazione al fuoco: Cca-s3,d1,a3. Sigla di designazione FS17 - 1 x 95 mmq | m | 1.05 | 9.7556 | 10.2433
|  | Totale TOS19_PR |  |  |  | 10.2433
TOS19_06.I05.131.011 | TOS19_RU.M11.001.002 | Installatore/Operaio metalmeccanico - 5^ categoria | ora | 0.054 | 22.98 | 1.2409
TOS19_06.I05.131.011 | TOS19_RU.M11.001.004 | Installatore/Operaio metalmeccanico - 3^ categoria | ora | 0.054 | 20.58 | 1.1113
|  | Totale TOS19_RU |  |  |  | 2.3522
|  | Totale Parziale (A) |  |  |  | 12.5956
|  | Spese generali (B) |  | 15% di (A) |  | 1.8893
|  | di cui per oneri sicurezza |  | 1% di (B) |  | 0.018893
|  | utile di impresa (C) |  | 10% di (A + B) |  | 1.4485
|  | Totale (A + B + C) |  |  |  | 15.9334
|  | Incidenza manodopera |  |  |  | 14,76%
TOS19_06.I05.131.012 | IMPIANTI TECNOLOGICI: i prezzi sono relativi ai cantieri presenti nella tipologia a cui appartiene il lavoro svolto. - IMPIANTI ELETTRICI: eseguiti a regola d'arte e conforme al DM 37/08 e alla norma CEI 64-8 , compreso la fornitura dei materiali, il trasporto in cantiere, montaggio e posa in opera, l'appuntatura di tubazioni e scatole negli impianti incassati, la documentazione relativa ai piani di sicurezza e la documentazione associata alle dichiarazioni di conformità, oneri per ponteggi mobili o provvisori con hmax 2 m. Non sono compresi gli oneri relativi a opere murarie quali tracce, sfondi, basamenti, ripresa d'intonaci, ecc., ed oneri di progettazione.
Conduttore unipolare di rame rosso ricotto isolato in PVC di qualità S17, con particolari caratteristiche di reazione al fuoco e conforme al Regolamento Prodotti da Costruzione CPR (UE) n.305/11, classificato secondo la norma CEI UNEL 35016, rispondente alle norme EN 50575, EN 50575 A1, CEI UNEL 35716, marchiatura CE ed IMQ, Tensione nominale: Uo/U: 450/750 V - Classe di reazione al fuoco: Cca-s3,d1,a3. Sigla di designazione FS17, compreso installazione all'interno di tubazioni e/o canalette, siglatura e connessioni, da valere anche per opere di urbanizzazione. - 1 x 120 mmq.
Prezzo a m € 19,79284
Codice analisi | Codice dettaglio | Voce/Articolo | Unita' di misura | Quantita' | Prezzo unitario | Importo
TOS19_06.I05.131.012 | TOS19_PR.P60.101.012 | Conduttore unipolare di rame rosso ricotto isolato in PVC di qualità S17, con particolari caratteristiche di reazione al fuoco e conforme al Regolamento Prodotti da Costruzione CPR (UE) n.305/11, classificato secondo la norma CEI UNEL 35016, rispondente alle norme EN 50575, EN 50575 A1, CEI UNEL 35716, marchiatura CE ed IMQ, Tensione nominale: Uo/U: 450/750 V - Classe di reazione al fuoco: Cca-s3,d1,a3. Sigla di designazione FS17 - 1 x 120 mmq | m | 1.05 | 12.4953 | 13.12
|  | Totale TOS19_PR |  |  |  | 13.12
TOS19_06.I05.131.012 | TOS19_RU.M11.001.002 | Installatore/Operaio metalmeccanico - 5^ categoria | ora | 0.058 | 22.98 | 1.3328
TOS19_06.I05.131.012 | TOS19_RU.M11.001.004 | Installatore/Operaio metalmeccanico - 3^ categoria | ora | 0.058 | 20.58 | 1.1936
|  | Totale TOS19_RU |  |  |  | 2.5265
|  | Totale Parziale (A) |  |  |  | 15.6465
|  | Spese generali (B) |  | 15% di (A) |  | 2.347
|  | di cui per oneri sicurezza |  | 1% di (B) |  | 0.02347
|  | utile di impresa (C) |  | 10% di (A + B) |  | 1.7993
|  | Totale (A + B + C) |  |  |  | 19.7928
|  | Incidenza manodopera |  |  |  | 12,76%
TOS19_06.I05.131.013 | IMPIANTI TECNOLOGICI: i prezzi sono relativi ai cantieri presenti nella tipologia a cui appartiene il lavoro svolto. - IMPIANTI ELETTRICI: eseguiti a regola d'arte e conforme al DM 37/08 e alla norma CEI 64-8 , compreso la fornitura dei materiali, il trasporto in cantiere, montaggio e posa in opera, l'appuntatura di tubazioni e scatole negli impianti incassati, la documentazione relativa ai piani di sicurezza e la documentazione associata alle dichiarazioni di conformità, oneri per ponteggi mobili o provvisori con hmax 2 m. Non sono compresi gli oneri relativi a opere murarie quali tracce, sfondi, basamenti, ripresa d'intonaci, ecc., ed oneri di progettazione.
Conduttore unipolare di rame rosso ricotto isolato in PVC di qualità S17, con particolari caratteristiche di reazione al fuoco e conforme al Regolamento Prodotti da Costruzione CPR (UE) n.305/11, classificato secondo la norma CEI UNEL 35016, rispondente alle norme EN 50575, EN 50575 A1, CEI UNEL 35716, marchiatura CE ed IMQ, Tensione nominale: Uo/U: 450/750 V - Classe di reazione al fuoco: Cca-s3,d1,a3. Sigla di designazione FS17, compreso installazione all'interno di tubazioni e/o canalette, siglatura e connessioni, da valere anche per opere di urbanizzazione. - 1 x 150 mmq.
Prezzo a m € 24,25113
Codice analisi | Codice dettaglio | Voce/Articolo | Unita' di misura | Quantita' | Prezzo unitario | Importo
TOS19_06.I05.131.013 | TOS19_PR.P60.101.013 | Conduttore unipolare di rame rosso ricotto isolato in PVC di qualità S17, con particolari caratteristiche di reazione al fuoco e conforme al Regolamento Prodotti da Costruzione CPR (UE) n.305/11, classificato secondo la norma CEI UNEL 35016, rispondente alle norme EN 50575, EN 50575 A1, CEI UNEL 35716, marchiatura CE ed IMQ, Tensione nominale: Uo/U: 450/750 V - Classe di reazione al fuoco: Cca-s3,d1,a3. Sigla di designazione FS17 - 1 x 150 mmq | m | 1.05 | 15.6858 | 16.4701
|  | Totale TOS19_PR |  |  |  | 16.4701
TOS19_06.I05.131.013 | TOS19_RU.M11.001.002 | Installatore/Operaio metalmeccanico - 5^ categoria | ora | 0.062 | 22.98 | 1.4248
TOS19_06.I05.131.013 | TOS19_RU.M11.001.004 | Installatore/Operaio metalmeccanico - 3^ categoria | ora | 0.062 | 20.58 | 1.276
|  | Totale TOS19_RU |  |  |  | 2.7007
|  | Totale Parziale (A) |  |  |  | 19.1709
|  | Spese generali (B) |  | 15% di (A) |  | 2.8756
|  | di cui per oneri sicurezza |  | 1% di (B) |  | 0.028756
|  | utile di impresa (C) |  | 10% di (A + B) |  | 2.2046
|  | Totale (A + B + C) |  |  |  | 24.2511
|  | Incidenza manodopera |  |  |  | 11,14%
TOS19_06.I05.131.014 | IMPIANTI TECNOLOGICI: i prezzi sono relativi ai cantieri presenti nella tipologia a cui appartiene il lavoro svolto. - IMPIANTI ELETTRICI: eseguiti a regola d'arte e conforme al DM 37/08 e alla norma CEI 64-8 , compreso la fornitura dei materiali, il trasporto in cantiere, montaggio e posa in opera, l'appuntatura di tubazioni e scatole negli impianti incassati, la documentazione relativa ai piani di sicurezza e la documentazione associata alle dichiarazioni di conformità, oneri per ponteggi mobili o provvisori con hmax 2 m. Non sono compresi gli oneri relativi a opere murarie quali tracce, sfondi, basamenti, ripresa d'intonaci, ecc., ed oneri di progettazione.
Conduttore unipolare di rame rosso ricotto isolato in PVC di qualità S17, con particolari caratteristiche di reazione al fuoco e conforme al Regolamento Prodotti da Costruzione CPR (UE) n.305/11, classificato secondo la norma CEI UNEL 35016, rispondente alle norme EN 50575, EN 50575 A1, CEI UNEL 35716, marchiatura CE ed IMQ, Tensione nominale: Uo/U: 450/750 V - Classe di reazione al fuoco: Cca-s3,d1,a3. Sigla di designazione FS17, compreso installazione all'interno di tubazioni e/o canalette, siglatura e connessioni, da valere anche per opere di urbanizzazione. - 1 x 185 mmq.
Prezzo a m € 28,99848
Codice analisi | Codice dettaglio | Voce/Articolo | Unita' di misura | Quantita' | Prezzo unitario | Importo
TOS19_06.I05.131.014 | TOS19_PR.P60.101.014 | Conduttore unipolare di rame rosso ricotto isolato in PVC di qualità S17, con particolari caratteristiche di reazione al fuoco e conforme al Regolamento Prodotti da Costruzione CPR (UE) n.305/11, classificato secondo la norma CEI UNEL 35016, rispondente alle norme EN 50575, EN 50575 A1, CEI UNEL 35716, marchiatura CE ed IMQ, Tensione nominale: Uo/U: 450/750 V - Classe di reazione al fuoco: Cca-s3,d1,a3. Sigla di designazione FS17 - 1 x 185 mmq | m | 1.05 | 19.094 | 20.0487
|  | Totale TOS19_PR |  |  |  | 20.0487
TOS19_06.I05.131.014 | TOS19_RU.M11.001.002 | Installatore/Operaio metalmeccanico - 5^ categoria | ora | 0.066 | 22.98 | 1.5167
TOS19_06.I05.131.014 | TOS19_RU.M11.001.004 | Installatore/Operaio metalmeccanico - 3^ categoria | ora | 0.066 | 20.58 | 1.3583
|  | Totale TOS19_RU |  |  |  | 2.875
|  | Totale Parziale (A) |  |  |  | 22.9237
|  | Spese generali (B) |  | 15% di (A) |  | 3.4386
|  | di cui per oneri sicurezza |  | 1% di (B) |  | 0.034386
|  | utile di impresa (C) |  | 10% di (A + B) |  | 2.6362
|  | Totale (A + B + C) |  |  |  | 28.9985
|  | Incidenza manodopera |  |  |  | 9,91%
TOS19_06.I05.131.015 | IMPIANTI TECNOLOGICI: i prezzi sono relativi ai cantieri presenti nella tipologia a cui appartiene il lavoro svolto. - IMPIANTI ELETTRICI: eseguiti a regola d'arte e conforme al DM 37/08 e alla norma CEI 64-8 , compreso la fornitura dei materiali, il trasporto in cantiere, montaggio e posa in opera, l'appuntatura di tubazioni e scatole negli impianti incassati, la documentazione relativa ai piani di sicurezza e la documentazione associata alle dichiarazioni di conformità, oneri per ponteggi mobili o provvisori con hmax 2 m. Non sono compresi gli oneri relativi a opere murarie quali tracce, sfondi, basamenti, ripresa d'intonaci, ecc., ed oneri di progettazione.
Conduttore unipolare di rame rosso ricotto isolato in PVC di qualità S17, con particolari caratteristiche di reazione al fuoco e conforme al Regolamento Prodotti da Costruzione CPR (UE) n.305/11, classificato secondo la norma CEI UNEL 35016, rispondente alle norme EN 50575, EN 50575 A1, CEI UNEL 35716, marchiatura CE ed IMQ, Tensione nominale: Uo/U: 450/750 V - Classe di reazione al fuoco: Cca-s3,d1,a3. Sigla di designazione FS17, compreso installazione all'interno di tubazioni e/o canalette, siglatura e connessioni, da valere anche per opere di urbanizzazione. - 1 x 240 mmq.
Prezzo a m € 37,17608
Codice analisi | Codice dettaglio | Voce/Articolo | Unita' di misura | Quantita' | Prezzo unitario | Importo
TOS19_06.I05.131.015 | TOS19_PR.P60.101.015 | Conduttore unipolare di rame rosso ricotto isolato in PVC di qualità S17, con particolari caratteristiche di reazione al fuoco e conforme al Regolamento Prodotti da Costruzione CPR (UE) n.305/11, classificato secondo la norma CEI UNEL 35016, rispondente alle norme EN 50575, EN 50575 A1, CEI UNEL 35716, marchiatura CE ed IMQ, Tensione nominale: Uo/U: 450/750 V - Classe di reazione al fuoco: Cca-s3,d1,a3. Sigla di designazione FS17 - 1 x 240 mmq | m | 1.05 | 25.0848 | 26.339
|  | Totale TOS19_PR |  |  |  | 26.339
TOS19_06.I05.131.015 | TOS19_RU.M11.001.002 | Installatore/Operaio metalmeccanico - 5^ categoria | ora | 0.07 | 22.98 | 1.6086
TOS19_06.I05.131.015 | TOS19_RU.M11.001.004 | Installatore/Operaio metalmeccanico - 3^ categoria | ora | 0.07 | 20.58 | 1.4406
|  | Totale TOS19_RU |  |  |  | 3.0492
|  | Totale Parziale (A) |  |  |  | 29.3882
|  | Spese generali (B) |  | 15% di (A) |  | 4.4082
|  | di cui per oneri sicurezza |  | 1% di (B) |  | 0.044082
|  | utile di impresa (C) |  | 10% di (A + B) |  | 3.3796
|  | Totale (A + B + C) |  |  |  | 37.1761
|  | Incidenza manodopera |  |  |  | 8,2%
TOS19_06.I05.132.001 | IMPIANTI TECNOLOGICI: i prezzi sono relativi ai cantieri presenti nella tipologia a cui appartiene il lavoro svolto. - IMPIANTI ELETTRICI: eseguiti a regola d'arte e conforme al DM 37/08 e alla norma CEI 64-8 , compreso la fornitura dei materiali, il trasporto in cantiere, montaggio e posa in opera, l'appuntatura di tubazioni e scatole negli impianti incassati, la documentazione relativa ai piani di sicurezza e la documentazione associata alle dichiarazioni di conformità, oneri per ponteggi mobili o provvisori con hmax 2 m. Non sono compresi gli oneri relativi a opere murarie quali tracce, sfondi, basamenti, ripresa d'intonaci, ecc., ed oneri di progettazione.
Punti luce da incasso o per installazione a vista realizzati con conduttori unipolari con particolari caratteristiche di reazione al fuoco e conformi al Regolamento Prodotti da Costruzione CPR (UE) n.305/11. - Punto luce e punto di comando sottotraccia esclusa la linea dorsale, fornito e posto in opera. Sono compresi: quota parte delle cassette di derivazione, i morsetti di derivazione in policarbonato, i conduttori del tipo FG17 di sezione minima pari a 1.5 mmq., la scatola portafrutto incassata, il frutto, i copriforo, il supporto placca, la placca in materiale plastico o metallico e la tubazione in PVC autoestinguente incassata sotto intonaco. Sono escluse le opere murarie. PUNTO LUCE A SEMPLICE INTERRUZIONE SOTTOTRACCIA
Prezzo a cad € 37,20856
Codice analisi | Codice dettaglio | Voce/Articolo | Unita' di misura | Quantita' | Prezzo unitario | Importo
TOS19_06.I05.132.001 | TOS19_PR.P60.011.002 | Tubazioni corrugate pieghevoli a base di pvc rigido, autoestinguente, marchio IMQ, rispondenti alle norme CEI EN 61386-1, CEI EN 61386-22, resistenti alla temperatura di 850°C secondo norma CEI EN 60695-2-11 - Ø 20 mm | m | 6.24 | 0.4185 | 2.6114
TOS19_06.I05.132.001 | TOS19_PR.P60.036.004 | Cassette di derivazione da incasso in materiale plastico IP40 con coperchio a vite, rispondente alle norme EN 60670-1, EN 60670-22, IEC 60670-24, CEI 23-49: - dimensioni assimilabili a 118 x 96 x 70 mm | cad | 0.2 | 1.024 | 0.2048
TOS19_06.I05.132.001 | TOS19_PR.P60.102.001 | Conduttore unipolare di rame rosso ricotto isolato in gomma HEPR di qualità G17, con particolari caratteristiche di reazione al fuoco e conforme al Regolamento Prodotti da Costruzione CPR (UE) n.305/11, classificato secondo la norma CEI UNEL 35016, rispondente alle norme EN 50575, EN 50575 A1, CEI UNEL 35310, marchiatura CE ed IMQ, Tensione nominale: Uo/U: 450/750 V - Classe di reazione al fuoco: Cca-s1b,d1,a1. Sigla di designazione FG17 - 1 x 1,5 mmq | m | 18.9 | 0.29716 | 5.6163
TOS19_06.I05.132.001 | TOS19_PR.P62.001.001 | Apparecchi modulari di comando per serie civile con finitura standard - interruttore 1P 16A | cad | 1 | 2.415 | 2.415
TOS19_06.I05.132.001 | TOS19_PR.P62.006.001 | Accessori, scatole modulari e placche per apparecchiature serie civile con finitura standard - copriforo | cad | 2 | 0.7 | 1.4
TOS19_06.I05.132.001 | TOS19_PR.P62.007.002 | Scatole da incasso, dotate di graffette metalliche e di prefratture antimalta per l’inserimento di tubi corrugati, rispondente alla norma EN 60670-1: - 3 moduli | cad | 1 | 0.238 | 0.238
TOS19_06.I05.132.001 | TOS19_PR.P62.013.021 | Accessori per scatole, torrette, minicolonne e colonne porta apparecchi - Supporto placca 3 moduli | cad | 1 | 1.029 | 1.029
TOS19_06.I05.132.001 | TOS19_PR.P62.014.002 | Placche di finitura in tecnopolimero - 3 moduli | cad | 1 | 1.645 | 1.645
TOS19_06.I05.132.001 | TOS19_PR.P63.010.002 | Morsetto in policarbonato trasparente autoestinguentead elevata resistenza meccanica ed agli urti anche alle basse temperature, resistenza alla fiamma ed all’accensione secondo IEC 695-2-1, 850°C alla prova del filo incandescente, resistenza agli agenti chimici ed atmosferici, con viti imperdibili, conforme alle norme EN 60998-1, EN 60998-2-1 - sezione nominale 2.5 mmq. | cad | 2 | 0.10481 | 0.20962
|  | Totale TOS19_PR |  |  |  | 15.3692
TOS19_06.I05.132.001 | TOS19_RU.M11.001.003 | Installatore/Operaio metalmeccanico - 4^ categoria | ora | 0.334 | 21.47 | 7.171
TOS19_06.I05.132.001 | TOS19_RU.M11.001.004 | Installatore/Operaio metalmeccanico - 3^ categoria | ora | 0.334 | 20.58 | 6.8737
|  | Totale TOS19_RU |  |  |  | 14.0447
|  | Totale Parziale (A) |  |  |  | 29.4139
|  | Spese generali (B) |  | 15% di (A) |  | 4.4121
|  | di cui per oneri sicurezza |  | 1% di (B) |  | 0.044121
|  | utile di impresa (C) |  | 10% di (A + B) |  | 3.3826
|  | Totale (A + B + C) |  |  |  | 37.2086
|  | Incidenza manodopera |  |  |  | 37,75%
TOS19_06.I05.132.002 | IMPIANTI TECNOLOGICI: i prezzi sono relativi ai cantieri presenti nella tipologia a cui appartiene il lavoro svolto. - IMPIANTI ELETTRICI: eseguiti a regola d'arte e conforme al DM 37/08 e alla norma CEI 64-8 , compreso la fornitura dei materiali, il trasporto in cantiere, montaggio e posa in opera, l'appuntatura di tubazioni e scatole negli impianti incassati, la documentazione relativa ai piani di sicurezza e la documentazione associata alle dichiarazioni di conformità, oneri per ponteggi mobili o provvisori con hmax 2 m. Non sono compresi gli oneri relativi a opere murarie quali tracce, sfondi, basamenti, ripresa d'intonaci, ecc., ed oneri di progettazione.
Punti luce da incasso o per installazione a vista realizzati con conduttori unipolari con particolari caratteristiche di reazione al fuoco e conformi al Regolamento Prodotti da Costruzione CPR (UE) n.305/11. - Punto luce e punto di comando sottotraccia esclusa la linea dorsale, fornito e posto in opera. Sono compresi: quota parte delle cassette di derivazione, i morsetti di derivazione in policarbonato, i conduttori del tipo FG17 di sezione minima pari a 1,5 mmq., la scatola portafrutto incassata, il frutto, i copriforo, il supporto placca, la placca in materiale plastico o metallico e la tubazione in PVC autoestinguente incassata sotto intonaco. Sono escluse le opere murarie. PUNTO LUCE DEVIATO SOTTOTRACCIA
Prezzo a cad € 69,76499
Codice analisi | Codice dettaglio | Voce/Articolo | Unita' di misura | Quantita' | Prezzo unitario | Importo
TOS19_06.I05.132.002 | TOS19_PR.P60.011.002 | Tubazioni corrugate pieghevoli a base di pvc rigido, autoestinguente, marchio IMQ, rispondenti alle norme CEI EN 61386-1, CEI EN 61386-22, resistenti alla temperatura di 850°C secondo norma CEI EN 60695-2-11 - Ø 20 mm | m | 9.36 | 0.4185 | 3.9172
TOS19_06.I05.132.002 | TOS19_PR.P60.036.004 | Cassette di derivazione da incasso in materiale plastico IP40 con coperchio a vite, rispondente alle norme EN 60670-1, EN 60670-22, IEC 60670-24, CEI 23-49: - dimensioni assimilabili a 118 x 96 x 70 mm | cad | 0.2 | 1.024 | 0.2048
TOS19_06.I05.132.002 | TOS19_PR.P60.102.001 | Conduttore unipolare di rame rosso ricotto isolato in gomma HEPR di qualità G17, con particolari caratteristiche di reazione al fuoco e conforme al Regolamento Prodotti da Costruzione CPR (UE) n.305/11, classificato secondo la norma CEI UNEL 35016, rispondente alle norme EN 50575, EN 50575 A1, CEI UNEL 35310, marchiatura CE ed IMQ, Tensione nominale: Uo/U: 450/750 V - Classe di reazione al fuoco: Cca-s1b,d1,a1. Sigla di designazione FG17 - 1 x 1,5 mmq | m | 37.8 | 0.29716 | 11.2326
TOS19_06.I05.132.002 | TOS19_PR.P62.001.005 | Apparecchi modulari di comando per serie civile con finitura standard - deviatore 1P 16A | cad | 2 | 3.171 | 6.342
TOS19_06.I05.132.002 | TOS19_PR.P62.006.001 | Accessori, scatole modulari e placche per apparecchiature serie civile con finitura standard - copriforo | cad | 4 | 0.7 | 2.8
TOS19_06.I05.132.002 | TOS19_PR.P62.007.002 | Scatole da incasso, dotate di graffette metalliche e di prefratture antimalta per l’inserimento di tubi corrugati, rispondente alla norma EN 60670-1: - 3 moduli | cad | 2 | 0.238 | 0.476
TOS19_06.I05.132.002 | TOS19_PR.P62.013.021 | Accessori per scatole, torrette, minicolonne e colonne porta apparecchi - Supporto placca 3 moduli | cad | 2 | 1.029 | 2.058
TOS19_06.I05.132.002 | TOS19_PR.P62.014.002 | Placche di finitura in tecnopolimero - 3 moduli | cad | 2 | 1.645 | 3.29
TOS19_06.I05.132.002 | TOS19_PR.P63.010.002 | Morsetto in policarbonato trasparente autoestinguentead elevata resistenza meccanica ed agli urti anche alle basse temperature, resistenza alla fiamma ed all’accensione secondo IEC 695-2-1, 850°C alla prova del filo incandescente, resistenza agli agenti chimici ed atmosferici, con viti imperdibili, conforme alle norme EN 60998-1, EN 60998-2-1 - sezione nominale 2.5 mmq. | cad | 3 | 0.10481 | 0.31443
|  | Totale TOS19_PR |  |  |  | 30.635
TOS19_06.I05.132.002 | TOS19_RU.M11.001.003 | Installatore/Operaio metalmeccanico - 4^ categoria | ora | 0.583 | 21.47 | 12.517
TOS19_06.I05.132.002 | TOS19_RU.M11.001.004 | Installatore/Operaio metalmeccanico - 3^ categoria | ora | 0.583 | 20.58 | 11.9981
|  | Totale TOS19_RU |  |  |  | 24.5151
|  | Totale Parziale (A) |  |  |  | 55.1502
|  | Spese generali (B) |  | 15% di (A) |  | 8.2725
|  | di cui per oneri sicurezza |  | 1% di (B) |  | 0.082725
|  | utile di impresa (C) |  | 10% di (A + B) |  | 6.3423
|  | Totale (A + B + C) |  |  |  | 69.765
|  | Incidenza manodopera |  |  |  | 35,14%
TOS19_06.I05.132.004 | IMPIANTI TECNOLOGICI: i prezzi sono relativi ai cantieri presenti nella tipologia a cui appartiene il lavoro svolto. - IMPIANTI ELETTRICI: eseguiti a regola d'arte e conforme al DM 37/08 e alla norma CEI 64-8 , compreso la fornitura dei materiali, il trasporto in cantiere, montaggio e posa in opera, l'appuntatura di tubazioni e scatole negli impianti incassati, la documentazione relativa ai piani di sicurezza e la documentazione associata alle dichiarazioni di conformità, oneri per ponteggi mobili o provvisori con hmax 2 m. Non sono compresi gli oneri relativi a opere murarie quali tracce, sfondi, basamenti, ripresa d'intonaci, ecc., ed oneri di progettazione.
Punti luce da incasso o per installazione a vista realizzati con conduttori unipolari con particolari caratteristiche di reazione al fuoco e conformi al Regolamento Prodotti da Costruzione CPR (UE) n.305/11. - Punto luce e punto di comando esclusa la linea dorsale, fornito e posto in opera. Sono compresi: quota parte delle cassette di derivazione ed eventuali pressacavi, i morsetti di derivazione in policarbonato, i conduttori del tipo FG17 di sezione minima di fase e di terra pari a 1,5 MMQ., la scatola portafrutto incassata a muro, il frutto, i copriforo, il supporto placca, la placca in materiale plastico o metallico; la tubazione in PVC autoestinguente incassata ed il tratto in cavo FG16OM16 dalla scatola di derivazione fino alla plafoniera.Sono escluse le opere murarie. PUNTO LUCE A SEMPLICE INTERRUZIONE PER LOCALI CON CONTROSOFFITTO
Prezzo a cad € 41,21421
Codice analisi | Codice dettaglio | Voce/Articolo | Unita' di misura | Quantita' | Prezzo unitario | Importo
TOS19_06.I05.132.004 | TOS19_PR.P60.011.002 | Tubazioni corrugate pieghevoli a base di pvc rigido, autoestinguente, marchio IMQ, rispondenti alle norme CEI EN 61386-1, CEI EN 61386-22, resistenti alla temperatura di 850°C secondo norma CEI EN 60695-2-11 - Ø 20 mm | m | 6.24 | 0.4185 | 2.6114
TOS19_06.I05.132.004 | TOS19_PR.P60.033.002 | Cassette isolanti in PVC, stagne IP 55 con corpo in polimero colore grigio, pareti con passacavi, coperchio con viti, resistenti alla prova del filo incandecente a 960°C: - dimensioni assimilibili a 120 x 80 x 50 mm | cad | 1 | 3.2606 | 3.2606
TOS19_06.I05.132.004 | TOS19_PR.P60.036.004 | Cassette di derivazione da incasso in materiale plastico IP40 con coperchio a vite, rispondente alle norme EN 60670-1, EN 60670-22, IEC 60670-24, CEI 23-49: - dimensioni assimilabili a 118 x 96 x 70 mm | cad | 0.2 | 1.024 | 0.2048
TOS19_06.I05.132.004 | TOS19_PR.P60.102.001 | Conduttore unipolare di rame rosso ricotto isolato in gomma HEPR di qualità G17, con particolari caratteristiche di reazione al fuoco e conforme al Regolamento Prodotti da Costruzione CPR (UE) n.305/11, classificato secondo la norma CEI UNEL 35016, rispondente alle norme EN 50575, EN 50575 A1, CEI UNEL 35310, marchiatura CE ed IMQ, Tensione nominale: Uo/U: 450/750 V - Classe di reazione al fuoco: Cca-s1b,d1,a1. Sigla di designazione FG17 - 1 x 1,5 mmq | m | 8 | 0.29716 | 2.3773
TOS19_06.I05.132.004 | TOS19_PR.P60.105.022 | Conduttore unipolare o multipolare flessibile di rame rosso ricotto isolato in gomma HEPR di qualità G16 sotto guaina termoplastica di qualità M16, con particolari caratteristiche di reazione al fuoco e conforme al Regolamento Prodotti da Costruzione CPR (UE) n.305/11, classificato secondo la norma CEI UNEL 35016, rispondente alle norme EN 50575, EN 50575 A1, CEI UNEL 35324 35328, marchiatura CE ed IMQ, Tensione nominale: Uo/U: 0,6/1 kV - Classe di reazione al fuoco: Cca-s1b,d1,a1. Sigla di designazione FG16(O)M16 - 3 x 1,5 mmq | m | 3 | 1.0483 | 3.145
TOS19_06.I05.132.004 | TOS19_PR.P62.001.001 | Apparecchi modulari di comando per serie civile con finitura standard - interruttore 1P 16A | cad | 1 | 2.415 | 2.415
TOS19_06.I05.132.004 | TOS19_PR.P62.006.001 | Accessori, scatole modulari e placche per apparecchiature serie civile con finitura standard - copriforo | cad | 2 | 0.7 | 1.4
TOS19_06.I05.132.004 | TOS19_PR.P62.007.002 | Scatole da incasso, dotate di graffette metalliche e di prefratture antimalta per l’inserimento di tubi corrugati, rispondente alla norma EN 60670-1: - 3 moduli | cad | 1 | 0.238 | 0.238
TOS19_06.I05.132.004 | TOS19_PR.P62.013.021 | Accessori per scatole, torrette, minicolonne e colonne porta apparecchi - Supporto placca 3 moduli | cad | 1 | 1.029 | 1.029
TOS19_06.I05.132.004 | TOS19_PR.P62.014.002 | Placche di finitura in tecnopolimero - 3 moduli | cad | 1 | 1.645 | 1.645
TOS19_06.I05.132.004 | TOS19_PR.P63.010.002 | Morsetto in policarbonato trasparente autoestinguentead elevata resistenza meccanica ed agli urti anche alle basse temperature, resistenza alla fiamma ed all’accensione secondo IEC 695-2-1, 850°C alla prova del filo incandescente, resistenza agli agenti chimici ed atmosferici, con viti imperdibili, conforme alle norme EN 60998-1, EN 60998-2-1 - sezione nominale 2.5 mmq. | cad | 2 | 0.10481 | 0.20962
|  | Totale TOS19_PR |  |  |  | 18.5357
TOS19_06.I05.132.004 | TOS19_RU.M11.001.003 | Installatore/Operaio metalmeccanico - 4^ categoria | ora | 0.334 | 21.47 | 7.171
TOS19_06.I05.132.004 | TOS19_RU.M11.001.004 | Installatore/Operaio metalmeccanico - 3^ categoria | ora | 0.334 | 20.58 | 6.8737
|  | Totale TOS19_RU |  |  |  | 14.0447
|  | Totale Parziale (A) |  |  |  | 32.5804
|  | Spese generali (B) |  | 15% di (A) |  | 4.8871
|  | di cui per oneri sicurezza |  | 1% di (B) |  | 0.048871
|  | utile di impresa (C) |  | 10% di (A + B) |  | 3.7467
|  | Totale (A + B + C) |  |  |  | 41.2142
|  | Incidenza manodopera |  |  |  | 34,08%
TOS19_06.I05.132.005 | IMPIANTI TECNOLOGICI: i prezzi sono relativi ai cantieri presenti nella tipologia a cui appartiene il lavoro svolto. - IMPIANTI ELETTRICI: eseguiti a regola d'arte e conforme al DM 37/08 e alla norma CEI 64-8 , compreso la fornitura dei materiali, il trasporto in cantiere, montaggio e posa in opera, l'appuntatura di tubazioni e scatole negli impianti incassati, la documentazione relativa ai piani di sicurezza e la documentazione associata alle dichiarazioni di conformità, oneri per ponteggi mobili o provvisori con hmax 2 m. Non sono compresi gli oneri relativi a opere murarie quali tracce, sfondi, basamenti, ripresa d'intonaci, ecc., ed oneri di progettazione.
Punti luce da incasso o per installazione a vista realizzati con conduttori unipolari con particolari caratteristiche di reazione al fuoco e conformi al Regolamento Prodotti da Costruzione CPR (UE) n.305/11. - Punto luce e punto di comando sottotraccia esclusa la linea dorsale, fornito e posto in opera. Sono compresi: quota parte delle cassette di derivazione ed eventuali pressacavi, i morsetti di derivazione in policarbonato, i conduttori del tipo FG17 di sezione minima di fase e di terra pari a 1,5 mmq., la scatola portafrutto incassata a muro, il frutto, i copriforo, il supporto placca, la placca in materiale plastico o metallico; la tubazione in PVC autoestinguente incassata ed il tratto in cavo FG16OM16 dalla scatola di derivazione fino alla plafoniera. Sono escluse le opere murarie. PUNTO LUCE A SEMPLICE INTERRUZIONE CON BIPOLARE PER LOCALI CON CONTROSOFFITTO
Prezzo a cad € 44,99023
Codice analisi | Codice dettaglio | Voce/Articolo | Unita' di misura | Quantita' | Prezzo unitario | Importo
TOS19_06.I05.132.005 | TOS19_PR.P60.011.002 | Tubazioni corrugate pieghevoli a base di pvc rigido, autoestinguente, marchio IMQ, rispondenti alle norme CEI EN 61386-1, CEI EN 61386-22, resistenti alla temperatura di 850°C secondo norma CEI EN 60695-2-11 - Ø 20 mm | m | 6.24 | 0.4185 | 2.6114
TOS19_06.I05.132.005 | TOS19_PR.P60.033.002 | Cassette isolanti in PVC, stagne IP 55 con corpo in polimero colore grigio, pareti con passacavi, coperchio con viti, resistenti alla prova del filo incandecente a 960°C: - dimensioni assimilibili a 120 x 80 x 50 mm | cad | 1 | 3.2606 | 3.2606
TOS19_06.I05.132.005 | TOS19_PR.P60.036.004 | Cassette di derivazione da incasso in materiale plastico IP40 con coperchio a vite, rispondente alle norme EN 60670-1, EN 60670-22, IEC 60670-24, CEI 23-49: - dimensioni assimilabili a 118 x 96 x 70 mm | cad | 0.2 | 1.024 | 0.2048
TOS19_06.I05.132.005 | TOS19_PR.P60.102.001 | Conduttore unipolare di rame rosso ricotto isolato in gomma HEPR di qualità G17, con particolari caratteristiche di reazione al fuoco e conforme al Regolamento Prodotti da Costruzione CPR (UE) n.305/11, classificato secondo la norma CEI UNEL 35016, rispondente alle norme EN 50575, EN 50575 A1, CEI UNEL 35310, marchiatura CE ed IMQ, Tensione nominale: Uo/U: 450/750 V - Classe di reazione al fuoco: Cca-s1b,d1,a1. Sigla di designazione FG17 - 1 x 1,5 mmq | m | 8 | 0.29716 | 2.3773
TOS19_06.I05.132.005 | TOS19_PR.P60.105.022 | Conduttore unipolare o multipolare flessibile di rame rosso ricotto isolato in gomma HEPR di qualità G16 sotto guaina termoplastica di qualità M16, con particolari caratteristiche di reazione al fuoco e conforme al Regolamento Prodotti da Costruzione CPR (UE) n.305/11, classificato secondo la norma CEI UNEL 35016, rispondente alle norme EN 50575, EN 50575 A1, CEI UNEL 35324 35328, marchiatura CE ed IMQ, Tensione nominale: Uo/U: 0,6/1 kV - Classe di reazione al fuoco: Cca-s1b,d1,a1. Sigla di designazione FG16(O)M16 - 3 x 1,5 mmq | m | 3 | 1.0483 | 3.145
TOS19_06.I05.132.005 | TOS19_PR.P62.001.002 | Apparecchi modulari di comando per serie civile con finitura standard - interruttore 2P 16A | cad | 1 | 5.4 | 5.4
TOS19_06.I05.132.005 | TOS19_PR.P62.006.001 | Accessori, scatole modulari e placche per apparecchiature serie civile con finitura standard - copriforo | cad | 2 | 0.7 | 1.4
TOS19_06.I05.132.005 | TOS19_PR.P62.007.002 | Scatole da incasso, dotate di graffette metalliche e di prefratture antimalta per l’inserimento di tubi corrugati, rispondente alla norma EN 60670-1: - 3 moduli | cad | 1 | 0.238 | 0.238
TOS19_06.I05.132.005 | TOS19_PR.P62.013.021 | Accessori per scatole, torrette, minicolonne e colonne porta apparecchi - Supporto placca 3 moduli | cad | 1 | 1.029 | 1.029
TOS19_06.I05.132.005 | TOS19_PR.P62.014.002 | Placche di finitura in tecnopolimero - 3 moduli | cad | 1 | 1.645 | 1.645
TOS19_06.I05.132.005 | TOS19_PR.P63.010.002 | Morsetto in policarbonato trasparente autoestinguentead elevata resistenza meccanica ed agli urti anche alle basse temperature, resistenza alla fiamma ed all’accensione secondo IEC 695-2-1, 850°C alla prova del filo incandescente, resistenza agli agenti chimici ed atmosferici, con viti imperdibili, conforme alle norme EN 60998-1, EN 60998-2-1 - sezione nominale 2.5 mmq. | cad | 2 | 0.10481 | 0.20962
|  | Totale TOS19_PR |  |  |  | 21.5207
TOS19_06.I05.132.005 | TOS19_RU.M11.001.003 | Installatore/Operaio metalmeccanico - 4^ categoria | ora | 0.334 | 21.47 | 7.171
TOS19_06.I05.132.005 | TOS19_RU.M11.001.004 | Installatore/Operaio metalmeccanico - 3^ categoria | ora | 0.334 | 20.58 | 6.8737
|  | Totale TOS19_RU |  |  |  | 14.0447
|  | Totale Parziale (A) |  |  |  | 35.5654
|  | Spese generali (B) |  | 15% di (A) |  | 5.3348
|  | di cui per oneri sicurezza |  | 1% di (B) |  | 0.053348
|  | utile di impresa (C) |  | 10% di (A + B) |  | 4.09
|  | Totale (A + B + C) |  |  |  | 44.9902
|  | Incidenza manodopera |  |  |  | 31,22%
TOS19_06.I05.132.006 | IMPIANTI TECNOLOGICI: i prezzi sono relativi ai cantieri presenti nella tipologia a cui appartiene il lavoro svolto. - IMPIANTI ELETTRICI: eseguiti a regola d'arte e conforme al DM 37/08 e alla norma CEI 64-8 , compreso la fornitura dei materiali, il trasporto in cantiere, montaggio e posa in opera, l'appuntatura di tubazioni e scatole negli impianti incassati, la documentazione relativa ai piani di sicurezza e la documentazione associata alle dichiarazioni di conformità, oneri per ponteggi mobili o provvisori con hmax 2 m. Non sono compresi gli oneri relativi a opere murarie quali tracce, sfondi, basamenti, ripresa d'intonaci, ecc., ed oneri di progettazione.
Punti luce da incasso o per installazione a vista realizzati con conduttori unipolari con particolari caratteristiche di reazione al fuoco e conformi al Regolamento Prodotti da Costruzione CPR (UE) n.305/11. - Punto luce aggiunto fornito e posto in opera. Sono compresi: i morsetti di derivazione in policarbonato, la tubazione in PVC autoestinguente incassata, il cavo FG16OM16 dalla scatola di derivazione fino alla plafoniera, di sezione minima pari a 1,5 mmq. Sono escluse le opere murarie. PUNTO LUCE AGGIUNTO IN LOCALE CON CONTROSOFFITTO
Prezzo a cad € 16,47040
Codice analisi | Codice dettaglio | Voce/Articolo | Unita' di misura | Quantita' | Prezzo unitario | Importo
TOS19_06.I05.132.006 | TOS19_PR.P60.011.002 | Tubazioni corrugate pieghevoli a base di pvc rigido, autoestinguente, marchio IMQ, rispondenti alle norme CEI EN 61386-1, CEI EN 61386-22, resistenti alla temperatura di 850°C secondo norma CEI EN 60695-2-11 - Ø 20 mm | m | 3 | 0.4185 | 1.2555
TOS19_06.I05.132.006 | TOS19_PR.P60.105.022 | Conduttore unipolare o multipolare flessibile di rame rosso ricotto isolato in gomma HEPR di qualità G16 sotto guaina termoplastica di qualità M16, con particolari caratteristiche di reazione al fuoco e conforme al Regolamento Prodotti da Costruzione CPR (UE) n.305/11, classificato secondo la norma CEI UNEL 35016, rispondente alle norme EN 50575, EN 50575 A1, CEI UNEL 35324 35328, marchiatura CE ed IMQ, Tensione nominale: Uo/U: 0,6/1 kV - Classe di reazione al fuoco: Cca-s1b,d1,a1. Sigla di designazione FG16(O)M16 - 3 x 1,5 mmq | m | 3 | 1.0483 | 3.145
TOS19_06.I05.132.006 | TOS19_PR.P63.010.002 | Morsetto in policarbonato trasparente autoestinguentead elevata resistenza meccanica ed agli urti anche alle basse temperature, resistenza alla fiamma ed all’accensione secondo IEC 695-2-1, 850°C alla prova del filo incandescente, resistenza agli agenti chimici ed atmosferici, con viti imperdibili, conforme alle norme EN 60998-1, EN 60998-2-1 - sezione nominale 2.5 mmq. | cad | 2 | 0.10481 | 0.20962
|  | Totale TOS19_PR |  |  |  | 4.6101
TOS19_06.I05.132.006 | TOS19_RU.M11.001.003 | Installatore/Operaio metalmeccanico - 4^ categoria | ora | 0.2 | 21.47 | 4.294
TOS19_06.I05.132.006 | TOS19_RU.M11.001.004 | Installatore/Operaio metalmeccanico - 3^ categoria | ora | 0.2 | 20.58 | 4.116
|  | Totale TOS19_RU |  |  |  | 8.41
|  | Totale Parziale (A) |  |  |  | 13.0201
|  | Spese generali (B) |  | 15% di (A) |  | 1.953
|  | di cui per oneri sicurezza |  | 1% di (B) |  | 0.01953
|  | utile di impresa (C) |  | 10% di (A + B) |  | 1.4973
|  | Totale (A + B + C) |  |  |  | 16.4704
|  | Incidenza manodopera |  |  |  | 51,06%
TOS19_06.I05.132.007 | IMPIANTI TECNOLOGICI: i prezzi sono relativi ai cantieri presenti nella tipologia a cui appartiene il lavoro svolto. - IMPIANTI ELETTRICI: eseguiti a regola d'arte e conforme al DM 37/08 e alla norma CEI 64-8 , compreso la fornitura dei materiali, il trasporto in cantiere, montaggio e posa in opera, l'appuntatura di tubazioni e scatole negli impianti incassati, la documentazione relativa ai piani di sicurezza e la documentazione associata alle dichiarazioni di conformità, oneri per ponteggi mobili o provvisori con hmax 2 m. Non sono compresi gli oneri relativi a opere murarie quali tracce, sfondi, basamenti, ripresa d'intonaci, ecc., ed oneri di progettazione.
Punti luce da incasso o per installazione a vista realizzati con conduttori unipolari con particolari caratteristiche di reazione al fuoco e conformi al Regolamento Prodotti da Costruzione CPR (UE) n.305/11. - Punto luce e punto di comando esclusa la linea dorsale, fornito e posto in opera. Sono compresi: i morsetti di derivazione in policarbonato; i conduttori del tipo FG17 di sezione minima pari a 1,5 mmq., il frutto, il supporto placca, la placca in materiale plastico o metallico. Sono escluse le opere murarie. PUNTO LUCE AGGIUNTO SULLA STESSA SCATOLA PORTAFRUTTO
Prezzo a cad € 16,96605
Codice analisi | Codice dettaglio | Voce/Articolo | Unita' di misura | Quantita' | Prezzo unitario | Importo
TOS19_06.I05.132.007 | TOS19_PR.P60.102.001 | Conduttore unipolare di rame rosso ricotto isolato in gomma HEPR di qualità G17, con particolari caratteristiche di reazione al fuoco e conforme al Regolamento Prodotti da Costruzione CPR (UE) n.305/11, classificato secondo la norma CEI UNEL 35016, rispondente alle norme EN 50575, EN 50575 A1, CEI UNEL 35310, marchiatura CE ed IMQ, Tensione nominale: Uo/U: 450/750 V - Classe di reazione al fuoco: Cca-s1b,d1,a1. Sigla di designazione FG17 - 1 x 1,5 mmq | m | 8 | 0.29716 | 2.3773
TOS19_06.I05.132.007 | TOS19_PR.P62.001.001 | Apparecchi modulari di comando per serie civile con finitura standard - interruttore 1P 16A | cad | 1 | 2.415 | 2.415
TOS19_06.I05.132.007 | TOS19_PR.P63.010.002 | Morsetto in policarbonato trasparente autoestinguentead elevata resistenza meccanica ed agli urti anche alle basse temperature, resistenza alla fiamma ed all’accensione secondo IEC 695-2-1, 850°C alla prova del filo incandescente, resistenza agli agenti chimici ed atmosferici, con viti imperdibili, conforme alle norme EN 60998-1, EN 60998-2-1 - sezione nominale 2.5 mmq. | cad | 2 | 0.10481 | 0.20962
|  | Totale TOS19_PR |  |  |  | 5.0019
TOS19_06.I05.132.007 | TOS19_RU.M11.001.003 | Installatore/Operaio metalmeccanico - 4^ categoria | ora | 0.2 | 21.47 | 4.294
TOS19_06.I05.132.007 | TOS19_RU.M11.001.004 | Installatore/Operaio metalmeccanico - 3^ categoria | ora | 0.2 | 20.58 | 4.116
|  | Totale TOS19_RU |  |  |  | 8.41
|  | Totale Parziale (A) |  |  |  | 13.4119
|  | Spese generali (B) |  | 15% di (A) |  | 2.0118
|  | di cui per oneri sicurezza |  | 1% di (B) |  | 0.020118
|  | utile di impresa (C) |  | 10% di (A + B) |  | 1.5424
|  | Totale (A + B + C) |  |  |  | 16.9661
|  | Incidenza manodopera |  |  |  | 49,57%
TOS19_06.I05.132.008 | IMPIANTI TECNOLOGICI: i prezzi sono relativi ai cantieri presenti nella tipologia a cui appartiene il lavoro svolto. - IMPIANTI ELETTRICI: eseguiti a regola d'arte e conforme al DM 37/08 e alla norma CEI 64-8 , compreso la fornitura dei materiali, il trasporto in cantiere, montaggio e posa in opera, l'appuntatura di tubazioni e scatole negli impianti incassati, la documentazione relativa ai piani di sicurezza e la documentazione associata alle dichiarazioni di conformità, oneri per ponteggi mobili o provvisori con hmax 2 m. Non sono compresi gli oneri relativi a opere murarie quali tracce, sfondi, basamenti, ripresa d'intonaci, ecc., ed oneri di progettazione.
Punti luce da incasso o per installazione a vista realizzati con conduttori unipolari con particolari caratteristiche di reazione al fuoco e conformi al Regolamento Prodotti da Costruzione CPR (UE) n.305/11. - Punto luce aggiunto fornito e posto in opera. Sono compresi: quota parte della cassetta di derivazione, i morsetti di derivazione in policarbonato; i conduttori del tipo FG17 di sezione minima pari a 1,5 mmq., le tubazioni corrugate. Sono escluse le opere murarie. PUNTO LUCE AGGIUNTO SOTTOTRACCIA
Prezzo a cad € 15,75836
Codice analisi | Codice dettaglio | Voce/Articolo | Unita' di misura | Quantita' | Prezzo unitario | Importo
TOS19_06.I05.132.008 | TOS19_PR.P60.011.002 | Tubazioni corrugate pieghevoli a base di pvc rigido, autoestinguente, marchio IMQ, rispondenti alle norme CEI EN 61386-1, CEI EN 61386-22, resistenti alla temperatura di 850°C secondo norma CEI EN 60695-2-11 - Ø 20 mm | m | 3 | 0.4185 | 1.2555
TOS19_06.I05.132.008 | TOS19_PR.P60.036.004 | Cassette di derivazione da incasso in materiale plastico IP40 con coperchio a vite, rispondente alle norme EN 60670-1, EN 60670-22, IEC 60670-24, CEI 23-49: - dimensioni assimilabili a 118 x 96 x 70 mm | cad | 0.2 | 1.024 | 0.2048
TOS19_06.I05.132.008 | TOS19_PR.P60.102.001 | Conduttore unipolare di rame rosso ricotto isolato in gomma HEPR di qualità G17, con particolari caratteristiche di reazione al fuoco e conforme al Regolamento Prodotti da Costruzione CPR (UE) n.305/11, classificato secondo la norma CEI UNEL 35016, rispondente alle norme EN 50575, EN 50575 A1, CEI UNEL 35310, marchiatura CE ed IMQ, Tensione nominale: Uo/U: 450/750 V - Classe di reazione al fuoco: Cca-s1b,d1,a1. Sigla di designazione FG17 - 1 x 1,5 mmq | m | 8 | 0.29716 | 2.3773
TOS19_06.I05.132.008 | TOS19_PR.P63.010.002 | Morsetto in policarbonato trasparente autoestinguentead elevata resistenza meccanica ed agli urti anche alle basse temperature, resistenza alla fiamma ed all’accensione secondo IEC 695-2-1, 850°C alla prova del filo incandescente, resistenza agli agenti chimici ed atmosferici, con viti imperdibili, conforme alle norme EN 60998-1, EN 60998-2-1 - sezione nominale 2.5 mmq. | cad | 2 | 0.10481 | 0.20962
|  | Totale TOS19_PR |  |  |  | 4.0472
TOS19_06.I05.132.008 | TOS19_RU.M11.001.003 | Installatore/Operaio metalmeccanico - 4^ categoria | ora | 0.2 | 21.47 | 4.294
TOS19_06.I05.132.008 | TOS19_RU.M11.001.004 | Installatore/Operaio metalmeccanico - 3^ categoria | ora | 0.2 | 20.58 | 4.116
|  | Totale TOS19_RU |  |  |  | 8.41
|  | Totale Parziale (A) |  |  |  | 12.4572
|  | Spese generali (B) |  | 15% di (A) |  | 1.8686
|  | di cui per oneri sicurezza |  | 1% di (B) |  | 0.018686
|  | utile di impresa (C) |  | 10% di (A + B) |  | 1.4326
|  | Totale (A + B + C) |  |  |  | 15.7584
|  | Incidenza manodopera |  |  |  | 53,37%
TOS19_06.I05.132.009 | IMPIANTI TECNOLOGICI: i prezzi sono relativi ai cantieri presenti nella tipologia a cui appartiene il lavoro svolto. - IMPIANTI ELETTRICI: eseguiti a regola d'arte e conforme al DM 37/08 e alla norma CEI 64-8 , compreso la fornitura dei materiali, il trasporto in cantiere, montaggio e posa in opera, l'appuntatura di tubazioni e scatole negli impianti incassati, la documentazione relativa ai piani di sicurezza e la documentazione associata alle dichiarazioni di conformità, oneri per ponteggi mobili o provvisori con hmax 2 m. Non sono compresi gli oneri relativi a opere murarie quali tracce, sfondi, basamenti, ripresa d'intonaci, ecc., ed oneri di progettazione.
Punti luce da incasso o per installazione a vista realizzati con conduttori unipolari con particolari caratteristiche di reazione al fuoco e conformi al Regolamento Prodotti da Costruzione CPR (UE) n.305/11. - Punto luce e punto di comando esclusa la linea dorsale, fornito e posto in opera. Sono compresi: i morsetti di derivazione in policarbonato, quota parte della cassetta di derivazione, i conduttori del tipo FG17 di sezione minima pari a 1,5 mmq., la scatola portafrutto, il supporto placca, il frutto, la placca in materiale plastico o metallico. PUNTO LUCE ENTRO CANALIZZAZIONI ESISTENTI
Prezzo a cad € 33,90509
Codice analisi | Codice dettaglio | Voce/Articolo | Unita' di misura | Quantita' | Prezzo unitario | Importo
TOS19_06.I05.132.009 | TOS19_PR.P60.036.004 | Cassette di derivazione da incasso in materiale plastico IP40 con coperchio a vite, rispondente alle norme EN 60670-1, EN 60670-22, IEC 60670-24, CEI 23-49: - dimensioni assimilabili a 118 x 96 x 70 mm | cad | 0.2 | 1.024 | 0.2048
TOS19_06.I05.132.009 | TOS19_PR.P60.102.001 | Conduttore unipolare di rame rosso ricotto isolato in gomma HEPR di qualità G17, con particolari caratteristiche di reazione al fuoco e conforme al Regolamento Prodotti da Costruzione CPR (UE) n.305/11, classificato secondo la norma CEI UNEL 35016, rispondente alle norme EN 50575, EN 50575 A1, CEI UNEL 35310, marchiatura CE ed IMQ, Tensione nominale: Uo/U: 450/750 V - Classe di reazione al fuoco: Cca-s1b,d1,a1. Sigla di designazione FG17 - 1 x 1,5 mmq | m | 18.9 | 0.29716 | 5.6163
TOS19_06.I05.132.009 | TOS19_PR.P62.001.001 | Apparecchi modulari di comando per serie civile con finitura standard - interruttore 1P 16A | cad | 1 | 2.415 | 2.415
TOS19_06.I05.132.009 | TOS19_PR.P62.006.001 | Accessori, scatole modulari e placche per apparecchiature serie civile con finitura standard - copriforo | cad | 2 | 0.7 | 1.4
TOS19_06.I05.132.009 | TOS19_PR.P62.007.002 | Scatole da incasso, dotate di graffette metalliche e di prefratture antimalta per l’inserimento di tubi corrugati, rispondente alla norma EN 60670-1: - 3 moduli | cad | 1 | 0.238 | 0.238
TOS19_06.I05.132.009 | TOS19_PR.P62.013.021 | Accessori per scatole, torrette, minicolonne e colonne porta apparecchi - Supporto placca 3 moduli | cad | 1 | 1.029 | 1.029
TOS19_06.I05.132.009 | TOS19_PR.P62.014.002 | Placche di finitura in tecnopolimero - 3 moduli | cad | 1 | 1.645 | 1.645
TOS19_06.I05.132.009 | TOS19_PR.P63.010.002 | Morsetto in policarbonato trasparente autoestinguentead elevata resistenza meccanica ed agli urti anche alle basse temperature, resistenza alla fiamma ed all’accensione secondo IEC 695-2-1, 850°C alla prova del filo incandescente, resistenza agli agenti chimici ed atmosferici, con viti imperdibili, conforme alle norme EN 60998-1, EN 60998-2-1 - sezione nominale 2.5 mmq. | cad | 2 | 0.10481 | 0.20962
|  | Totale TOS19_PR |  |  |  | 12.7577
TOS19_06.I05.132.009 | TOS19_RU.M11.001.003 | Installatore/Operaio metalmeccanico - 4^ categoria | ora | 0.334 | 21.47 | 7.171
TOS19_06.I05.132.009 | TOS19_RU.M11.001.004 | Installatore/Operaio metalmeccanico - 3^ categoria | ora | 0.334 | 20.58 | 6.8737
|  | Totale TOS19_RU |  |  |  | 14.0447
|  | Totale Parziale (A) |  |  |  | 26.8024
|  | Spese generali (B) |  | 15% di (A) |  | 4.0204
|  | di cui per oneri sicurezza |  | 1% di (B) |  | 0.040204
|  | utile di impresa (C) |  | 10% di (A + B) |  | 3.0823
|  | Totale (A + B + C) |  |  |  | 33.9051
|  | Incidenza manodopera |  |  |  | 41,42%
TOS19_06.I05.132.010 | IMPIANTI TECNOLOGICI: i prezzi sono relativi ai cantieri presenti nella tipologia a cui appartiene il lavoro svolto. - IMPIANTI ELETTRICI: eseguiti a regola d'arte e conforme al DM 37/08 e alla norma CEI 64-8 , compreso la fornitura dei materiali, il trasporto in cantiere, montaggio e posa in opera, l'appuntatura di tubazioni e scatole negli impianti incassati, la documentazione relativa ai piani di sicurezza e la documentazione associata alle dichiarazioni di conformità, oneri per ponteggi mobili o provvisori con hmax 2 m. Non sono compresi gli oneri relativi a opere murarie quali tracce, sfondi, basamenti, ripresa d'intonaci, ecc., ed oneri di progettazione.
Punti luce da incasso o per installazione a vista realizzati con conduttori unipolari con particolari caratteristiche di reazione al fuoco e conformi al Regolamento Prodotti da Costruzione CPR (UE) n.305/11. - Punto luce e punto di comando sottotraccia esclusa la linea dorsale, fornito e posto in opera. Sono compresi: quota parte delle cassette di derivazione, i morsetti di derivazione in policarbonato, i conduttori del tipo FG17 di sezione minima pari a 1,5 mmq., il relè passo-passo, la scatola portafrutto incassata, il frutto, i copriforo, il supporto placca, la placca in materiale plastico o metallico e la tubazione in PVC autoestinguente incassata sotto intonaco. Sono escluse le opere murarie. PUNTO LUCE SOTTOTRACCIA CON COMANDO A PULSANTE E RELE' PASSO PASSO
Prezzo a cad € 62,72361
Codice analisi | Codice dettaglio | Voce/Articolo | Unita' di misura | Quantita' | Prezzo unitario | Importo
TOS19_06.I05.132.010 | TOS19_PR.P60.011.002 | Tubazioni corrugate pieghevoli a base di pvc rigido, autoestinguente, marchio IMQ, rispondenti alle norme CEI EN 61386-1, CEI EN 61386-22, resistenti alla temperatura di 850°C secondo norma CEI EN 60695-2-11 - Ø 20 mm | m | 6.24 | 0.4185 | 2.6114
TOS19_06.I05.132.010 | TOS19_PR.P60.036.004 | Cassette di derivazione da incasso in materiale plastico IP40 con coperchio a vite, rispondente alle norme EN 60670-1, EN 60670-22, IEC 60670-24, CEI 23-49: - dimensioni assimilabili a 118 x 96 x 70 mm | cad | 0.2 | 1.024 | 0.2048
TOS19_06.I05.132.010 | TOS19_PR.P60.102.001 | Conduttore unipolare di rame rosso ricotto isolato in gomma HEPR di qualità G17, con particolari caratteristiche di reazione al fuoco e conforme al Regolamento Prodotti da Costruzione CPR (UE) n.305/11, classificato secondo la norma CEI UNEL 35016, rispondente alle norme EN 50575, EN 50575 A1, CEI UNEL 35310, marchiatura CE ed IMQ, Tensione nominale: Uo/U: 450/750 V - Classe di reazione al fuoco: Cca-s1b,d1,a1. Sigla di designazione FG17 - 1 x 1,5 mmq | m | 18.9 | 0.29716 | 5.6163
TOS19_06.I05.132.010 | TOS19_PR.P62.001.008 | Apparecchi modulari di comando per serie civile con finitura standard - pulsante 1P (NO) 10A | cad | 1 | 3.045 | 3.045
TOS19_06.I05.132.010 | TOS19_PR.P62.001.019 | Apparecchi modulari di comando per serie civile con finitura standard - rele passo - passo 1P 10A | cad | 1 | 20.24 | 20.24
TOS19_06.I05.132.010 | TOS19_PR.P62.006.001 | Accessori, scatole modulari e placche per apparecchiature serie civile con finitura standard - copriforo | cad | 1 | 0.7 | 0.7
TOS19_06.I05.132.010 | TOS19_PR.P62.007.002 | Scatole da incasso, dotate di graffette metalliche e di prefratture antimalta per l’inserimento di tubi corrugati, rispondente alla norma EN 60670-1: - 3 moduli | cad | 1 | 0.238 | 0.238
TOS19_06.I05.132.010 | TOS19_PR.P62.013.021 | Accessori per scatole, torrette, minicolonne e colonne porta apparecchi - Supporto placca 3 moduli | cad | 1 | 1.029 | 1.029
TOS19_06.I05.132.010 | TOS19_PR.P62.014.002 | Placche di finitura in tecnopolimero - 3 moduli | cad | 1 | 1.645 | 1.645
TOS19_06.I05.132.010 | TOS19_PR.P63.010.002 | Morsetto in policarbonato trasparente autoestinguentead elevata resistenza meccanica ed agli urti anche alle basse temperature, resistenza alla fiamma ed all’accensione secondo IEC 695-2-1, 850°C alla prova del filo incandescente, resistenza agli agenti chimici ed atmosferici, con viti imperdibili, conforme alle norme EN 60998-1, EN 60998-2-1 - sezione nominale 2.5 mmq. | cad | 2 | 0.10481 | 0.20962
|  | Totale TOS19_PR |  |  |  | 35.5392
TOS19_06.I05.132.010 | TOS19_RU.M11.001.003 | Installatore/Operaio metalmeccanico - 4^ categoria | ora | 0.334 | 21.47 | 7.171
TOS19_06.I05.132.010 | TOS19_RU.M11.001.004 | Installatore/Operaio metalmeccanico - 3^ categoria | ora | 0.334 | 20.58 | 6.8737
|  | Totale TOS19_RU |  |  |  | 14.0447
|  | Totale Parziale (A) |  |  |  | 49.5839
|  | Spese generali (B) |  | 15% di (A) |  | 7.4376
|  | di cui per oneri sicurezza |  | 1% di (B) |  | 0.074376
|  | utile di impresa (C) |  | 10% di (A + B) |  | 5.7021
|  | Totale (A + B + C) |  |  |  | 62.7236
|  | Incidenza manodopera |  |  |  | 22,39%
TOS19_06.I05.132.020 | IMPIANTI TECNOLOGICI: i prezzi sono relativi ai cantieri presenti nella tipologia a cui appartiene il lavoro svolto. - IMPIANTI ELETTRICI: eseguiti a regola d'arte e conforme al DM 37/08 e alla norma CEI 64-8 , compreso la fornitura dei materiali, il trasporto in cantiere, montaggio e posa in opera, l'appuntatura di tubazioni e scatole negli impianti incassati, la documentazione relativa ai piani di sicurezza e la documentazione associata alle dichiarazioni di conformità, oneri per ponteggi mobili o provvisori con hmax 2 m. Non sono compresi gli oneri relativi a opere murarie quali tracce, sfondi, basamenti, ripresa d'intonaci, ecc., ed oneri di progettazione.
Punti luce da incasso o per installazione a vista realizzati con conduttori unipolari con particolari caratteristiche di reazione al fuoco e conformi al Regolamento Prodotti da Costruzione CPR (UE) n.305/11. - Punto luce su canaletta in P.V.C. autoestinguente a battiscopa/cornice o multifunzionale esclusa la linea dorsale, fornito e posto in opera. Sono compresi: quota parte delle cassette di derivazione, i morsetti di derivazione in policarbonato, i conduttori del tipo FG17 di sezione minima pari a 1,5 mmq., la scatola portafrutto, il frutto, i copriforo, il supporto placca, la placca in materiale plastico o metallico e la canaletta in PVC autoestinguente a battiscopa/cornice o multifunzionale. Sono escluse le opere murarie. PUNTO LUCE IN VISTA A SEMPLICE INTERRUZIONE SU CANALA BATTISCOPA/CORNICE O MULTIFUNZIONALE
Prezzo a cad € 75,44162
Codice analisi | Codice dettaglio | Voce/Articolo | Unita' di misura | Quantita' | Prezzo unitario | Importo
TOS19_06.I05.132.020 | TOS19_PR.P60.029.001 | Canaletta in PVC autoestinguente a battiscopa/cornice, IP4X, colore standard, completa di coperchio: - elemento rettilineo dimensione 70 x 20 mm circa - 3 scomparti | m | 3 | 8.125 | 24.375
TOS19_06.I05.132.020 | TOS19_PR.P60.029.004 | Canaletta in PVC autoestinguente a battiscopa/cornice, IP4X, colore standard, completa di coperchio: - scatola porta apparecchi autoportante 3 moduli per canala 3 scomparti h=70 mm circa | cad | 1 | 8.6982 | 8.6982
TOS19_06.I05.132.020 | TOS19_PR.P60.036.004 | Cassette di derivazione da incasso in materiale plastico IP40 con coperchio a vite, rispondente alle norme EN 60670-1, EN 60670-22, IEC 60670-24, CEI 23-49: - dimensioni assimilabili a 118 x 96 x 70 mm | cad | 0.2 | 1.024 | 0.2048
TOS19_06.I05.132.020 | TOS19_PR.P60.102.001 | Conduttore unipolare di rame rosso ricotto isolato in gomma HEPR di qualità G17, con particolari caratteristiche di reazione al fuoco e conforme al Regolamento Prodotti da Costruzione CPR (UE) n.305/11, classificato secondo la norma CEI UNEL 35016, rispondente alle norme EN 50575, EN 50575 A1, CEI UNEL 35310, marchiatura CE ed IMQ, Tensione nominale: Uo/U: 450/750 V - Classe di reazione al fuoco: Cca-s1b,d1,a1. Sigla di designazione FG17 - 1 x 1,5 mmq | m | 18.9 | 0.29716 | 5.6163
TOS19_06.I05.132.020 | TOS19_PR.P62.001.001 | Apparecchi modulari di comando per serie civile con finitura standard - interruttore 1P 16A | cad | 1 | 2.415 | 2.415
TOS19_06.I05.132.020 | TOS19_PR.P62.006.001 | Accessori, scatole modulari e placche per apparecchiature serie civile con finitura standard - copriforo | cad | 2 | 0.7 | 1.4
TOS19_06.I05.132.020 | TOS19_PR.P62.013.021 | Accessori per scatole, torrette, minicolonne e colonne porta apparecchi - Supporto placca 3 moduli | cad | 1 | 1.029 | 1.029
TOS19_06.I05.132.020 | TOS19_PR.P62.014.002 | Placche di finitura in tecnopolimero - 3 moduli | cad | 1 | 1.645 | 1.645
TOS19_06.I05.132.020 | TOS19_PR.P63.010.002 | Morsetto in policarbonato trasparente autoestinguentead elevata resistenza meccanica ed agli urti anche alle basse temperature, resistenza alla fiamma ed all’accensione secondo IEC 695-2-1, 850°C alla prova del filo incandescente, resistenza agli agenti chimici ed atmosferici, con viti imperdibili, conforme alle norme EN 60998-1, EN 60998-2-1 - sezione nominale 2.5 mmq. | cad | 2 | 0.10481 | 0.20962
|  | Totale TOS19_PR |  |  |  | 45.5929
TOS19_06.I05.132.020 | TOS19_RU.M11.001.003 | Installatore/Operaio metalmeccanico - 4^ categoria | ora | 0.334 | 21.47 | 7.171
TOS19_06.I05.132.020 | TOS19_RU.M11.001.004 | Installatore/Operaio metalmeccanico - 3^ categoria | ora | 0.334 | 20.58 | 6.8737
|  | Totale TOS19_RU |  |  |  | 14.0447
|  | Totale Parziale (A) |  |  |  | 59.6376
|  | Spese generali (B) |  | 15% di (A) |  | 8.9456
|  | di cui per oneri sicurezza |  | 1% di (B) |  | 0.089456
|  | utile di impresa (C) |  | 10% di (A + B) |  | 6.8583
|  | Totale (A + B + C) |  |  |  | 75.4416
|  | Incidenza manodopera |  |  |  | 18,62%
TOS19_06.I05.132.021 | IMPIANTI TECNOLOGICI: i prezzi sono relativi ai cantieri presenti nella tipologia a cui appartiene il lavoro svolto. - IMPIANTI ELETTRICI: eseguiti a regola d'arte e conforme al DM 37/08 e alla norma CEI 64-8 , compreso la fornitura dei materiali, il trasporto in cantiere, montaggio e posa in opera, l'appuntatura di tubazioni e scatole negli impianti incassati, la documentazione relativa ai piani di sicurezza e la documentazione associata alle dichiarazioni di conformità, oneri per ponteggi mobili o provvisori con hmax 2 m. Non sono compresi gli oneri relativi a opere murarie quali tracce, sfondi, basamenti, ripresa d'intonaci, ecc., ed oneri di progettazione.
Punti luce da incasso o per installazione a vista realizzati con conduttori unipolari con particolari caratteristiche di reazione al fuoco e conformi al Regolamento Prodotti da Costruzione CPR (UE) n.305/11. - Punto luce su tubazione P.V.C. autoestinguente esclusa la linea dorsale, fornito e posto in opera. Sono compresi: quota parte delle cassette di derivazione, i morsetti di derivazione in policarbonato, i conduttori del tipo FG17 di sezione minima pari a mmq 1,5, la scatola portafrutto, il frutto, i copriforo, il supporto placca, la placca in materiale plastico o metallico e la tubazione in PVC autoestinguente a vista. Sono escluse le opere murarie. PUNTO LUCE IN VISTA A SEMPLICE INTERRUZIONE SU TUBAZIONE PVC
Prezzo a cad € 34,34966
Codice analisi | Codice dettaglio | Voce/Articolo | Unita' di misura | Quantita' | Prezzo unitario | Importo
TOS19_06.I05.132.021 | TOS19_PR.P60.012.002 | Tubazioni rigide a base di pvc, autoestinguente, marchio IMQ, rispondenti alle norme CEI EN 61386-1, CEI EN 61386-21, resistenti alla temperatura di 850°C secondo norma CEI EN 60695-2-11 - Ø 20 mm | m | 3 | 0.70304 | 2.1091
TOS19_06.I05.132.021 | TOS19_PR.P60.033.002 | Cassette isolanti in PVC, stagne IP 55 con corpo in polimero colore grigio, pareti con passacavi, coperchio con viti, resistenti alla prova del filo incandecente a 960°C: - dimensioni assimilibili a 120 x 80 x 50 mm | cad | 0.2 | 3.2606 | 0.65212
TOS19_06.I05.132.021 | TOS19_PR.P60.102.001 | Conduttore unipolare di rame rosso ricotto isolato in gomma HEPR di qualità G17, con particolari caratteristiche di reazione al fuoco e conforme al Regolamento Prodotti da Costruzione CPR (UE) n.305/11, classificato secondo la norma CEI UNEL 35016, rispondente alle norme EN 50575, EN 50575 A1, CEI UNEL 35310, marchiatura CE ed IMQ, Tensione nominale: Uo/U: 450/750 V - Classe di reazione al fuoco: Cca-s1b,d1,a1. Sigla di designazione FG17 - 1 x 1,5 mmq | m | 18.9 | 0.29716 | 5.6163
TOS19_06.I05.132.021 | TOS19_PR.P62.001.001 | Apparecchi modulari di comando per serie civile con finitura standard - interruttore 1P 16A | cad | 1 | 2.415 | 2.415
TOS19_06.I05.132.021 | TOS19_PR.P62.006.001 | Accessori, scatole modulari e placche per apparecchiature serie civile con finitura standard - copriforo | cad | 1 | 0.7 | 0.7
TOS19_06.I05.132.021 | TOS19_PR.P62.009.002 | Scatola porta apparecchi da parete IP40 con prefratture laterali e centrali per ingresso tubazioni - 2 moduli | cad | 1 | 1.407 | 1.407
TOS19_06.I05.132.021 | TOS19_PR.P63.010.002 | Morsetto in policarbonato trasparente autoestinguentead elevata resistenza meccanica ed agli urti anche alle basse temperature, resistenza alla fiamma ed all’accensione secondo IEC 695-2-1, 850°C alla prova del filo incandescente, resistenza agli agenti chimici ed atmosferici, con viti imperdibili, conforme alle norme EN 60998-1, EN 60998-2-1 - sezione nominale 2.5 mmq. | cad | 2 | 0.10481 | 0.20962
|  | Totale TOS19_PR |  |  |  | 13.1092
TOS19_06.I05.132.021 | TOS19_RU.M11.001.003 | Installatore/Operaio metalmeccanico - 4^ categoria | ora | 0.334 | 21.47 | 7.171
TOS19_06.I05.132.021 | TOS19_RU.M11.001.004 | Installatore/Operaio metalmeccanico - 3^ categoria | ora | 0.334 | 20.58 | 6.8737
|  | Totale TOS19_RU |  |  |  | 14.0447
|  | Totale Parziale (A) |  |  |  | 27.1539
|  | Spese generali (B) |  | 15% di (A) |  | 4.0731
|  | di cui per oneri sicurezza |  | 1% di (B) |  | 0.040731
|  | utile di impresa (C) |  | 10% di (A + B) |  | 3.1227
|  | Totale (A + B + C) |  |  |  | 34.3497
|  | Incidenza manodopera |  |  |  | 40,89%
TOS19_06.I05.132.022 | IMPIANTI TECNOLOGICI: i prezzi sono relativi ai cantieri presenti nella tipologia a cui appartiene il lavoro svolto. - IMPIANTI ELETTRICI: eseguiti a regola d'arte e conforme al DM 37/08 e alla norma CEI 64-8 , compreso la fornitura dei materiali, il trasporto in cantiere, montaggio e posa in opera, l'appuntatura di tubazioni e scatole negli impianti incassati, la documentazione relativa ai piani di sicurezza e la documentazione associata alle dichiarazioni di conformità, oneri per ponteggi mobili o provvisori con hmax 2 m. Non sono compresi gli oneri relativi a opere murarie quali tracce, sfondi, basamenti, ripresa d'intonaci, ecc., ed oneri di progettazione.
Punti luce da incasso o per installazione a vista realizzati con conduttori unipolari con particolari caratteristiche di reazione al fuoco e conformi al Regolamento Prodotti da Costruzione CPR (UE) n.305/11. - Punto luce su canaletta in P.V.C. autoestinguente a battiscopa/cornice o multifunzionale esclusa la linea dorsale, fornito e posto in opera. Sono compresi: quota parte delle cassette di derivazione, i morsetti di derivazione in policarbonato, i conduttori del tipo FG17 di sezione minima pari a 1,5 mmq., la scatola portafrutto, il frutto, i copriforo, il supporto placca, la placca in materiale plastico o metallico e la canaletta in PVC autoestinguente a battiscopa/cornice o multifunzionale. Sono escluse le opere murarie. PUNTO LUCE IN VISTA DEVIATO SU CANALETTA PVC A BATTISCOPA/CORNICE O MULTIFUNZIONALE
Prezzo a cad € 147,88284
Codice analisi | Codice dettaglio | Voce/Articolo | Unita' di misura | Quantita' | Prezzo unitario | Importo
TOS19_06.I05.132.022 | TOS19_PR.P60.029.001 | Canaletta in PVC autoestinguente a battiscopa/cornice, IP4X, colore standard, completa di coperchio: - elemento rettilineo dimensione 70 x 20 mm circa - 3 scomparti | m | 6 | 8.125 | 48.75
TOS19_06.I05.132.022 | TOS19_PR.P60.029.004 | Canaletta in PVC autoestinguente a battiscopa/cornice, IP4X, colore standard, completa di coperchio: - scatola porta apparecchi autoportante 3 moduli per canala 3 scomparti h=70 mm circa | cad | 2 | 8.6982 | 17.3964
TOS19_06.I05.132.022 | TOS19_PR.P60.036.004 | Cassette di derivazione da incasso in materiale plastico IP40 con coperchio a vite, rispondente alle norme EN 60670-1, EN 60670-22, IEC 60670-24, CEI 23-49: - dimensioni assimilabili a 118 x 96 x 70 mm | cad | 0.2 | 1.024 | 0.2048
TOS19_06.I05.132.022 | TOS19_PR.P60.102.001 | Conduttore unipolare di rame rosso ricotto isolato in gomma HEPR di qualità G17, con particolari caratteristiche di reazione al fuoco e conforme al Regolamento Prodotti da Costruzione CPR (UE) n.305/11, classificato secondo la norma CEI UNEL 35016, rispondente alle norme EN 50575, EN 50575 A1, CEI UNEL 35310, marchiatura CE ed IMQ, Tensione nominale: Uo/U: 450/750 V - Classe di reazione al fuoco: Cca-s1b,d1,a1. Sigla di designazione FG17 - 1 x 1,5 mmq | m | 37.8 | 0.29716 | 11.2326
TOS19_06.I05.132.022 | TOS19_PR.P62.001.005 | Apparecchi modulari di comando per serie civile con finitura standard - deviatore 1P 16A | cad | 2 | 3.171 | 6.342
TOS19_06.I05.132.022 | TOS19_PR.P62.006.001 | Accessori, scatole modulari e placche per apparecchiature serie civile con finitura standard - copriforo | cad | 4 | 0.7 | 2.8
TOS19_06.I05.132.022 | TOS19_PR.P62.013.021 | Accessori per scatole, torrette, minicolonne e colonne porta apparecchi - Supporto placca 3 moduli | cad | 2 | 1.029 | 2.058
TOS19_06.I05.132.022 | TOS19_PR.P62.014.002 | Placche di finitura in tecnopolimero - 3 moduli | cad | 2 | 1.645 | 3.29
TOS19_06.I05.132.022 | TOS19_PR.P63.010.002 | Morsetto in policarbonato trasparente autoestinguentead elevata resistenza meccanica ed agli urti anche alle basse temperature, resistenza alla fiamma ed all’accensione secondo IEC 695-2-1, 850°C alla prova del filo incandescente, resistenza agli agenti chimici ed atmosferici, con viti imperdibili, conforme alle norme EN 60998-1, EN 60998-2-1 - sezione nominale 2.5 mmq. | cad | 3 | 0.10481 | 0.31443
|  | Totale TOS19_PR |  |  |  | 92.3883
TOS19_06.I05.132.022 | TOS19_RU.M11.001.003 | Installatore/Operaio metalmeccanico - 4^ categoria | ora | 0.583 | 21.47 | 12.517
TOS19_06.I05.132.022 | TOS19_RU.M11.001.004 | Installatore/Operaio metalmeccanico - 3^ categoria | ora | 0.583 | 20.58 | 11.9981
|  | Totale TOS19_RU |  |  |  | 24.5151
|  | Totale Parziale (A) |  |  |  | 116.9034
|  | Spese generali (B) |  | 15% di (A) |  | 17.5355
|  | di cui per oneri sicurezza |  | 1% di (B) |  | 0.17536
|  | utile di impresa (C) |  | 10% di (A + B) |  | 13.4439
|  | Totale (A + B + C) |  |  |  | 147.8828
|  | Incidenza manodopera |  |  |  | 16,58%
TOS19_06.I05.132.023 | IMPIANTI TECNOLOGICI: i prezzi sono relativi ai cantieri presenti nella tipologia a cui appartiene il lavoro svolto. - IMPIANTI ELETTRICI: eseguiti a regola d'arte e conforme al DM 37/08 e alla norma CEI 64-8 , compreso la fornitura dei materiali, il trasporto in cantiere, montaggio e posa in opera, l'appuntatura di tubazioni e scatole negli impianti incassati, la documentazione relativa ai piani di sicurezza e la documentazione associata alle dichiarazioni di conformità, oneri per ponteggi mobili o provvisori con hmax 2 m. Non sono compresi gli oneri relativi a opere murarie quali tracce, sfondi, basamenti, ripresa d'intonaci, ecc., ed oneri di progettazione.
Punti luce da incasso o per installazione a vista realizzati con conduttori unipolari con particolari caratteristiche di reazione al fuoco e conformi al Regolamento Prodotti da Costruzione CPR (UE) n.305/11. - Punto luce in vista in tubazione P.V.C. autoestinguente esclusa la linea dorsale, fornito e posto in opera. Sono compresi: quota parte delle cassette di derivazione, i morsetti di derivazione in policarbonato, i conduttori del tipo FG17 di sezione minima pari a 1,5 mmq., la scatola portafrutto, il frutto, i copriforo, il supporto placca, la placca in materiale plastico o metallico e la tubazione in PVC autoestinguente a vista. Sono escluse le opere murarie. PUNTO LUCE IN VISTA DEVIATO SU TUBAZIONE PVC
Prezzo a cad € 65,13306
Codice analisi | Codice dettaglio | Voce/Articolo | Unita' di misura | Quantita' | Prezzo unitario | Importo
TOS19_06.I05.132.023 | TOS19_PR.P60.012.002 | Tubazioni rigide a base di pvc, autoestinguente, marchio IMQ, rispondenti alle norme CEI EN 61386-1, CEI EN 61386-21, resistenti alla temperatura di 850°C secondo norma CEI EN 60695-2-11 - Ø 20 mm | m | 6 | 0.70304 | 4.2182
TOS19_06.I05.132.023 | TOS19_PR.P60.033.002 | Cassette isolanti in PVC, stagne IP 55 con corpo in polimero colore grigio, pareti con passacavi, coperchio con viti, resistenti alla prova del filo incandecente a 960°C: - dimensioni assimilibili a 120 x 80 x 50 mm | cad | 0.2 | 3.2606 | 0.65212
TOS19_06.I05.132.023 | TOS19_PR.P60.102.001 | Conduttore unipolare di rame rosso ricotto isolato in gomma HEPR di qualità G17, con particolari caratteristiche di reazione al fuoco e conforme al Regolamento Prodotti da Costruzione CPR (UE) n.305/11, classificato secondo la norma CEI UNEL 35016, rispondente alle norme EN 50575, EN 50575 A1, CEI UNEL 35310, marchiatura CE ed IMQ, Tensione nominale: Uo/U: 450/750 V - Classe di reazione al fuoco: Cca-s1b,d1,a1. Sigla di designazione FG17 - 1 x 1,5 mmq | m | 37.8 | 0.29716 | 11.2326
TOS19_06.I05.132.023 | TOS19_PR.P62.001.005 | Apparecchi modulari di comando per serie civile con finitura standard - deviatore 1P 16A | cad | 2 | 3.171 | 6.342
TOS19_06.I05.132.023 | TOS19_PR.P62.006.001 | Accessori, scatole modulari e placche per apparecchiature serie civile con finitura standard - copriforo | cad | 2 | 0.7 | 1.4
TOS19_06.I05.132.023 | TOS19_PR.P62.009.002 | Scatola porta apparecchi da parete IP40 con prefratture laterali e centrali per ingresso tubazioni - 2 moduli | cad | 2 | 1.407 | 2.814
TOS19_06.I05.132.023 | TOS19_PR.P63.010.002 | Morsetto in policarbonato trasparente autoestinguentead elevata resistenza meccanica ed agli urti anche alle basse temperature, resistenza alla fiamma ed all’accensione secondo IEC 695-2-1, 850°C alla prova del filo incandescente, resistenza agli agenti chimici ed atmosferici, con viti imperdibili, conforme alle norme EN 60998-1, EN 60998-2-1 - sezione nominale 2.5 mmq. | cad | 3 | 0.10481 | 0.31443
|  | Totale TOS19_PR |  |  |  | 26.9734
TOS19_06.I05.132.023 | TOS19_RU.M11.001.003 | Installatore/Operaio metalmeccanico - 4^ categoria | ora | 0.583 | 21.47 | 12.517
TOS19_06.I05.132.023 | TOS19_RU.M11.001.004 | Installatore/Operaio metalmeccanico - 3^ categoria | ora | 0.583 | 20.58 | 11.9981
|  | Totale TOS19_RU |  |  |  | 24.5151
|  | Totale Parziale (A) |  |  |  | 51.4886
|  | Spese generali (B) |  | 15% di (A) |  | 7.7233
|  | di cui per oneri sicurezza |  | 1% di (B) |  | 0.077233
|  | utile di impresa (C) |  | 10% di (A + B) |  | 5.9212
|  | Totale (A + B + C) |  |  |  | 65.1331
|  | Incidenza manodopera |  |  |  | 37,64%
TOS19_06.I05.132.024 | IMPIANTI TECNOLOGICI: i prezzi sono relativi ai cantieri presenti nella tipologia a cui appartiene il lavoro svolto. - IMPIANTI ELETTRICI: eseguiti a regola d'arte e conforme al DM 37/08 e alla norma CEI 64-8 , compreso la fornitura dei materiali, il trasporto in cantiere, montaggio e posa in opera, l'appuntatura di tubazioni e scatole negli impianti incassati, la documentazione relativa ai piani di sicurezza e la documentazione associata alle dichiarazioni di conformità, oneri per ponteggi mobili o provvisori con hmax 2 m. Non sono compresi gli oneri relativi a opere murarie quali tracce, sfondi, basamenti, ripresa d'intonaci, ecc., ed oneri di progettazione.
Punti luce da incasso o per installazione a vista realizzati con conduttori unipolari con particolari caratteristiche di reazione al fuoco e conformi al Regolamento Prodotti da Costruzione CPR (UE) n.305/11. - Sostituzione di punto luce e di punto di comando. Sono compresi: lo sfilaggio dei conduttori esistenti; la rimozione dei frutti; la loro sostituzione unitamente a quella dei conduttori con conduttori tipo FG17 di idonea sezione (min. 1,5 mmq.), delle placche dei morsetti; della cassetta di derivazione; la sostituzione della linea dorsale al quadro di piano o di zona. SOSTITUZIONE DI PUNTO LUCE
Prezzo a cad € 32,09652
Codice analisi | Codice dettaglio | Voce/Articolo | Unita' di misura | Quantita' | Prezzo unitario | Importo
TOS19_06.I05.132.024 | TOS19_PR.P60.036.004 | Cassette di derivazione da incasso in materiale plastico IP40 con coperchio a vite, rispondente alle norme EN 60670-1, EN 60670-22, IEC 60670-24, CEI 23-49: - dimensioni assimilabili a 118 x 96 x 70 mm | cad | 0.2 | 1.024 | 0.2048
TOS19_06.I05.132.024 | TOS19_PR.P60.102.001 | Conduttore unipolare di rame rosso ricotto isolato in gomma HEPR di qualità G17, con particolari caratteristiche di reazione al fuoco e conforme al Regolamento Prodotti da Costruzione CPR (UE) n.305/11, classificato secondo la norma CEI UNEL 35016, rispondente alle norme EN 50575, EN 50575 A1, CEI UNEL 35310, marchiatura CE ed IMQ, Tensione nominale: Uo/U: 450/750 V - Classe di reazione al fuoco: Cca-s1b,d1,a1. Sigla di designazione FG17 - 1 x 1,5 mmq | m | 18.9 | 0.29716 | 5.6163
TOS19_06.I05.132.024 | TOS19_PR.P62.001.001 | Apparecchi modulari di comando per serie civile con finitura standard - interruttore 1P 16A | cad | 1 | 2.415 | 2.415
TOS19_06.I05.132.024 | TOS19_PR.P62.006.001 | Accessori, scatole modulari e placche per apparecchiature serie civile con finitura standard - copriforo | cad | 2 | 0.7 | 1.4
TOS19_06.I05.132.024 | TOS19_PR.P62.007.002 | Scatole da incasso, dotate di graffette metalliche e di prefratture antimalta per l’inserimento di tubi corrugati, rispondente alla norma EN 60670-1: - 3 moduli | cad | 1 | 0.238 | 0.238
TOS19_06.I05.132.024 | TOS19_PR.P62.013.021 | Accessori per scatole, torrette, minicolonne e colonne porta apparecchi - Supporto placca 3 moduli | cad | 1 | 1.029 | 1.029
TOS19_06.I05.132.024 | TOS19_PR.P62.014.002 | Placche di finitura in tecnopolimero - 3 moduli | cad | 1 | 1.645 | 1.645
TOS19_06.I05.132.024 | TOS19_PR.P63.010.002 | Morsetto in policarbonato trasparente autoestinguentead elevata resistenza meccanica ed agli urti anche alle basse temperature, resistenza alla fiamma ed all’accensione secondo IEC 695-2-1, 850°C alla prova del filo incandescente, resistenza agli agenti chimici ed atmosferici, con viti imperdibili, conforme alle norme EN 60998-1, EN 60998-2-1 - sezione nominale 2.5 mmq. | cad | 2 | 0.10481 | 0.20962
|  | Totale TOS19_PR |  |  |  | 12.7577
TOS19_06.I05.132.024 | TOS19_RU.M11.001.003 | Installatore/Operaio metalmeccanico - 4^ categoria | ora | 0.3 | 21.47 | 6.441
TOS19_06.I05.132.024 | TOS19_RU.M11.001.004 | Installatore/Operaio metalmeccanico - 3^ categoria | ora | 0.3 | 20.58 | 6.174
|  | Totale TOS19_RU |  |  |  | 12.615
|  | Totale Parziale (A) |  |  |  | 25.3727
|  | Spese generali (B) |  | 15% di (A) |  | 3.8059
|  | di cui per oneri sicurezza |  | 1% di (B) |  | 0.038059
|  | utile di impresa (C) |  | 10% di (A + B) |  | 2.9179
|  | Totale (A + B + C) |  |  |  | 32.0965
|  | Incidenza manodopera |  |  |  | 39,3%
TOS19_06.I05.132.030 | IMPIANTI TECNOLOGICI: i prezzi sono relativi ai cantieri presenti nella tipologia a cui appartiene il lavoro svolto. - IMPIANTI ELETTRICI: eseguiti a regola d'arte e conforme al DM 37/08 e alla norma CEI 64-8 , compreso la fornitura dei materiali, il trasporto in cantiere, montaggio e posa in opera, l'appuntatura di tubazioni e scatole negli impianti incassati, la documentazione relativa ai piani di sicurezza e la documentazione associata alle dichiarazioni di conformità, oneri per ponteggi mobili o provvisori con hmax 2 m. Non sono compresi gli oneri relativi a opere murarie quali tracce, sfondi, basamenti, ripresa d'intonaci, ecc., ed oneri di progettazione.
Punti luce da incasso o per installazione a vista realizzati con conduttori unipolari con particolari caratteristiche di reazione al fuoco e conformi al Regolamento Prodotti da Costruzione CPR (UE) n.305/11. - Rilevatore di movimento a infrarossi orientabile, IP54, raggio di azione indicativo 12mt., completo di regolazione di durata intervento e regolazione soglia crepuscolare. alimentazione 230Vac 50-60Hz. Carico max. 600W. Sono compresi i morsetti di derivazione in policarbonato, la quota parte della scatola di derivazione e il conduttore di alimentazione FG16OM16. Sono escluse le opere murarie.
Prezzo a cad € 101,32756
Codice analisi | Codice dettaglio | Voce/Articolo | Unita' di misura | Quantita' | Prezzo unitario | Importo
TOS19_06.I05.132.030 | TOS19_PR.P60.036.004 | Cassette di derivazione da incasso in materiale plastico IP40 con coperchio a vite, rispondente alle norme EN 60670-1, EN 60670-22, IEC 60670-24, CEI 23-49: - dimensioni assimilabili a 118 x 96 x 70 mm | cad | 0.2 | 1.024 | 0.2048
TOS19_06.I05.132.030 | TOS19_PR.P60.105.022 | Conduttore unipolare o multipolare flessibile di rame rosso ricotto isolato in gomma HEPR di qualità G16 sotto guaina termoplastica di qualità M16, con particolari caratteristiche di reazione al fuoco e conforme al Regolamento Prodotti da Costruzione CPR (UE) n.305/11, classificato secondo la norma CEI UNEL 35016, rispondente alle norme EN 50575, EN 50575 A1, CEI UNEL 35324 35328, marchiatura CE ed IMQ, Tensione nominale: Uo/U: 0,6/1 kV - Classe di reazione al fuoco: Cca-s1b,d1,a1. Sigla di designazione FG16(O)M16 - 3 x 1,5 mmq | m | 6 | 1.0483 | 6.2899
TOS19_06.I05.132.030 | TOS19_PR.P62.025.040 | Apparecchiature di comando e segnalazione per installazione da parete e grado di protezione IP55 - rivelatore di movimento a raggi infrarossi orientabile con soglia crepuscolare | cad | 1 | 59.52 | 59.52
TOS19_06.I05.132.030 | TOS19_PR.P63.010.002 | Morsetto in policarbonato trasparente autoestinguentead elevata resistenza meccanica ed agli urti anche alle basse temperature, resistenza alla fiamma ed all’accensione secondo IEC 695-2-1, 850°C alla prova del filo incandescente, resistenza agli agenti chimici ed atmosferici, con viti imperdibili, conforme alle norme EN 60998-1, EN 60998-2-1 - sezione nominale 2.5 mmq. | cad | 2 | 0.10481 | 0.20962
|  | Totale TOS19_PR |  |  |  | 66.2243
TOS19_06.I05.132.030 | TOS19_RU.M11.001.003 | Installatore/Operaio metalmeccanico - 4^ categoria | ora | 0.33 | 21.47 | 7.0851
TOS19_06.I05.132.030 | TOS19_RU.M11.001.004 | Installatore/Operaio metalmeccanico - 3^ categoria | ora | 0.33 | 20.58 | 6.7914
|  | Totale TOS19_RU |  |  |  | 13.8765
|  | Totale Parziale (A) |  |  |  | 80.1008
|  | Spese generali (B) |  | 15% di (A) |  | 12.0151
|  | di cui per oneri sicurezza |  | 1% di (B) |  | 0.12015
|  | utile di impresa (C) |  | 10% di (A + B) |  | 9.2116
|  | Totale (A + B + C) |  |  |  | 101.3276
|  | Incidenza manodopera |  |  |  | 13,69%
TOS19_06.I05.132.031 | IMPIANTI TECNOLOGICI: i prezzi sono relativi ai cantieri presenti nella tipologia a cui appartiene il lavoro svolto. - IMPIANTI ELETTRICI: eseguiti a regola d'arte e conforme al DM 37/08 e alla norma CEI 64-8 , compreso la fornitura dei materiali, il trasporto in cantiere, montaggio e posa in opera, l'appuntatura di tubazioni e scatole negli impianti incassati, la documentazione relativa ai piani di sicurezza e la documentazione associata alle dichiarazioni di conformità, oneri per ponteggi mobili o provvisori con hmax 2 m. Non sono compresi gli oneri relativi a opere murarie quali tracce, sfondi, basamenti, ripresa d'intonaci, ecc., ed oneri di progettazione.
Punti luce da incasso o per installazione a vista realizzati con conduttori unipolari con particolari caratteristiche di reazione al fuoco e conformi al Regolamento Prodotti da Costruzione CPR (UE) n.305/11. - Punto luce IP55 in vista su tubazione di acciaio zincato esclusa la linea dorsale, fornito e posto in opera. Sono compresi: quota parte delle cassette di derivazione in lega di alluminio, i morsetti di derivazione in policarbonato, i conduttori del tipo FG16OM16 di sezione minima pari a 1,5 mmq., la scatola portafrutto, il frutto, la tubazione a vista in acciaio zincato ed i raccordi. Sono escluse le opere murarie. PUNTO LUCE A SEMPLICE INTERRUZIONE SU TUBAZIONE IN ACCIAIO
Prezzo a cad € 44,97059
Codice analisi | Codice dettaglio | Voce/Articolo | Unita' di misura | Quantita' | Prezzo unitario | Importo
TOS19_06.I05.132.031 | TOS19_PR.P60.014.002 | Tubo in acciaio zincato sendzimir elettrosaldato, con marchio IMQ a norme CEI EN 61386: - Ø 20 mm | m | 3 | 1.682 | 5.046
TOS19_06.I05.132.031 | TOS19_PR.P60.034.002 | Cassette in lega di alluminio pressofuso verniciata, IP 66, con pareti liscie, coperchio con viti e guarnizione di tenuta, conformi alle norme EN 62208, EN 60670-22: - dimensioni assimilibili a 128 x 103 x 57 mm | cad | 0.2 | 12.9402 | 2.588
TOS19_06.I05.132.031 | TOS19_PR.P60.105.022 | Conduttore unipolare o multipolare flessibile di rame rosso ricotto isolato in gomma HEPR di qualità G16 sotto guaina termoplastica di qualità M16, con particolari caratteristiche di reazione al fuoco e conforme al Regolamento Prodotti da Costruzione CPR (UE) n.305/11, classificato secondo la norma CEI UNEL 35016, rispondente alle norme EN 50575, EN 50575 A1, CEI UNEL 35324 35328, marchiatura CE ed IMQ, Tensione nominale: Uo/U: 0,6/1 kV - Classe di reazione al fuoco: Cca-s1b,d1,a1. Sigla di designazione FG16(O)M16 - 3 x 1,5 mmq | m | 6.24 | 1.0483 | 6.5415
TOS19_06.I05.132.031 | TOS19_PR.P62.025.001 | Apparecchiature di comando e segnalazione per installazione da parete e grado di protezione IP55 - Interruttore 1P 16A | cad | 1 | 7.12 | 7.12
TOS19_06.I05.132.031 | TOS19_PR.P63.010.002 | Morsetto in policarbonato trasparente autoestinguentead elevata resistenza meccanica ed agli urti anche alle basse temperature, resistenza alla fiamma ed all’accensione secondo IEC 695-2-1, 850°C alla prova del filo incandescente, resistenza agli agenti chimici ed atmosferici, con viti imperdibili, conforme alle norme EN 60998-1, EN 60998-2-1 - sezione nominale 2.5 mmq. | cad | 2 | 0.10481 | 0.20962
|  | Totale TOS19_PR |  |  |  | 21.5052
TOS19_06.I05.132.031 | TOS19_RU.M11.001.003 | Installatore/Operaio metalmeccanico - 4^ categoria | ora | 0.334 | 21.47 | 7.171
TOS19_06.I05.132.031 | TOS19_RU.M11.001.004 | Installatore/Operaio metalmeccanico - 3^ categoria | ora | 0.334 | 20.58 | 6.8737
|  | Totale TOS19_RU |  |  |  | 14.0447
|  | Totale Parziale (A) |  |  |  | 35.5499
|  | Spese generali (B) |  | 15% di (A) |  | 5.3325
|  | di cui per oneri sicurezza |  | 1% di (B) |  | 0.053325
|  | utile di impresa (C) |  | 10% di (A + B) |  | 4.0882
|  | Totale (A + B + C) |  |  |  | 44.9706
|  | Incidenza manodopera |  |  |  | 31,23%
TOS19_06.I05.132.032 | IMPIANTI TECNOLOGICI: i prezzi sono relativi ai cantieri presenti nella tipologia a cui appartiene il lavoro svolto. - IMPIANTI ELETTRICI: eseguiti a regola d'arte e conforme al DM 37/08 e alla norma CEI 64-8 , compreso la fornitura dei materiali, il trasporto in cantiere, montaggio e posa in opera, l'appuntatura di tubazioni e scatole negli impianti incassati, la documentazione relativa ai piani di sicurezza e la documentazione associata alle dichiarazioni di conformità, oneri per ponteggi mobili o provvisori con hmax 2 m. Non sono compresi gli oneri relativi a opere murarie quali tracce, sfondi, basamenti, ripresa d'intonaci, ecc., ed oneri di progettazione.
Punti luce da incasso o per installazione a vista realizzati con conduttori unipolari con particolari caratteristiche di reazione al fuoco e conformi al Regolamento Prodotti da Costruzione CPR (UE) n.305/11. - Punto luce IP55 in vista su tubazione di acciaio zincato esclusa la linea dorsale, fornito e posto in opera. Sono compresi: quota parte delle cassette di derivazione in lega di alluminio, i morsetti di derivazione in policarbonato, i conduttori del tipo FG16OM16 di sezione minima pari a 1,5 mmq., la scatola portafrutto, il frutto, la tubazione a vista in acciaio zincato ed i raccordi. Sono escluse le opere murarie. PUNTO LUCE A SEMPLICE INTERRUZIONE CON BIPOLARE
Prezzo a cad € 42,95924
Codice analisi | Codice dettaglio | Voce/Articolo | Unita' di misura | Quantita' | Prezzo unitario | Importo
TOS19_06.I05.132.032 | TOS19_PR.P60.014.002 | Tubo in acciaio zincato sendzimir elettrosaldato, con marchio IMQ a norme CEI EN 61386: - Ø 20 mm | m | 3 | 1.682 | 5.046
TOS19_06.I05.132.032 | TOS19_PR.P60.034.002 | Cassette in lega di alluminio pressofuso verniciata, IP 66, con pareti liscie, coperchio con viti e guarnizione di tenuta, conformi alle norme EN 62208, EN 60670-22: - dimensioni assimilibili a 128 x 103 x 57 mm | cad | 0.2 | 12.9402 | 2.588
TOS19_06.I05.132.032 | TOS19_PR.P60.105.022 | Conduttore unipolare o multipolare flessibile di rame rosso ricotto isolato in gomma HEPR di qualità G16 sotto guaina termoplastica di qualità M16, con particolari caratteristiche di reazione al fuoco e conforme al Regolamento Prodotti da Costruzione CPR (UE) n.305/11, classificato secondo la norma CEI UNEL 35016, rispondente alle norme EN 50575, EN 50575 A1, CEI UNEL 35324 35328, marchiatura CE ed IMQ, Tensione nominale: Uo/U: 0,6/1 kV - Classe di reazione al fuoco: Cca-s1b,d1,a1. Sigla di designazione FG16(O)M16 - 3 x 1,5 mmq | m | 6.24 | 1.0483 | 6.5415
TOS19_06.I05.132.032 | TOS19_PR.P62.025.004 | Apparecchiature di comando e segnalazione per installazione da parete e grado di protezione IP55 - Interruttore 2P 16A | cad | 1 | 5.53 | 5.53
TOS19_06.I05.132.032 | TOS19_PR.P63.010.002 | Morsetto in policarbonato trasparente autoestinguentead elevata resistenza meccanica ed agli urti anche alle basse temperature, resistenza alla fiamma ed all’accensione secondo IEC 695-2-1, 850°C alla prova del filo incandescente, resistenza agli agenti chimici ed atmosferici, con viti imperdibili, conforme alle norme EN 60998-1, EN 60998-2-1 - sezione nominale 2.5 mmq. | cad | 2 | 0.10481 | 0.20962
|  | Totale TOS19_PR |  |  |  | 19.9152
TOS19_06.I05.132.032 | TOS19_RU.M11.001.003 | Installatore/Operaio metalmeccanico - 4^ categoria | ora | 0.334 | 21.47 | 7.171
TOS19_06.I05.132.032 | TOS19_RU.M11.001.004 | Installatore/Operaio metalmeccanico - 3^ categoria | ora | 0.334 | 20.58 | 6.8737
|  | Totale TOS19_RU |  |  |  | 14.0447
|  | Totale Parziale (A) |  |  |  | 33.9599
|  | Spese generali (B) |  | 15% di (A) |  | 5.094
|  | di cui per oneri sicurezza |  | 1% di (B) |  | 0.05094
|  | utile di impresa (C) |  | 10% di (A + B) |  | 3.9054
|  | Totale (A + B + C) |  |  |  | 42.9592
|  | Incidenza manodopera |  |  |  | 32,69%
TOS19_06.I05.132.033 | IMPIANTI TECNOLOGICI: i prezzi sono relativi ai cantieri presenti nella tipologia a cui appartiene il lavoro svolto. - IMPIANTI ELETTRICI: eseguiti a regola d'arte e conforme al DM 37/08 e alla norma CEI 64-8 , compreso la fornitura dei materiali, il trasporto in cantiere, montaggio e posa in opera, l'appuntatura di tubazioni e scatole negli impianti incassati, la documentazione relativa ai piani di sicurezza e la documentazione associata alle dichiarazioni di conformità, oneri per ponteggi mobili o provvisori con hmax 2 m. Non sono compresi gli oneri relativi a opere murarie quali tracce, sfondi, basamenti, ripresa d'intonaci, ecc., ed oneri di progettazione.
Punti luce da incasso o per installazione a vista realizzati con conduttori unipolari con particolari caratteristiche di reazione al fuoco e conformi al Regolamento Prodotti da Costruzione CPR (UE) n.305/11. - Punto luce IP55 in vista in tubazione di acciaio zincato esclusa la linea dorsale, fornito e posto in opera. Sono compresi: quota parte delle cassette di derivazione in lega di alluminio, i morsetti di derivazione in policarbonato, i conduttori del tipo FG16OM16 di sezione minima pari a 1,5 mmq., la scatola portafrutto, il frutto, la tubazione a vista in acciaio zincato ed i raccordi. Sono escluse le opere murarie. PUNTO LUCE DEVIATO IN VISTA SU TUBAZIONE IN ACCIAIO
Prezzo a cad € 83,35543
Codice analisi | Codice dettaglio | Voce/Articolo | Unita' di misura | Quantita' | Prezzo unitario | Importo
TOS19_06.I05.132.033 | TOS19_PR.P60.014.002 | Tubo in acciaio zincato sendzimir elettrosaldato, con marchio IMQ a norme CEI EN 61386: - Ø 20 mm | m | 6 | 1.682 | 10.092
TOS19_06.I05.132.033 | TOS19_PR.P60.034.002 | Cassette in lega di alluminio pressofuso verniciata, IP 66, con pareti liscie, coperchio con viti e guarnizione di tenuta, conformi alle norme EN 62208, EN 60670-22: - dimensioni assimilibili a 128 x 103 x 57 mm | cad | 0.2 | 12.9402 | 2.588
TOS19_06.I05.132.033 | TOS19_PR.P60.105.022 | Conduttore unipolare o multipolare flessibile di rame rosso ricotto isolato in gomma HEPR di qualità G16 sotto guaina termoplastica di qualità M16, con particolari caratteristiche di reazione al fuoco e conforme al Regolamento Prodotti da Costruzione CPR (UE) n.305/11, classificato secondo la norma CEI UNEL 35016, rispondente alle norme EN 50575, EN 50575 A1, CEI UNEL 35324 35328, marchiatura CE ed IMQ, Tensione nominale: Uo/U: 0,6/1 kV - Classe di reazione al fuoco: Cca-s1b,d1,a1. Sigla di designazione FG16(O)M16 - 3 x 1,5 mmq | m | 12.5 | 1.0483 | 13.104
TOS19_06.I05.132.033 | TOS19_PR.P62.025.002 | Apparecchiature di comando e segnalazione per installazione da parete e grado di protezione IP55 - Deviatore 1P 16A | cad | 2 | 7.64 | 15.28
TOS19_06.I05.132.033 | TOS19_PR.P63.010.002 | Morsetto in policarbonato trasparente autoestinguentead elevata resistenza meccanica ed agli urti anche alle basse temperature, resistenza alla fiamma ed all’accensione secondo IEC 695-2-1, 850°C alla prova del filo incandescente, resistenza agli agenti chimici ed atmosferici, con viti imperdibili, conforme alle norme EN 60998-1, EN 60998-2-1 - sezione nominale 2.5 mmq. | cad | 3 | 0.10481 | 0.31443
|  | Totale TOS19_PR |  |  |  | 41.3785
TOS19_06.I05.132.033 | TOS19_RU.M11.001.003 | Installatore/Operaio metalmeccanico - 4^ categoria | ora | 0.583 | 21.47 | 12.517
TOS19_06.I05.132.033 | TOS19_RU.M11.001.004 | Installatore/Operaio metalmeccanico - 3^ categoria | ora | 0.583 | 20.58 | 11.9981
|  | Totale TOS19_RU |  |  |  | 24.5151
|  | Totale Parziale (A) |  |  |  | 65.8936
|  | Spese generali (B) |  | 15% di (A) |  | 9.884
|  | di cui per oneri sicurezza |  | 1% di (B) |  | 0.09884
|  | utile di impresa (C) |  | 10% di (A + B) |  | 7.5778
|  | Totale (A + B + C) |  |  |  | 83.3554
|  | Incidenza manodopera |  |  |  | 29,41%
TOS19_06.I05.132.034 | IMPIANTI TECNOLOGICI: i prezzi sono relativi ai cantieri presenti nella tipologia a cui appartiene il lavoro svolto. - IMPIANTI ELETTRICI: eseguiti a regola d'arte e conforme al DM 37/08 e alla norma CEI 64-8 , compreso la fornitura dei materiali, il trasporto in cantiere, montaggio e posa in opera, l'appuntatura di tubazioni e scatole negli impianti incassati, la documentazione relativa ai piani di sicurezza e la documentazione associata alle dichiarazioni di conformità, oneri per ponteggi mobili o provvisori con hmax 2 m. Non sono compresi gli oneri relativi a opere murarie quali tracce, sfondi, basamenti, ripresa d'intonaci, ecc., ed oneri di progettazione.
Punti luce da incasso o per installazione a vista realizzati con conduttori unipolari con particolari caratteristiche di reazione al fuoco e conformi al Regolamento Prodotti da Costruzione CPR (UE) n.305/11. - Punto luce IP55 in vista su tubazione di acciaio zincato esclusa la linea dorsale, fornito e posto in opera. Sono compresi: quota parte delle cassette di derivazione in lega di alluminio, i morsetti di derivazione in policarbonato, i conduttori del tipo FG16OM16 di sezione minima pari a 1,5 mmq., la scatola portafrutto, il frutto, la tubazione a vista in acciaio zincato ed i raccordi. Sono escluse le opere murarie. PUNTO LUCE INTERMEDIO SU TUBAZIONE IN ACCIAIO
Prezzo a cad € 145,66800
Codice analisi | Codice dettaglio | Voce/Articolo | Unita' di misura | Quantita' | Prezzo unitario | Importo
TOS19_06.I05.132.034 | TOS19_PR.P60.014.002 | Tubo in acciaio zincato sendzimir elettrosaldato, con marchio IMQ a norme CEI EN 61386: - Ø 20 mm | m | 9 | 1.682 | 15.138
TOS19_06.I05.132.034 | TOS19_PR.P60.034.002 | Cassette in lega di alluminio pressofuso verniciata, IP 66, con pareti liscie, coperchio con viti e guarnizione di tenuta, conformi alle norme EN 62208, EN 60670-22: - dimensioni assimilibili a 128 x 103 x 57 mm | cad | 0.2 | 12.9402 | 2.588
TOS19_06.I05.132.034 | TOS19_PR.P60.105.022 | Conduttore unipolare o multipolare flessibile di rame rosso ricotto isolato in gomma HEPR di qualità G16 sotto guaina termoplastica di qualità M16, con particolari caratteristiche di reazione al fuoco e conforme al Regolamento Prodotti da Costruzione CPR (UE) n.305/11, classificato secondo la norma CEI UNEL 35016, rispondente alle norme EN 50575, EN 50575 A1, CEI UNEL 35324 35328, marchiatura CE ed IMQ, Tensione nominale: Uo/U: 0,6/1 kV - Classe di reazione al fuoco: Cca-s1b,d1,a1. Sigla di designazione FG16(O)M16 - 3 x 1,5 mmq | m | 37.8 | 1.0483 | 39.6265
TOS19_06.I05.132.034 | TOS19_PR.P62.025.002 | Apparecchiature di comando e segnalazione per installazione da parete e grado di protezione IP55 - Deviatore 1P 16A | cad | 2 | 7.64 | 15.28
TOS19_06.I05.132.034 | TOS19_PR.P62.025.003 | Apparecchiature di comando e segnalazione per installazione da parete e grado di protezione IP55 - Invertitore 1P 16A | cad | 1 | 7.22 | 7.22
TOS19_06.I05.132.034 | TOS19_PR.P63.010.002 | Morsetto in policarbonato trasparente autoestinguentead elevata resistenza meccanica ed agli urti anche alle basse temperature, resistenza alla fiamma ed all’accensione secondo IEC 695-2-1, 850°C alla prova del filo incandescente, resistenza agli agenti chimici ed atmosferici, con viti imperdibili, conforme alle norme EN 60998-1, EN 60998-2-1 - sezione nominale 2.5 mmq. | cad | 3 | 0.10481 | 0.31443
|  | Totale TOS19_PR |  |  |  | 80.167
TOS19_06.I05.132.034 | TOS19_RU.M11.001.003 | Installatore/Operaio metalmeccanico - 4^ categoria | ora | 0.832 | 21.47 | 17.863
TOS19_06.I05.132.034 | TOS19_RU.M11.001.004 | Installatore/Operaio metalmeccanico - 3^ categoria | ora | 0.832 | 20.58 | 17.1226
|  | Totale TOS19_RU |  |  |  | 34.9856
|  | Totale Parziale (A) |  |  |  | 115.1526
|  | Spese generali (B) |  | 15% di (A) |  | 17.2729
|  | di cui per oneri sicurezza |  | 1% di (B) |  | 0.17273
|  | utile di impresa (C) |  | 10% di (A + B) |  | 13.2425
|  | Totale (A + B + C) |  |  |  | 145.668
|  | Incidenza manodopera |  |  |  | 24,02%
TOS19_06.I05.132.035 | IMPIANTI TECNOLOGICI: i prezzi sono relativi ai cantieri presenti nella tipologia a cui appartiene il lavoro svolto. - IMPIANTI ELETTRICI: eseguiti a regola d'arte e conforme al DM 37/08 e alla norma CEI 64-8 , compreso la fornitura dei materiali, il trasporto in cantiere, montaggio e posa in opera, l'appuntatura di tubazioni e scatole negli impianti incassati, la documentazione relativa ai piani di sicurezza e la documentazione associata alle dichiarazioni di conformità, oneri per ponteggi mobili o provvisori con hmax 2 m. Non sono compresi gli oneri relativi a opere murarie quali tracce, sfondi, basamenti, ripresa d'intonaci, ecc., ed oneri di progettazione.
Punti luce da incasso o per installazione a vista realizzati con conduttori unipolari con particolari caratteristiche di reazione al fuoco e conformi al Regolamento Prodotti da Costruzione CPR (UE) n.305/11. - Punto luce IP55 in vista su tubazione di acciaio zincato esclusa la linea dorsale, fornito e posto in opera. Sono compresi: quota parte delle cassette di derivazione in lega di alluminio, i morsetti di derivazione in policarbonato, i conduttori del tipo FG7OM1 di sezione minima pari a 1,5 mmq., la tubazione a vista in acciaio zincato ed i raccordi. Sono escluse le opere murarie. PUNTO LUCE IN VISTA SU TUBAZIONE IN ACCIAIO CON COMANDO DA QUADRO
Prezzo a cad € 42,99022
Codice analisi | Codice dettaglio | Voce/Articolo | Unita' di misura | Quantita' | Prezzo unitario | Importo
TOS19_06.I05.132.035 | TOS19_PR.P60.014.002 | Tubo in acciaio zincato sendzimir elettrosaldato, con marchio IMQ a norme CEI EN 61386: - Ø 20 mm | m | 6.24 | 1.682 | 10.4957
TOS19_06.I05.132.035 | TOS19_PR.P60.034.002 | Cassette in lega di alluminio pressofuso verniciata, IP 66, con pareti liscie, coperchio con viti e guarnizione di tenuta, conformi alle norme EN 62208, EN 60670-22: - dimensioni assimilibili a 128 x 103 x 57 mm | cad | 0.2 | 12.9402 | 2.588
TOS19_06.I05.132.035 | TOS19_PR.P60.105.022 | Conduttore unipolare o multipolare flessibile di rame rosso ricotto isolato in gomma HEPR di qualità G16 sotto guaina termoplastica di qualità M16, con particolari caratteristiche di reazione al fuoco e conforme al Regolamento Prodotti da Costruzione CPR (UE) n.305/11, classificato secondo la norma CEI UNEL 35016, rispondente alle norme EN 50575, EN 50575 A1, CEI UNEL 35324 35328, marchiatura CE ed IMQ, Tensione nominale: Uo/U: 0,6/1 kV - Classe di reazione al fuoco: Cca-s1b,d1,a1. Sigla di designazione FG16(O)M16 - 3 x 1,5 mmq | m | 6.24 | 1.0483 | 6.5415
TOS19_06.I05.132.035 | TOS19_PR.P63.010.002 | Morsetto in policarbonato trasparente autoestinguentead elevata resistenza meccanica ed agli urti anche alle basse temperature, resistenza alla fiamma ed all’accensione secondo IEC 695-2-1, 850°C alla prova del filo incandescente, resistenza agli agenti chimici ed atmosferici, con viti imperdibili, conforme alle norme EN 60998-1, EN 60998-2-1 - sezione nominale 2.5 mmq. | cad | 3 | 0.10481 | 0.31443
|  | Totale TOS19_PR |  |  |  | 19.9397
TOS19_06.I05.132.035 | TOS19_RU.M11.001.003 | Installatore/Operaio metalmeccanico - 4^ categoria | ora | 0.334 | 21.47 | 7.171
TOS19_06.I05.132.035 | TOS19_RU.M11.001.004 | Installatore/Operaio metalmeccanico - 3^ categoria | ora | 0.334 | 20.58 | 6.8737
|  | Totale TOS19_RU |  |  |  | 14.0447
|  | Totale Parziale (A) |  |  |  | 33.9844
|  | Spese generali (B) |  | 15% di (A) |  | 5.0977
|  | di cui per oneri sicurezza |  | 1% di (B) |  | 0.050977
|  | utile di impresa (C) |  | 10% di (A + B) |  | 3.9082
|  | Totale (A + B + C) |  |  |  | 42.9902
|  | Incidenza manodopera |  |  |  | 32,67%
TOS19_06.I05.132.036 | IMPIANTI TECNOLOGICI: i prezzi sono relativi ai cantieri presenti nella tipologia a cui appartiene il lavoro svolto. - IMPIANTI ELETTRICI: eseguiti a regola d'arte e conforme al DM 37/08 e alla norma CEI 64-8 , compreso la fornitura dei materiali, il trasporto in cantiere, montaggio e posa in opera, l'appuntatura di tubazioni e scatole negli impianti incassati, la documentazione relativa ai piani di sicurezza e la documentazione associata alle dichiarazioni di conformità, oneri per ponteggi mobili o provvisori con hmax 2 m. Non sono compresi gli oneri relativi a opere murarie quali tracce, sfondi, basamenti, ripresa d'intonaci, ecc., ed oneri di progettazione.
Punti luce da incasso o per installazione a vista realizzati con conduttori unipolari con particolari caratteristiche di reazione al fuoco e conformi al Regolamento Prodotti da Costruzione CPR (UE) n.305/11. - Punto luce IP55 in vista su tubazione di acciaio zincato esclusa la linea dorsale, fornito e posto in opera. Sono compresi: quota parte delle cassette di derivazione in lega di alluminio, i morsetti di derivazione in policarbonato, i conduttori del tipo FG16OM16 di sezione minima pari a 1,5 mmq., la tubazione a vista in acciaio zincato ed i raccordi. Sono escluse le opere murarie. PUNTO LUCE IN VISTA SU TUBAZIONE IN ACCIAIO AGGIUNTO
Prezzo a cad € 28,83590
Codice analisi | Codice dettaglio | Voce/Articolo | Unita' di misura | Quantita' | Prezzo unitario | Importo
TOS19_06.I05.132.036 | TOS19_PR.P60.014.002 | Tubo in acciaio zincato sendzimir elettrosaldato, con marchio IMQ a norme CEI EN 61386: - Ø 20 mm | m | 3 | 1.682 | 5.046
TOS19_06.I05.132.036 | TOS19_PR.P60.034.002 | Cassette in lega di alluminio pressofuso verniciata, IP 66, con pareti liscie, coperchio con viti e guarnizione di tenuta, conformi alle norme EN 62208, EN 60670-22: - dimensioni assimilibili a 128 x 103 x 57 mm | cad | 0.2 | 12.9402 | 2.588
TOS19_06.I05.132.036 | TOS19_PR.P60.105.022 | Conduttore unipolare o multipolare flessibile di rame rosso ricotto isolato in gomma HEPR di qualità G16 sotto guaina termoplastica di qualità M16, con particolari caratteristiche di reazione al fuoco e conforme al Regolamento Prodotti da Costruzione CPR (UE) n.305/11, classificato secondo la norma CEI UNEL 35016, rispondente alle norme EN 50575, EN 50575 A1, CEI UNEL 35324 35328, marchiatura CE ed IMQ, Tensione nominale: Uo/U: 0,6/1 kV - Classe di reazione al fuoco: Cca-s1b,d1,a1. Sigla di designazione FG16(O)M16 - 3 x 1,5 mmq | m | 6.24 | 1.0483 | 6.5415
TOS19_06.I05.132.036 | TOS19_PR.P63.010.002 | Morsetto in policarbonato trasparente autoestinguentead elevata resistenza meccanica ed agli urti anche alle basse temperature, resistenza alla fiamma ed all’accensione secondo IEC 695-2-1, 850°C alla prova del filo incandescente, resistenza agli agenti chimici ed atmosferici, con viti imperdibili, conforme alle norme EN 60998-1, EN 60998-2-1 - sezione nominale 2.5 mmq. | cad | 2 | 0.10481 | 0.20962
|  | Totale TOS19_PR |  |  |  | 14.3852
TOS19_06.I05.132.036 | TOS19_RU.M11.001.003 | Installatore/Operaio metalmeccanico - 4^ categoria | ora | 0.2 | 21.47 | 4.294
TOS19_06.I05.132.036 | TOS19_RU.M11.001.004 | Installatore/Operaio metalmeccanico - 3^ categoria | ora | 0.2 | 20.58 | 4.116
|  | Totale TOS19_RU |  |  |  | 8.41
|  | Totale Parziale (A) |  |  |  | 22.7952
|  | Spese generali (B) |  | 15% di (A) |  | 3.4193
|  | di cui per oneri sicurezza |  | 1% di (B) |  | 0.034193
|  | utile di impresa (C) |  | 10% di (A + B) |  | 2.6214
|  | Totale (A + B + C) |  |  |  | 28.8359
|  | Incidenza manodopera |  |  |  | 29,17%
TOS19_06.I05.132.037 | IMPIANTI TECNOLOGICI: i prezzi sono relativi ai cantieri presenti nella tipologia a cui appartiene il lavoro svolto. - IMPIANTI ELETTRICI: eseguiti a regola d'arte e conforme al DM 37/08 e alla norma CEI 64-8 , compreso la fornitura dei materiali, il trasporto in cantiere, montaggio e posa in opera, l'appuntatura di tubazioni e scatole negli impianti incassati, la documentazione relativa ai piani di sicurezza e la documentazione associata alle dichiarazioni di conformità, oneri per ponteggi mobili o provvisori con hmax 2 m. Non sono compresi gli oneri relativi a opere murarie quali tracce, sfondi, basamenti, ripresa d'intonaci, ecc., ed oneri di progettazione.
Punti luce da incasso o per installazione a vista realizzati con conduttori unipolari con particolari caratteristiche di reazione al fuoco e conformi al Regolamento Prodotti da Costruzione CPR (UE) n.305/11. - Punto luce IP55 in vista su tubazione di acciaio zincato esclusa la linea dorsale, fornito e posto in opera. Sono compresi: quota parte delle cassette di derivazione in lega di alluminio, i morsetti di derivazione in policarbonato, i conduttori del tipo FG16OM16 di sezione minima pari a 1,5 mmq., il pulsante di comando per installazione su guida DIN, il relè passo-passo per installazione su guida DIN, la tubazione a vista in acciaio zincato ed i raccordi. Sono escluse le opere murarie. PUNTO LUCE CON COMANDO A PULSANTE E RELE' DA QUADRO
Prezzo a cad € 94,81245
Codice analisi | Codice dettaglio | Voce/Articolo | Unita' di misura | Quantita' | Prezzo unitario | Importo
TOS19_06.I05.132.037 | TOS19_PR.P60.014.002 | Tubo in acciaio zincato sendzimir elettrosaldato, con marchio IMQ a norme CEI EN 61386: - Ø 20 mm | m | 6.24 | 1.682 | 10.4957
TOS19_06.I05.132.037 | TOS19_PR.P60.034.002 | Cassette in lega di alluminio pressofuso verniciata, IP 66, con pareti liscie, coperchio con viti e guarnizione di tenuta, conformi alle norme EN 62208, EN 60670-22: - dimensioni assimilibili a 128 x 103 x 57 mm | cad | 0.2 | 12.9402 | 2.588
TOS19_06.I05.132.037 | TOS19_PR.P60.105.022 | Conduttore unipolare o multipolare flessibile di rame rosso ricotto isolato in gomma HEPR di qualità G16 sotto guaina termoplastica di qualità M16, con particolari caratteristiche di reazione al fuoco e conforme al Regolamento Prodotti da Costruzione CPR (UE) n.305/11, classificato secondo la norma CEI UNEL 35016, rispondente alle norme EN 50575, EN 50575 A1, CEI UNEL 35324 35328, marchiatura CE ed IMQ, Tensione nominale: Uo/U: 0,6/1 kV - Classe di reazione al fuoco: Cca-s1b,d1,a1. Sigla di designazione FG16(O)M16 - 3 x 1,5 mmq | m | 6.24 | 1.0483 | 6.5415
TOS19_06.I05.132.037 | TOS19_PR.P61.094.001 | Pulsanti per installazione su guida DIN, rispondenti alle norme IEC 60947-5-1, IEC 62094-1 - 1NA 16A - ad impulso | cad | 1 | 12.35 | 12.35
TOS19_06.I05.132.037 | TOS19_PR.P61.099.084 | Apparecchi di comando modulari per installazione su guida DIN - relè passo-passo 1NC+1NA 230V 16A | cad | 1 | 28.721 | 28.721
TOS19_06.I05.132.037 | TOS19_PR.P63.010.002 | Morsetto in policarbonato trasparente autoestinguentead elevata resistenza meccanica ed agli urti anche alle basse temperature, resistenza alla fiamma ed all’accensione secondo IEC 695-2-1, 850°C alla prova del filo incandescente, resistenza agli agenti chimici ed atmosferici, con viti imperdibili, conforme alle norme EN 60998-1, EN 60998-2-1 - sezione nominale 2.5 mmq. | cad | 2 | 0.10481 | 0.20962
|  | Totale TOS19_PR |  |  |  | 60.9059
TOS19_06.I05.132.037 | TOS19_RU.M11.001.003 | Installatore/Operaio metalmeccanico - 4^ categoria | ora | 0.334 | 21.47 | 7.171
TOS19_06.I05.132.037 | TOS19_RU.M11.001.004 | Installatore/Operaio metalmeccanico - 3^ categoria | ora | 0.334 | 20.58 | 6.8737
|  | Totale TOS19_RU |  |  |  | 14.0447
|  | Totale Parziale (A) |  |  |  | 74.9506
|  | Spese generali (B) |  | 15% di (A) |  | 11.2426
|  | di cui per oneri sicurezza |  | 1% di (B) |  | 0.11243
|  | utile di impresa (C) |  | 10% di (A + B) |  | 8.6193
|  | Totale (A + B + C) |  |  |  | 94.8125
|  | Incidenza manodopera |  |  |  | 14,81%
TOS19_06.I05.132.038 | IMPIANTI TECNOLOGICI: i prezzi sono relativi ai cantieri presenti nella tipologia a cui appartiene il lavoro svolto. - IMPIANTI ELETTRICI: eseguiti a regola d'arte e conforme al DM 37/08 e alla norma CEI 64-8 , compreso la fornitura dei materiali, il trasporto in cantiere, montaggio e posa in opera, l'appuntatura di tubazioni e scatole negli impianti incassati, la documentazione relativa ai piani di sicurezza e la documentazione associata alle dichiarazioni di conformità, oneri per ponteggi mobili o provvisori con hmax 2 m. Non sono compresi gli oneri relativi a opere murarie quali tracce, sfondi, basamenti, ripresa d'intonaci, ecc., ed oneri di progettazione.
Punti luce da incasso o per installazione a vista realizzati con conduttori unipolari con particolari caratteristiche di reazione al fuoco e conformi al Regolamento Prodotti da Costruzione CPR (UE) n.305/11. - Punto luce IP55 in vista su tubazione di acciaio zincato esclusa la linea dorsale, fornito e posto in opera. Sono compresi: quota parte delle cassette di derivazione in lega di alluminio, i morsetti di derivazione in policarbonato, i conduttori del tipo FG16OM16 di sezione minima pari a 1,5 mmq., il pulsante di comando per installazione su guida DIN, il relè passo-passo per installazione su guida DIN, la tubazione a vista in acciaio zincato ed i raccordi. Sono escluse le opere murarie. PUNTO LUCE CON COMANDO A PULSANTE LUMINOSO E RELE' DA QUADRO
Prezzo a cad € 135,36835
Codice analisi | Codice dettaglio | Voce/Articolo | Unita' di misura | Quantita' | Prezzo unitario | Importo
TOS19_06.I05.132.038 | TOS19_PR.P60.014.002 | Tubo in acciaio zincato sendzimir elettrosaldato, con marchio IMQ a norme CEI EN 61386: - Ø 20 mm | m | 6.24 | 1.682 | 10.4957
TOS19_06.I05.132.038 | TOS19_PR.P60.034.002 | Cassette in lega di alluminio pressofuso verniciata, IP 66, con pareti liscie, coperchio con viti e guarnizione di tenuta, conformi alle norme EN 62208, EN 60670-22: - dimensioni assimilibili a 128 x 103 x 57 mm | cad | 0.2 | 12.9402 | 2.588
TOS19_06.I05.132.038 | TOS19_PR.P60.105.022 | Conduttore unipolare o multipolare flessibile di rame rosso ricotto isolato in gomma HEPR di qualità G16 sotto guaina termoplastica di qualità M16, con particolari caratteristiche di reazione al fuoco e conforme al Regolamento Prodotti da Costruzione CPR (UE) n.305/11, classificato secondo la norma CEI UNEL 35016, rispondente alle norme EN 50575, EN 50575 A1, CEI UNEL 35324 35328, marchiatura CE ed IMQ, Tensione nominale: Uo/U: 0,6/1 kV - Classe di reazione al fuoco: Cca-s1b,d1,a1. Sigla di designazione FG16(O)M16 - 3 x 1,5 mmq | m | 6.24 | 1.0483 | 6.5415
TOS19_06.I05.132.038 | TOS19_PR.P61.094.001 | Pulsanti per installazione su guida DIN, rispondenti alle norme IEC 60947-5-1, IEC 62094-1 - 1NA 16A - ad impulso | cad | 1 | 12.35 | 12.35
TOS19_06.I05.132.038 | TOS19_PR.P61.095.001 | Segnalatori luminosi modulari per installazioni su guida DIN - singolo | cad | 1 | 10.395 | 10.395
TOS19_06.I05.132.038 | TOS19_PR.P61.099.088 | Apparecchi di comando modulari per installazione su guida DIN - relè passo-passo 2NA+2NC 230V 16A | cad | 1 | 50.386 | 50.386
TOS19_06.I05.132.038 | TOS19_PR.P63.010.002 | Morsetto in policarbonato trasparente autoestinguentead elevata resistenza meccanica ed agli urti anche alle basse temperature, resistenza alla fiamma ed all’accensione secondo IEC 695-2-1, 850°C alla prova del filo incandescente, resistenza agli agenti chimici ed atmosferici, con viti imperdibili, conforme alle norme EN 60998-1, EN 60998-2-1 - sezione nominale 2.5 mmq. | cad | 2 | 0.10481 | 0.20962
|  | Totale TOS19_PR |  |  |  | 92.9659
TOS19_06.I05.132.038 | TOS19_RU.M11.001.003 | Installatore/Operaio metalmeccanico - 4^ categoria | ora | 0.334 | 21.47 | 7.171
TOS19_06.I05.132.038 | TOS19_RU.M11.001.004 | Installatore/Operaio metalmeccanico - 3^ categoria | ora | 0.334 | 20.58 | 6.8737
|  | Totale TOS19_RU |  |  |  | 14.0447
|  | Totale Parziale (A) |  |  |  | 107.0106
|  | Spese generali (B) |  | 15% di (A) |  | 16.0516
|  | di cui per oneri sicurezza |  | 1% di (B) |  | 0.16052
|  | utile di impresa (C) |  | 10% di (A + B) |  | 12.3062
|  | Totale (A + B + C) |  |  |  | 135.3684
|  | Incidenza manodopera |  |  |  | 10,38%
TOS19_06.I05.133.001 | IMPIANTI TECNOLOGICI: i prezzi sono relativi ai cantieri presenti nella tipologia a cui appartiene il lavoro svolto. - IMPIANTI ELETTRICI: eseguiti a regola d'arte e conforme al DM 37/08 e alla norma CEI 64-8 , compreso la fornitura dei materiali, il trasporto in cantiere, montaggio e posa in opera, l'appuntatura di tubazioni e scatole negli impianti incassati, la documentazione relativa ai piani di sicurezza e la documentazione associata alle dichiarazioni di conformità, oneri per ponteggi mobili o provvisori con hmax 2 m. Non sono compresi gli oneri relativi a opere murarie quali tracce, sfondi, basamenti, ripresa d'intonaci, ecc., ed oneri di progettazione.
Punti presa da incasso o per installazione a vista realizzati con conduttori unipolari con particolari caratteristiche di reazione al fuoco e conformi al Regolamento Prodotti da Costruzione CPR (UE) n.305/11. - Punto presa sottotraccia esclusa la linea dorsale fornito e posto in opera. Sono compresi: quota parte della cassetta di derivazione incassata a muro; i morsetti di derivazione in policarbonato; i conduttori del tipo FG17 di sezione minima di fase e di terra pari a 2,5 mmq .; la scatola portafrutto; il frutto; i copriforo; il supporto placca; la placca in materiale plastico o metallico; la tubazione in PVC autoestinguente, incassata sotto intonaco. Sono escluse le opere murarie. PUNTO PRESA SOTTOTRACCIA 2P+T 10A-250V
Prezzo a cad € 36,38556
Codice analisi | Codice dettaglio | Voce/Articolo | Unita' di misura | Quantita' | Prezzo unitario | Importo
TOS19_06.I05.133.001 | TOS19_PR.P60.011.002 | Tubazioni corrugate pieghevoli a base di pvc rigido, autoestinguente, marchio IMQ, rispondenti alle norme CEI EN 61386-1, CEI EN 61386-22, resistenti alla temperatura di 850°C secondo norma CEI EN 60695-2-11 - Ø 20 mm | m | 6.24 | 0.4185 | 2.6114
TOS19_06.I05.133.001 | TOS19_PR.P60.036.004 | Cassette di derivazione da incasso in materiale plastico IP40 con coperchio a vite, rispondente alle norme EN 60670-1, EN 60670-22, IEC 60670-24, CEI 23-49: - dimensioni assimilabili a 118 x 96 x 70 mm | cad | 0.2 | 1.024 | 0.2048
TOS19_06.I05.133.001 | TOS19_PR.P60.102.002 | Conduttore unipolare di rame rosso ricotto isolato in gomma HEPR di qualità G17, con particolari caratteristiche di reazione al fuoco e conforme al Regolamento Prodotti da Costruzione CPR (UE) n.305/11, classificato secondo la norma CEI UNEL 35016, rispondente alle norme EN 50575, EN 50575 A1, CEI UNEL 35310, marchiatura CE ed IMQ, Tensione nominale: Uo/U: 450/750 V - Classe di reazione al fuoco: Cca-s1b,d1,a1. Sigla di designazione FG17 - 1 x 2,5 mmq | m | 18.9 | 0.45579 | 8.6144
TOS19_06.I05.133.001 | TOS19_PR.P62.005.001 | Apparecchi modulari per il prelievo di energia per serie civile con finitura standard - presa 2P+T 10A P11 | cad | 1 | 3.56 | 3.56
TOS19_06.I05.133.001 | TOS19_PR.P62.006.001 | Accessori, scatole modulari e placche per apparecchiature serie civile con finitura standard - copriforo | cad | 2 | 0.7 | 1.4
TOS19_06.I05.133.001 | TOS19_PR.P62.007.002 | Scatole da incasso, dotate di graffette metalliche e di prefratture antimalta per l’inserimento di tubi corrugati, rispondente alla norma EN 60670-1: - 3 moduli | cad | 1 | 0.238 | 0.238
TOS19_06.I05.133.001 | TOS19_PR.P62.013.021 | Accessori per scatole, torrette, minicolonne e colonne porta apparecchi - Supporto placca 3 moduli | cad | 1 | 1.029 | 1.029
TOS19_06.I05.133.001 | TOS19_PR.P62.014.002 | Placche di finitura in tecnopolimero - 3 moduli | cad | 1 | 1.645 | 1.645
TOS19_06.I05.133.001 | TOS19_PR.P63.010.002 | Morsetto in policarbonato trasparente autoestinguentead elevata resistenza meccanica ed agli urti anche alle basse temperature, resistenza alla fiamma ed all’accensione secondo IEC 695-2-1, 850°C alla prova del filo incandescente, resistenza agli agenti chimici ed atmosferici, con viti imperdibili, conforme alle norme EN 60998-1, EN 60998-2-1 - sezione nominale 2.5 mmq. | cad | 2 | 0.10481 | 0.20962
|  | Totale TOS19_PR |  |  |  | 19.5123
TOS19_06.I05.133.001 | TOS19_RU.M11.001.003 | Installatore/Operaio metalmeccanico - 4^ categoria | ora | 0.22 | 21.47 | 4.7234
TOS19_06.I05.133.001 | TOS19_RU.M11.001.004 | Installatore/Operaio metalmeccanico - 3^ categoria | ora | 0.22 | 20.58 | 4.5276
|  | Totale TOS19_RU |  |  |  | 9.251
|  | Totale Parziale (A) |  |  |  | 28.7633
|  | Spese generali (B) |  | 15% di (A) |  | 4.3145
|  | di cui per oneri sicurezza |  | 1% di (B) |  | 0.043145
|  | utile di impresa (C) |  | 10% di (A + B) |  | 3.3078
|  | Totale (A + B + C) |  |  |  | 36.3856
|  | Incidenza manodopera |  |  |  | 25,42%
TOS19_06.I05.133.002 | IMPIANTI TECNOLOGICI: i prezzi sono relativi ai cantieri presenti nella tipologia a cui appartiene il lavoro svolto. - IMPIANTI ELETTRICI: eseguiti a regola d'arte e conforme al DM 37/08 e alla norma CEI 64-8 , compreso la fornitura dei materiali, il trasporto in cantiere, montaggio e posa in opera, l'appuntatura di tubazioni e scatole negli impianti incassati, la documentazione relativa ai piani di sicurezza e la documentazione associata alle dichiarazioni di conformità, oneri per ponteggi mobili o provvisori con hmax 2 m. Non sono compresi gli oneri relativi a opere murarie quali tracce, sfondi, basamenti, ripresa d'intonaci, ecc., ed oneri di progettazione.
Punti presa da incasso o per installazione a vista realizzati con conduttori unipolari con particolari caratteristiche di reazione al fuoco e conformi al Regolamento Prodotti da Costruzione CPR (UE) n.305/11. - Punto presa sottotraccia esclusa la linea dorsale fornito e posto in opera. Sono compresi: quota parte della cassetta di derivazione incassata a muro; i morsetti di derivazione in policarbonato; i conduttori del tipo FG17 di sezione minima di fase e di terra pari a 2,5 mmq.; la scatola portafrutto; il frutto; i copriforo; il supporto placca; la placca in materiale plastico o metallico; la tubazione in PVC autoestinguente, incassata sotto intonaco. Sono escluse le opere murarie. PUNTO PRESA SOTTOTRACCIA 2P+T 10/16A-250V tipo Unel bivalente
Prezzo a cad € 45,15910
Codice analisi | Codice dettaglio | Voce/Articolo | Unita' di misura | Quantita' | Prezzo unitario | Importo
TOS19_06.I05.133.002 | TOS19_PR.P60.011.002 | Tubazioni corrugate pieghevoli a base di pvc rigido, autoestinguente, marchio IMQ, rispondenti alle norme CEI EN 61386-1, CEI EN 61386-22, resistenti alla temperatura di 850°C secondo norma CEI EN 60695-2-11 - Ø 20 mm | m | 6.24 | 0.4185 | 2.6114
TOS19_06.I05.133.002 | TOS19_PR.P60.036.004 | Cassette di derivazione da incasso in materiale plastico IP40 con coperchio a vite, rispondente alle norme EN 60670-1, EN 60670-22, IEC 60670-24, CEI 23-49: - dimensioni assimilabili a 118 x 96 x 70 mm | cad | 0.2 | 1.024 | 0.2048
TOS19_06.I05.133.002 | TOS19_PR.P60.102.002 | Conduttore unipolare di rame rosso ricotto isolato in gomma HEPR di qualità G17, con particolari caratteristiche di reazione al fuoco e conforme al Regolamento Prodotti da Costruzione CPR (UE) n.305/11, classificato secondo la norma CEI UNEL 35016, rispondente alle norme EN 50575, EN 50575 A1, CEI UNEL 35310, marchiatura CE ed IMQ, Tensione nominale: Uo/U: 450/750 V - Classe di reazione al fuoco: Cca-s1b,d1,a1. Sigla di designazione FG17 - 1 x 2,5 mmq | m | 18.9 | 0.45579 | 8.6144
TOS19_06.I05.133.002 | TOS19_PR.P62.005.004 | Apparecchi modulari per il prelievo di energia per serie civile con finitura standard - presa universale bipasso 2P+T 10/16A standard tedesco/italiano | cad | 1 | 5.645 | 5.645
TOS19_06.I05.133.002 | TOS19_PR.P62.006.001 | Accessori, scatole modulari e placche per apparecchiature serie civile con finitura standard - copriforo | cad | 1 | 0.7 | 0.7
TOS19_06.I05.133.002 | TOS19_PR.P62.007.002 | Scatole da incasso, dotate di graffette metalliche e di prefratture antimalta per l’inserimento di tubi corrugati, rispondente alla norma EN 60670-1: - 3 moduli | cad | 1 | 0.238 | 0.238
TOS19_06.I05.133.002 | TOS19_PR.P62.013.021 | Accessori per scatole, torrette, minicolonne e colonne porta apparecchi - Supporto placca 3 moduli | cad | 1 | 1.029 | 1.029
TOS19_06.I05.133.002 | TOS19_PR.P62.014.002 | Placche di finitura in tecnopolimero - 3 moduli | cad | 1 | 1.645 | 1.645
TOS19_06.I05.133.002 | TOS19_PR.P63.010.002 | Morsetto in policarbonato trasparente autoestinguentead elevata resistenza meccanica ed agli urti anche alle basse temperature, resistenza alla fiamma ed all’accensione secondo IEC 695-2-1, 850°C alla prova del filo incandescente, resistenza agli agenti chimici ed atmosferici, con viti imperdibili, conforme alle norme EN 60998-1, EN 60998-2-1 - sezione nominale 2.5 mmq. | cad | 2 | 0.10481 | 0.20962
|  | Totale TOS19_PR |  |  |  | 20.8973
TOS19_06.I05.133.002 | TOS19_RU.M11.001.003 | Installatore/Operaio metalmeccanico - 4^ categoria | ora | 0.352 | 21.47 | 7.5574
TOS19_06.I05.133.002 | TOS19_RU.M11.001.004 | Installatore/Operaio metalmeccanico - 3^ categoria | ora | 0.352 | 20.58 | 7.2442
|  | Totale TOS19_RU |  |  |  | 14.8016
|  | Totale Parziale (A) |  |  |  | 35.6989
|  | Spese generali (B) |  | 15% di (A) |  | 5.3548
|  | di cui per oneri sicurezza |  | 1% di (B) |  | 0.053548
|  | utile di impresa (C) |  | 10% di (A + B) |  | 4.1054
|  | Totale (A + B + C) |  |  |  | 45.1591
|  | Incidenza manodopera |  |  |  | 32,78%
TOS19_06.I05.133.003 | IMPIANTI TECNOLOGICI: i prezzi sono relativi ai cantieri presenti nella tipologia a cui appartiene il lavoro svolto. - IMPIANTI ELETTRICI: eseguiti a regola d'arte e conforme al DM 37/08 e alla norma CEI 64-8 , compreso la fornitura dei materiali, il trasporto in cantiere, montaggio e posa in opera, l'appuntatura di tubazioni e scatole negli impianti incassati, la documentazione relativa ai piani di sicurezza e la documentazione associata alle dichiarazioni di conformità, oneri per ponteggi mobili o provvisori con hmax 2 m. Non sono compresi gli oneri relativi a opere murarie quali tracce, sfondi, basamenti, ripresa d'intonaci, ecc., ed oneri di progettazione.
Punti presa da incasso o per installazione a vista realizzati con conduttori unipolari con particolari caratteristiche di reazione al fuoco e conformi al Regolamento Prodotti da Costruzione CPR (UE) n.305/11. - Punto presa sottotraccia esclusa la linea dorsale, fornito e posto in opera. Sono compresi: la cassetta di derivazione incassata a muro; i morsetti di derivazione a mantello o con caratteristiche analoghe; i conduttori del tipo FG17 di sezione minima di fase e di terra pari a 2,5 mmq.; la scatola portafrutto; il frutto; la placca in materiale plastico o metallico; la tubazione in PVC autoestinguente, incassata sotto intonaco. Sono escluse le opere murarie. PUNTO PRESA SOTTOTRACCIA 2P+T 10/16A-250V bivalente
Prezzo a cad € 38,00084
Codice analisi | Codice dettaglio | Voce/Articolo | Unita' di misura | Quantita' | Prezzo unitario | Importo
TOS19_06.I05.133.003 | TOS19_PR.P60.011.002 | Tubazioni corrugate pieghevoli a base di pvc rigido, autoestinguente, marchio IMQ, rispondenti alle norme CEI EN 61386-1, CEI EN 61386-22, resistenti alla temperatura di 850°C secondo norma CEI EN 60695-2-11 - Ø 20 mm | m | 6.24 | 0.4185 | 2.6114
TOS19_06.I05.133.003 | TOS19_PR.P60.036.004 | Cassette di derivazione da incasso in materiale plastico IP40 con coperchio a vite, rispondente alle norme EN 60670-1, EN 60670-22, IEC 60670-24, CEI 23-49: - dimensioni assimilabili a 118 x 96 x 70 mm | cad | 0.2 | 1.024 | 0.2048
TOS19_06.I05.133.003 | TOS19_PR.P60.102.002 | Conduttore unipolare di rame rosso ricotto isolato in gomma HEPR di qualità G17, con particolari caratteristiche di reazione al fuoco e conforme al Regolamento Prodotti da Costruzione CPR (UE) n.305/11, classificato secondo la norma CEI UNEL 35016, rispondente alle norme EN 50575, EN 50575 A1, CEI UNEL 35310, marchiatura CE ed IMQ, Tensione nominale: Uo/U: 450/750 V - Classe di reazione al fuoco: Cca-s1b,d1,a1. Sigla di designazione FG17 - 1 x 2,5 mmq | m | 18.9 | 0.45579 | 8.6144
TOS19_06.I05.133.003 | TOS19_PR.P62.005.002 | Apparecchi modulari per il prelievo di energia per serie civile con finitura standard - presa bipasso P11/P17 2P+T 10/16A standard italia | cad | 1 | 4.08 | 4.08
TOS19_06.I05.133.003 | TOS19_PR.P62.006.001 | Accessori, scatole modulari e placche per apparecchiature serie civile con finitura standard - copriforo | cad | 2 | 0.7 | 1.4
TOS19_06.I05.133.003 | TOS19_PR.P62.007.002 | Scatole da incasso, dotate di graffette metalliche e di prefratture antimalta per l’inserimento di tubi corrugati, rispondente alla norma EN 60670-1: - 3 moduli | cad | 1 | 0.238 | 0.238
TOS19_06.I05.133.003 | TOS19_PR.P62.013.021 | Accessori per scatole, torrette, minicolonne e colonne porta apparecchi - Supporto placca 3 moduli | cad | 1 | 1.029 | 1.029
TOS19_06.I05.133.003 | TOS19_PR.P62.014.002 | Placche di finitura in tecnopolimero - 3 moduli | cad | 1 | 1.645 | 1.645
TOS19_06.I05.133.003 | TOS19_PR.P63.010.002 | Morsetto in policarbonato trasparente autoestinguentead elevata resistenza meccanica ed agli urti anche alle basse temperature, resistenza alla fiamma ed all’accensione secondo IEC 695-2-1, 850°C alla prova del filo incandescente, resistenza agli agenti chimici ed atmosferici, con viti imperdibili, conforme alle norme EN 60998-1, EN 60998-2-1 - sezione nominale 2.5 mmq. | cad | 2 | 0.10481 | 0.20962
|  | Totale TOS19_PR |  |  |  | 20.0323
TOS19_06.I05.133.003 | TOS19_RU.M11.001.003 | Installatore/Operaio metalmeccanico - 4^ categoria | ora | 0.238 | 21.47 | 5.1099
TOS19_06.I05.133.003 | TOS19_RU.M11.001.004 | Installatore/Operaio metalmeccanico - 3^ categoria | ora | 0.238 | 20.58 | 4.898
|  | Totale TOS19_RU |  |  |  | 10.0079
|  | Totale Parziale (A) |  |  |  | 30.0402
|  | Spese generali (B) |  | 15% di (A) |  | 4.506
|  | di cui per oneri sicurezza |  | 1% di (B) |  | 0.04506
|  | utile di impresa (C) |  | 10% di (A + B) |  | 3.4546
|  | Totale (A + B + C) |  |  |  | 38.0008
|  | Incidenza manodopera |  |  |  | 26,34%
TOS19_06.I05.133.004 | IMPIANTI TECNOLOGICI: i prezzi sono relativi ai cantieri presenti nella tipologia a cui appartiene il lavoro svolto. - IMPIANTI ELETTRICI: eseguiti a regola d'arte e conforme al DM 37/08 e alla norma CEI 64-8 , compreso la fornitura dei materiali, il trasporto in cantiere, montaggio e posa in opera, l'appuntatura di tubazioni e scatole negli impianti incassati, la documentazione relativa ai piani di sicurezza e la documentazione associata alle dichiarazioni di conformità, oneri per ponteggi mobili o provvisori con hmax 2 m. Non sono compresi gli oneri relativi a opere murarie quali tracce, sfondi, basamenti, ripresa d'intonaci, ecc., ed oneri di progettazione.
Punti presa da incasso o per installazione a vista realizzati con conduttori unipolari con particolari caratteristiche di reazione al fuoco e conformi al Regolamento Prodotti da Costruzione CPR (UE) n.305/11. - Punto presa sottotraccia esclusa la linea dorsale fornito e posto in opera. Sono compresi: la cassetta di derivazione incassata a muro; i morsetti di derivazione a mantello o con caratteristiche analoghe; i conduttori del tipo FG17 di sezione minima di fase e di terra pari a 2,5 mmq., la tubazione in PVC autoestinguente, incassata sotto intonaco. Sono escluse le opere murarie. PUNTO PRESA SOTTOTRACCIA CEE MONOFASE (2P+T) FINO A 16A (PRESA ESCLUSA)
Prezzo a cad € 33,44899
Codice analisi | Codice dettaglio | Voce/Articolo | Unita' di misura | Quantita' | Prezzo unitario | Importo
TOS19_06.I05.133.004 | TOS19_PR.P60.011.002 | Tubazioni corrugate pieghevoli a base di pvc rigido, autoestinguente, marchio IMQ, rispondenti alle norme CEI EN 61386-1, CEI EN 61386-22, resistenti alla temperatura di 850°C secondo norma CEI EN 60695-2-11 - Ø 20 mm | m | 6.24 | 0.4185 | 2.6114
TOS19_06.I05.133.004 | TOS19_PR.P60.036.004 | Cassette di derivazione da incasso in materiale plastico IP40 con coperchio a vite, rispondente alle norme EN 60670-1, EN 60670-22, IEC 60670-24, CEI 23-49: - dimensioni assimilabili a 118 x 96 x 70 mm | cad | 0.2 | 1.024 | 0.2048
TOS19_06.I05.133.004 | TOS19_PR.P60.102.002 | Conduttore unipolare di rame rosso ricotto isolato in gomma HEPR di qualità G17, con particolari caratteristiche di reazione al fuoco e conforme al Regolamento Prodotti da Costruzione CPR (UE) n.305/11, classificato secondo la norma CEI UNEL 35016, rispondente alle norme EN 50575, EN 50575 A1, CEI UNEL 35310, marchiatura CE ed IMQ, Tensione nominale: Uo/U: 450/750 V - Classe di reazione al fuoco: Cca-s1b,d1,a1. Sigla di designazione FG17 - 1 x 2,5 mmq | m | 18.9 | 0.45579 | 8.6144
TOS19_06.I05.133.004 | TOS19_PR.P63.010.002 | Morsetto in policarbonato trasparente autoestinguentead elevata resistenza meccanica ed agli urti anche alle basse temperature, resistenza alla fiamma ed all’accensione secondo IEC 695-2-1, 850°C alla prova del filo incandescente, resistenza agli agenti chimici ed atmosferici, con viti imperdibili, conforme alle norme EN 60998-1, EN 60998-2-1 - sezione nominale 2.5 mmq. | cad | 2 | 0.10481 | 0.20962
|  | Totale TOS19_PR |  |  |  | 11.6403
TOS19_06.I05.133.004 | TOS19_RU.M11.001.003 | Installatore/Operaio metalmeccanico - 4^ categoria | ora | 0.352 | 21.47 | 7.5574
TOS19_06.I05.133.004 | TOS19_RU.M11.001.004 | Installatore/Operaio metalmeccanico - 3^ categoria | ora | 0.352 | 20.58 | 7.2442
|  | Totale TOS19_RU |  |  |  | 14.8016
|  | Totale Parziale (A) |  |  |  | 26.4419
|  | Spese generali (B) |  | 15% di (A) |  | 3.9663
|  | di cui per oneri sicurezza |  | 1% di (B) |  | 0.039663
|  | utile di impresa (C) |  | 10% di (A + B) |  | 3.0408
|  | Totale (A + B + C) |  |  |  | 33.449
|  | Incidenza manodopera |  |  |  | 44,25%
TOS19_06.I05.133.005 | IMPIANTI TECNOLOGICI: i prezzi sono relativi ai cantieri presenti nella tipologia a cui appartiene il lavoro svolto. - IMPIANTI ELETTRICI: eseguiti a regola d'arte e conforme al DM 37/08 e alla norma CEI 64-8 , compreso la fornitura dei materiali, il trasporto in cantiere, montaggio e posa in opera, l'appuntatura di tubazioni e scatole negli impianti incassati, la documentazione relativa ai piani di sicurezza e la documentazione associata alle dichiarazioni di conformità, oneri per ponteggi mobili o provvisori con hmax 2 m. Non sono compresi gli oneri relativi a opere murarie quali tracce, sfondi, basamenti, ripresa d'intonaci, ecc., ed oneri di progettazione.
Punti presa da incasso o per installazione a vista realizzati con conduttori unipolari con particolari caratteristiche di reazione al fuoco e conformi al Regolamento Prodotti da Costruzione CPR (UE) n.305/11. - Punto presa sottotraccia esclusa la linea dorsale fornito e posto in opera. Sono compresi: quota parte della cassetta di derivazione incassata a muro; i morsetti di derivazione in policarbonato; i conduttori del tipo FG17 di sezione minima di fase e di terra pari a 6 mmq.; la tubazione in PVC autoestinguente, incassata sotto intonaco. Sono escluse le opere murarie. PUNTO PRESA SOTTOTRACCIA CEE MONOFASE (2P+T) 32A (PRESA ESCLUSA)
Prezzo a cad € 45,91081
Codice analisi | Codice dettaglio | Voce/Articolo | Unita' di misura | Quantita' | Prezzo unitario | Importo
TOS19_06.I05.133.005 | TOS19_PR.P60.011.003 | Tubazioni corrugate pieghevoli a base di pvc rigido, autoestinguente, marchio IMQ, rispondenti alle norme CEI EN 61386-1, CEI EN 61386-22, resistenti alla temperatura di 850°C secondo norma CEI EN 60695-2-11 - Ø 25 mm | m | 6.24 | 0.59488 | 3.7121
TOS19_06.I05.133.005 | TOS19_PR.P60.036.004 | Cassette di derivazione da incasso in materiale plastico IP40 con coperchio a vite, rispondente alle norme EN 60670-1, EN 60670-22, IEC 60670-24, CEI 23-49: - dimensioni assimilabili a 118 x 96 x 70 mm | cad | 0.2 | 1.024 | 0.2048
TOS19_06.I05.133.005 | TOS19_PR.P60.102.004 | Conduttore unipolare di rame rosso ricotto isolato in gomma HEPR di qualità G17, con particolari caratteristiche di reazione al fuoco e conforme al Regolamento Prodotti da Costruzione CPR (UE) n.305/11, classificato secondo la norma CEI UNEL 35016, rispondente alle norme EN 50575, EN 50575 A1, CEI UNEL 35310, marchiatura CE ed IMQ, Tensione nominale: Uo/U: 450/750 V - Classe di reazione al fuoco: Cca-s1b,d1,a1. Sigla di designazione FG17 - 1 x 6 mmq | m | 18.9 | 0.91698 | 17.3309
TOS19_06.I05.133.005 | TOS19_PR.P63.010.004 | Morsetto in policarbonato trasparente autoestinguentead elevata resistenza meccanica ed agli urti anche alle basse temperature, resistenza alla fiamma ed all’accensione secondo IEC 695-2-1, 850°C alla prova del filo incandescente, resistenza agli agenti chimici ed atmosferici, con viti imperdibili, conforme alle norme EN 60998-1, EN 60998-2-1 - sezione nominale 6 mmq | cad | 2 | 0.12188 | 0.24376
|  | Totale TOS19_PR |  |  |  | 21.4915
TOS19_06.I05.133.005 | TOS19_RU.M11.001.003 | Installatore/Operaio metalmeccanico - 4^ categoria | ora | 0.352 | 21.47 | 7.5574
TOS19_06.I05.133.005 | TOS19_RU.M11.001.004 | Installatore/Operaio metalmeccanico - 3^ categoria | ora | 0.352 | 20.58 | 7.2442
|  | Totale TOS19_RU |  |  |  | 14.8016
|  | Totale Parziale (A) |  |  |  | 36.2931
|  | Spese generali (B) |  | 15% di (A) |  | 5.444
|  | di cui per oneri sicurezza |  | 1% di (B) |  | 0.05444
|  | utile di impresa (C) |  | 10% di (A + B) |  | 4.1737
|  | Totale (A + B + C) |  |  |  | 45.9108
|  | Incidenza manodopera |  |  |  | 32,24%
TOS19_06.I05.133.006 | IMPIANTI TECNOLOGICI: i prezzi sono relativi ai cantieri presenti nella tipologia a cui appartiene il lavoro svolto. - IMPIANTI ELETTRICI: eseguiti a regola d'arte e conforme al DM 37/08 e alla norma CEI 64-8 , compreso la fornitura dei materiali, il trasporto in cantiere, montaggio e posa in opera, l'appuntatura di tubazioni e scatole negli impianti incassati, la documentazione relativa ai piani di sicurezza e la documentazione associata alle dichiarazioni di conformità, oneri per ponteggi mobili o provvisori con hmax 2 m. Non sono compresi gli oneri relativi a opere murarie quali tracce, sfondi, basamenti, ripresa d'intonaci, ecc., ed oneri di progettazione.
Punti presa da incasso o per installazione a vista realizzati con conduttori unipolari con particolari caratteristiche di reazione al fuoco e conformi al Regolamento Prodotti da Costruzione CPR (UE) n.305/11. - Punto presa sottotraccia esclusa la linea dorsale fornito e posto in opera. Sono compresi: la cassetta di derivazione incassata a muro; i morsetti di derivazione a mantello o con caratteristiche analoghe; i conduttori del tipo FG17 di sezione minima di fase e di terra pari a 2,5 mmq., la tubazione in PVC autoestinguente, incassata sotto intonaco. Sono escluse le opere murarie. PUNTO PRESA SOTTOTRACCIA CEE TRIFASE (3P+N+T) FINO A 16A (PRESA ESCLUSA)
Prezzo a cad € 41,11158
Codice analisi | Codice dettaglio | Voce/Articolo | Unita' di misura | Quantita' | Prezzo unitario | Importo
TOS19_06.I05.133.006 | TOS19_PR.P60.011.002 | Tubazioni corrugate pieghevoli a base di pvc rigido, autoestinguente, marchio IMQ, rispondenti alle norme CEI EN 61386-1, CEI EN 61386-22, resistenti alla temperatura di 850°C secondo norma CEI EN 60695-2-11 - Ø 20 mm | m | 6.24 | 0.4185 | 2.6114
TOS19_06.I05.133.006 | TOS19_PR.P60.036.004 | Cassette di derivazione da incasso in materiale plastico IP40 con coperchio a vite, rispondente alle norme EN 60670-1, EN 60670-22, IEC 60670-24, CEI 23-49: - dimensioni assimilabili a 118 x 96 x 70 mm | cad | 0.2 | 1.024 | 0.2048
TOS19_06.I05.133.006 | TOS19_PR.P60.102.002 | Conduttore unipolare di rame rosso ricotto isolato in gomma HEPR di qualità G17, con particolari caratteristiche di reazione al fuoco e conforme al Regolamento Prodotti da Costruzione CPR (UE) n.305/11, classificato secondo la norma CEI UNEL 35016, rispondente alle norme EN 50575, EN 50575 A1, CEI UNEL 35310, marchiatura CE ed IMQ, Tensione nominale: Uo/U: 450/750 V - Classe di reazione al fuoco: Cca-s1b,d1,a1. Sigla di designazione FG17 - 1 x 2,5 mmq | m | 31.5 | 0.45579 | 14.3574
TOS19_06.I05.133.006 | TOS19_PR.P63.010.002 | Morsetto in policarbonato trasparente autoestinguentead elevata resistenza meccanica ed agli urti anche alle basse temperature, resistenza alla fiamma ed all’accensione secondo IEC 695-2-1, 850°C alla prova del filo incandescente, resistenza agli agenti chimici ed atmosferici, con viti imperdibili, conforme alle norme EN 60998-1, EN 60998-2-1 - sezione nominale 2.5 mmq. | cad | 5 | 0.10481 | 0.52405
|  | Totale TOS19_PR |  |  |  | 17.6977
TOS19_06.I05.133.006 | TOS19_RU.M11.001.003 | Installatore/Operaio metalmeccanico - 4^ categoria | ora | 0.352 | 21.47 | 7.5574
TOS19_06.I05.133.006 | TOS19_RU.M11.001.004 | Installatore/Operaio metalmeccanico - 3^ categoria | ora | 0.352 | 20.58 | 7.2442
|  | Totale TOS19_RU |  |  |  | 14.8016
|  | Totale Parziale (A) |  |  |  | 32.4993
|  | Spese generali (B) |  | 15% di (A) |  | 4.8749
|  | di cui per oneri sicurezza |  | 1% di (B) |  | 0.048749
|  | utile di impresa (C) |  | 10% di (A + B) |  | 3.7374
|  | Totale (A + B + C) |  |  |  | 41.1116
|  | Incidenza manodopera |  |  |  | 36%
TOS19_06.I05.133.007 | IMPIANTI TECNOLOGICI: i prezzi sono relativi ai cantieri presenti nella tipologia a cui appartiene il lavoro svolto. - IMPIANTI ELETTRICI: eseguiti a regola d'arte e conforme al DM 37/08 e alla norma CEI 64-8 , compreso la fornitura dei materiali, il trasporto in cantiere, montaggio e posa in opera, l'appuntatura di tubazioni e scatole negli impianti incassati, la documentazione relativa ai piani di sicurezza e la documentazione associata alle dichiarazioni di conformità, oneri per ponteggi mobili o provvisori con hmax 2 m. Non sono compresi gli oneri relativi a opere murarie quali tracce, sfondi, basamenti, ripresa d'intonaci, ecc., ed oneri di progettazione.
Punti presa da incasso o per installazione a vista realizzati con conduttori unipolari con particolari caratteristiche di reazione al fuoco e conformi al Regolamento Prodotti da Costruzione CPR (UE) n.305/11. - Punto presa sottotraccia esclusa la linea dorsale, fornito e posto in opera. Sono compresi: la scatola di derivazione incassata a muro; i morsetti di derivazione a mantello o con caratteristiche analoghe; i conduttori tipo FG17 di sezione minima di fase e di terra pari a 6 mmq; la tubazione in PVC autoestinguente, incassata sotto intonaco. Sono escluse le opere murarie. PUNTO PRESA SOTTOTRACCIA CEE TRIFASE (3P+N+T) 32A (PRESA ESCLUSA)
Prezzo a cad € 60,98909
Codice analisi | Codice dettaglio | Voce/Articolo | Unita' di misura | Quantita' | Prezzo unitario | Importo
TOS19_06.I05.133.007 | TOS19_PR.P60.011.003 | Tubazioni corrugate pieghevoli a base di pvc rigido, autoestinguente, marchio IMQ, rispondenti alle norme CEI EN 61386-1, CEI EN 61386-22, resistenti alla temperatura di 850°C secondo norma CEI EN 60695-2-11 - Ø 25 mm | m | 6.24 | 0.59488 | 3.7121
TOS19_06.I05.133.007 | TOS19_PR.P60.036.004 | Cassette di derivazione da incasso in materiale plastico IP40 con coperchio a vite, rispondente alle norme EN 60670-1, EN 60670-22, IEC 60670-24, CEI 23-49: - dimensioni assimilabili a 118 x 96 x 70 mm | cad | 0.2 | 1.024 | 0.2048
TOS19_06.I05.133.007 | TOS19_PR.P60.102.004 | Conduttore unipolare di rame rosso ricotto isolato in gomma HEPR di qualità G17, con particolari caratteristiche di reazione al fuoco e conforme al Regolamento Prodotti da Costruzione CPR (UE) n.305/11, classificato secondo la norma CEI UNEL 35016, rispondente alle norme EN 50575, EN 50575 A1, CEI UNEL 35310, marchiatura CE ed IMQ, Tensione nominale: Uo/U: 450/750 V - Classe di reazione al fuoco: Cca-s1b,d1,a1. Sigla di designazione FG17 - 1 x 6 mmq | m | 31.5 | 0.91698 | 28.8849
TOS19_06.I05.133.007 | TOS19_PR.P63.010.004 | Morsetto in policarbonato trasparente autoestinguentead elevata resistenza meccanica ed agli urti anche alle basse temperature, resistenza alla fiamma ed all’accensione secondo IEC 695-2-1, 850°C alla prova del filo incandescente, resistenza agli agenti chimici ed atmosferici, con viti imperdibili, conforme alle norme EN 60998-1, EN 60998-2-1 - sezione nominale 6 mmq | cad | 5 | 0.12188 | 0.6094
|  | Totale TOS19_PR |  |  |  | 33.4111
TOS19_06.I05.133.007 | TOS19_RU.M11.001.003 | Installatore/Operaio metalmeccanico - 4^ categoria | ora | 0.352 | 21.47 | 7.5574
TOS19_06.I05.133.007 | TOS19_RU.M11.001.004 | Installatore/Operaio metalmeccanico - 3^ categoria | ora | 0.352 | 20.58 | 7.2442
|  | Totale TOS19_RU |  |  |  | 14.8016
|  | Totale Parziale (A) |  |  |  | 48.2127
|  | Spese generali (B) |  | 15% di (A) |  | 7.2319
|  | di cui per oneri sicurezza |  | 1% di (B) |  | 0.072319
|  | utile di impresa (C) |  | 10% di (A + B) |  | 5.5445
|  | Totale (A + B + C) |  |  |  | 60.9891
|  | Incidenza manodopera |  |  |  | 24,27%
TOS19_06.I05.133.008 | IMPIANTI TECNOLOGICI: i prezzi sono relativi ai cantieri presenti nella tipologia a cui appartiene il lavoro svolto. - IMPIANTI ELETTRICI: eseguiti a regola d'arte e conforme al DM 37/08 e alla norma CEI 64-8 , compreso la fornitura dei materiali, il trasporto in cantiere, montaggio e posa in opera, l'appuntatura di tubazioni e scatole negli impianti incassati, la documentazione relativa ai piani di sicurezza e la documentazione associata alle dichiarazioni di conformità, oneri per ponteggi mobili o provvisori con hmax 2 m. Non sono compresi gli oneri relativi a opere murarie quali tracce, sfondi, basamenti, ripresa d'intonaci, ecc., ed oneri di progettazione.
Punti presa da incasso o per installazione a vista realizzati con conduttori unipolari con particolari caratteristiche di reazione al fuoco e conformi al Regolamento Prodotti da Costruzione CPR (UE) n.305/11. - Punto presa aggiunto tipo UNEL esclusa la linea dorsale. Sono compresi: i morsetti di derivazione in policarbonato, quota parte della cassetta di derivazione, i conduttori del tipo FG17 di sezione minima pari a 2,5 mmq., la scatola portafrutto, il supporto placca, il frutto, la placca in materiale plastico o metallico. PUNTO PRESA SU CANALI ESISTENTI
Prezzo a cad € 40,89815
Codice analisi | Codice dettaglio | Voce/Articolo | Unita' di misura | Quantita' | Prezzo unitario | Importo
TOS19_06.I05.133.008 | TOS19_PR.P60.036.004 | Cassette di derivazione da incasso in materiale plastico IP40 con coperchio a vite, rispondente alle norme EN 60670-1, EN 60670-22, IEC 60670-24, CEI 23-49: - dimensioni assimilabili a 118 x 96 x 70 mm | cad | 0.2 | 1.024 | 0.2048
TOS19_06.I05.133.008 | TOS19_PR.P60.102.002 | Conduttore unipolare di rame rosso ricotto isolato in gomma HEPR di qualità G17, con particolari caratteristiche di reazione al fuoco e conforme al Regolamento Prodotti da Costruzione CPR (UE) n.305/11, classificato secondo la norma CEI UNEL 35016, rispondente alle norme EN 50575, EN 50575 A1, CEI UNEL 35310, marchiatura CE ed IMQ, Tensione nominale: Uo/U: 450/750 V - Classe di reazione al fuoco: Cca-s1b,d1,a1. Sigla di designazione FG17 - 1 x 2,5 mmq | m | 18.9 | 0.45579 | 8.6144
TOS19_06.I05.133.008 | TOS19_PR.P62.005.004 | Apparecchi modulari per il prelievo di energia per serie civile con finitura standard - presa universale bipasso 2P+T 10/16A standard tedesco/italiano | cad | 1 | 5.645 | 5.645
TOS19_06.I05.133.008 | TOS19_PR.P62.006.001 | Accessori, scatole modulari e placche per apparecchiature serie civile con finitura standard - copriforo | cad | 1 | 0.7 | 0.7
TOS19_06.I05.133.008 | TOS19_PR.P62.007.002 | Scatole da incasso, dotate di graffette metalliche e di prefratture antimalta per l’inserimento di tubi corrugati, rispondente alla norma EN 60670-1: - 3 moduli | cad | 1 | 0.238 | 0.238
TOS19_06.I05.133.008 | TOS19_PR.P62.013.021 | Accessori per scatole, torrette, minicolonne e colonne porta apparecchi - Supporto placca 3 moduli | cad | 1 | 1.029 | 1.029
TOS19_06.I05.133.008 | TOS19_PR.P62.014.002 | Placche di finitura in tecnopolimero - 3 moduli | cad | 1 | 1.645 | 1.645
TOS19_06.I05.133.008 | TOS19_PR.P63.010.002 | Morsetto in policarbonato trasparente autoestinguentead elevata resistenza meccanica ed agli urti anche alle basse temperature, resistenza alla fiamma ed all’accensione secondo IEC 695-2-1, 850°C alla prova del filo incandescente, resistenza agli agenti chimici ed atmosferici, con viti imperdibili, conforme alle norme EN 60998-1, EN 60998-2-1 - sezione nominale 2.5 mmq. | cad | 2 | 0.10481 | 0.20962
|  | Totale TOS19_PR |  |  |  | 18.2859
TOS19_06.I05.133.008 | TOS19_RU.M11.001.003 | Installatore/Operaio metalmeccanico - 4^ categoria | ora | 0.334 | 21.47 | 7.171
TOS19_06.I05.133.008 | TOS19_RU.M11.001.004 | Installatore/Operaio metalmeccanico - 3^ categoria | ora | 0.334 | 20.58 | 6.8737
|  | Totale TOS19_RU |  |  |  | 14.0447
|  | Totale Parziale (A) |  |  |  | 32.3306
|  | Spese generali (B) |  | 15% di (A) |  | 4.8496
|  | di cui per oneri sicurezza |  | 1% di (B) |  | 0.048496
|  | utile di impresa (C) |  | 10% di (A + B) |  | 3.718
|  | Totale (A + B + C) |  |  |  | 40.8981
|  | Incidenza manodopera |  |  |  | 34,34%
TOS19_06.I05.133.009 | IMPIANTI TECNOLOGICI: i prezzi sono relativi ai cantieri presenti nella tipologia a cui appartiene il lavoro svolto. - IMPIANTI ELETTRICI: eseguiti a regola d'arte e conforme al DM 37/08 e alla norma CEI 64-8 , compreso la fornitura dei materiali, il trasporto in cantiere, montaggio e posa in opera, l'appuntatura di tubazioni e scatole negli impianti incassati, la documentazione relativa ai piani di sicurezza e la documentazione associata alle dichiarazioni di conformità, oneri per ponteggi mobili o provvisori con hmax 2 m. Non sono compresi gli oneri relativi a opere murarie quali tracce, sfondi, basamenti, ripresa d'intonaci, ecc., ed oneri di progettazione.
Punti presa da incasso o per installazione a vista realizzati con conduttori unipolari con particolari caratteristiche di reazione al fuoco e conformi al Regolamento Prodotti da Costruzione CPR (UE) n.305/11. - Punti presa su canaletta in P.V.C. autoestinguente a battiscopa/cornice o multifunzionale esclusa la linea dorsale, fornito e posto in opera. Sono compresi: quota parte delle cassette di derivazione, i morsetti di derivazione in policarbonato, i conduttori del tipo FG17 di sezione minima pari a 2,5 mmq., la scatola portafrutto, il frutto, i copriforo, il supporto placca, la placca in materiale plastico o metallico e la canaletta in PVC autoestinguente a battiscopa/cornice o multifunzionale. Sono escluse le opere murarie. PUNTO PRESA IN VISTA SU CANALETTA IN PVC 2P+T 10A-250V
Prezzo a cad € 74,61862
Codice analisi | Codice dettaglio | Voce/Articolo | Unita' di misura | Quantita' | Prezzo unitario | Importo
TOS19_06.I05.133.009 | TOS19_PR.P60.029.001 | Canaletta in PVC autoestinguente a battiscopa/cornice, IP4X, colore standard, completa di coperchio: - elemento rettilineo dimensione 70 x 20 mm circa - 3 scomparti | m | 3 | 8.125 | 24.375
TOS19_06.I05.133.009 | TOS19_PR.P60.029.004 | Canaletta in PVC autoestinguente a battiscopa/cornice, IP4X, colore standard, completa di coperchio: - scatola porta apparecchi autoportante 3 moduli per canala 3 scomparti h=70 mm circa | cad | 1 | 8.6982 | 8.6982
TOS19_06.I05.133.009 | TOS19_PR.P60.036.004 | Cassette di derivazione da incasso in materiale plastico IP40 con coperchio a vite, rispondente alle norme EN 60670-1, EN 60670-22, IEC 60670-24, CEI 23-49: - dimensioni assimilabili a 118 x 96 x 70 mm | cad | 0.2 | 1.024 | 0.2048
TOS19_06.I05.133.009 | TOS19_PR.P60.102.002 | Conduttore unipolare di rame rosso ricotto isolato in gomma HEPR di qualità G17, con particolari caratteristiche di reazione al fuoco e conforme al Regolamento Prodotti da Costruzione CPR (UE) n.305/11, classificato secondo la norma CEI UNEL 35016, rispondente alle norme EN 50575, EN 50575 A1, CEI UNEL 35310, marchiatura CE ed IMQ, Tensione nominale: Uo/U: 450/750 V - Classe di reazione al fuoco: Cca-s1b,d1,a1. Sigla di designazione FG17 - 1 x 2,5 mmq | m | 18.9 | 0.45579 | 8.6144
TOS19_06.I05.133.009 | TOS19_PR.P62.005.001 | Apparecchi modulari per il prelievo di energia per serie civile con finitura standard - presa 2P+T 10A P11 | cad | 1 | 3.56 | 3.56
TOS19_06.I05.133.009 | TOS19_PR.P62.006.001 | Accessori, scatole modulari e placche per apparecchiature serie civile con finitura standard - copriforo | cad | 2 | 0.7 | 1.4
TOS19_06.I05.133.009 | TOS19_PR.P62.013.021 | Accessori per scatole, torrette, minicolonne e colonne porta apparecchi - Supporto placca 3 moduli | cad | 1 | 1.029 | 1.029
TOS19_06.I05.133.009 | TOS19_PR.P62.014.002 | Placche di finitura in tecnopolimero - 3 moduli | cad | 1 | 1.645 | 1.645
TOS19_06.I05.133.009 | TOS19_PR.P63.010.002 | Morsetto in policarbonato trasparente autoestinguentead elevata resistenza meccanica ed agli urti anche alle basse temperature, resistenza alla fiamma ed all’accensione secondo IEC 695-2-1, 850°C alla prova del filo incandescente, resistenza agli agenti chimici ed atmosferici, con viti imperdibili, conforme alle norme EN 60998-1, EN 60998-2-1 - sezione nominale 2.5 mmq. | cad | 2 | 0.10481 | 0.20962
|  | Totale TOS19_PR |  |  |  | 49.7361
TOS19_06.I05.133.009 | TOS19_RU.M11.001.003 | Installatore/Operaio metalmeccanico - 4^ categoria | ora | 0.22 | 21.47 | 4.7234
TOS19_06.I05.133.009 | TOS19_RU.M11.001.004 | Installatore/Operaio metalmeccanico - 3^ categoria | ora | 0.22 | 20.58 | 4.5276
|  | Totale TOS19_RU |  |  |  | 9.251
|  | Totale Parziale (A) |  |  |  | 58.9871
|  | Spese generali (B) |  | 15% di (A) |  | 8.8481
|  | di cui per oneri sicurezza |  | 1% di (B) |  | 0.088481
|  | utile di impresa (C) |  | 10% di (A + B) |  | 6.7835
|  | Totale (A + B + C) |  |  |  | 74.6186
|  | Incidenza manodopera |  |  |  | 12,4%
TOS19_06.I05.133.010 | IMPIANTI TECNOLOGICI: i prezzi sono relativi ai cantieri presenti nella tipologia a cui appartiene il lavoro svolto. - IMPIANTI ELETTRICI: eseguiti a regola d'arte e conforme al DM 37/08 e alla norma CEI 64-8 , compreso la fornitura dei materiali, il trasporto in cantiere, montaggio e posa in opera, l'appuntatura di tubazioni e scatole negli impianti incassati, la documentazione relativa ai piani di sicurezza e la documentazione associata alle dichiarazioni di conformità, oneri per ponteggi mobili o provvisori con hmax 2 m. Non sono compresi gli oneri relativi a opere murarie quali tracce, sfondi, basamenti, ripresa d'intonaci, ecc., ed oneri di progettazione.
Punti presa da incasso o per installazione a vista realizzati con conduttori unipolari con particolari caratteristiche di reazione al fuoco e conformi al Regolamento Prodotti da Costruzione CPR (UE) n.305/11. - Punto presa su canaletta in P.V.C. autoestinguente a battiscopa/cornice o multifunzionale esclusa la linea dorsale, fornito e posto in opera. Sono compresi: quota parte delle cassette di derivazione, i morsetti di derivazione in policarbonato, i conduttori del tipo FG17 di sezione minima pari a 2,5 mmq., la scatola portafrutto, il frutto, i copriforo, il supporto placca, la placca in materiale plastico o metallico e la canaletta in PVC autoestinguente a battiscopa/cornice o multifunzionale. Sono escluse le opere murarie. PUNTO PRESA IN VISTA SU CANALETTA IN PVC 2P+T 10/16A-250V tipo Unel
Prezzo a cad € 83,39215
Codice analisi | Codice dettaglio | Voce/Articolo | Unita' di misura | Quantita' | Prezzo unitario | Importo
TOS19_06.I05.133.010 | TOS19_PR.P60.029.001 | Canaletta in PVC autoestinguente a battiscopa/cornice, IP4X, colore standard, completa di coperchio: - elemento rettilineo dimensione 70 x 20 mm circa - 3 scomparti | m | 3 | 8.125 | 24.375
TOS19_06.I05.133.010 | TOS19_PR.P60.029.004 | Canaletta in PVC autoestinguente a battiscopa/cornice, IP4X, colore standard, completa di coperchio: - scatola porta apparecchi autoportante 3 moduli per canala 3 scomparti h=70 mm circa | cad | 1 | 8.6982 | 8.6982
TOS19_06.I05.133.010 | TOS19_PR.P60.036.004 | Cassette di derivazione da incasso in materiale plastico IP40 con coperchio a vite, rispondente alle norme EN 60670-1, EN 60670-22, IEC 60670-24, CEI 23-49: - dimensioni assimilabili a 118 x 96 x 70 mm | cad | 0.2 | 1.024 | 0.2048
TOS19_06.I05.133.010 | TOS19_PR.P60.102.002 | Conduttore unipolare di rame rosso ricotto isolato in gomma HEPR di qualità G17, con particolari caratteristiche di reazione al fuoco e conforme al Regolamento Prodotti da Costruzione CPR (UE) n.305/11, classificato secondo la norma CEI UNEL 35016, rispondente alle norme EN 50575, EN 50575 A1, CEI UNEL 35310, marchiatura CE ed IMQ, Tensione nominale: Uo/U: 450/750 V - Classe di reazione al fuoco: Cca-s1b,d1,a1. Sigla di designazione FG17 - 1 x 2,5 mmq | m | 18.9 | 0.45579 | 8.6144
TOS19_06.I05.133.010 | TOS19_PR.P62.005.004 | Apparecchi modulari per il prelievo di energia per serie civile con finitura standard - presa universale bipasso 2P+T 10/16A standard tedesco/italiano | cad | 1 | 5.645 | 5.645
TOS19_06.I05.133.010 | TOS19_PR.P62.006.001 | Accessori, scatole modulari e placche per apparecchiature serie civile con finitura standard - copriforo | cad | 1 | 0.7 | 0.7
TOS19_06.I05.133.010 | TOS19_PR.P62.013.021 | Accessori per scatole, torrette, minicolonne e colonne porta apparecchi - Supporto placca 3 moduli | cad | 1 | 1.029 | 1.029
TOS19_06.I05.133.010 | TOS19_PR.P62.014.002 | Placche di finitura in tecnopolimero - 3 moduli | cad | 1 | 1.645 | 1.645
TOS19_06.I05.133.010 | TOS19_PR.P63.010.002 | Morsetto in policarbonato trasparente autoestinguentead elevata resistenza meccanica ed agli urti anche alle basse temperature, resistenza alla fiamma ed all’accensione secondo IEC 695-2-1, 850°C alla prova del filo incandescente, resistenza agli agenti chimici ed atmosferici, con viti imperdibili, conforme alle norme EN 60998-1, EN 60998-2-1 - sezione nominale 2.5 mmq. | cad | 2 | 0.10481 | 0.20962
|  | Totale TOS19_PR |  |  |  | 51.1211
TOS19_06.I05.133.010 | TOS19_RU.M11.001.003 | Installatore/Operaio metalmeccanico - 4^ categoria | ora | 0.352 | 21.47 | 7.5574
TOS19_06.I05.133.010 | TOS19_RU.M11.001.004 | Installatore/Operaio metalmeccanico - 3^ categoria | ora | 0.352 | 20.58 | 7.2442
|  | Totale TOS19_RU |  |  |  | 14.8016
|  | Totale Parziale (A) |  |  |  | 65.9227
|  | Spese generali (B) |  | 15% di (A) |  | 9.8884
|  | di cui per oneri sicurezza |  | 1% di (B) |  | 0.098884
|  | utile di impresa (C) |  | 10% di (A + B) |  | 7.5811
|  | Totale (A + B + C) |  |  |  | 83.3922
|  | Incidenza manodopera |  |  |  | 17,75%
TOS19_06.I05.133.011 | IMPIANTI TECNOLOGICI: i prezzi sono relativi ai cantieri presenti nella tipologia a cui appartiene il lavoro svolto. - IMPIANTI ELETTRICI: eseguiti a regola d'arte e conforme al DM 37/08 e alla norma CEI 64-8 , compreso la fornitura dei materiali, il trasporto in cantiere, montaggio e posa in opera, l'appuntatura di tubazioni e scatole negli impianti incassati, la documentazione relativa ai piani di sicurezza e la documentazione associata alle dichiarazioni di conformità, oneri per ponteggi mobili o provvisori con hmax 2 m. Non sono compresi gli oneri relativi a opere murarie quali tracce, sfondi, basamenti, ripresa d'intonaci, ecc., ed oneri di progettazione.
Punti presa da incasso o per installazione a vista realizzati con conduttori unipolari con particolari caratteristiche di reazione al fuoco e conformi al Regolamento Prodotti da Costruzione CPR (UE) n.305/11. - Punti presa su canaletta in P.V.C. autoestinguente a battiscopa/cornice o multifunzionale esclusa la linea dorsale, fornito e posto in opera. Sono compresi: quota parte delle cassette di derivazione, i morsetti di derivazione in policarbonato, i conduttori del tipo FG17 di sezione minima pari a 2,5 mmq., la scatola portafrutto, il frutto, i copriforo, il supporto placca, la placca in materiale plastico o metallico e la canaletta in PVC autoestinguente a battiscopa/cornice o multifunzionale. Sono escluse le opere murarie. PUNTO PRESA IN VISTA SU CANALETTA IN PVC 2P+T 10/16A-250V bivalente
Prezzo a cad € 63,57390
Codice analisi | Codice dettaglio | Voce/Articolo | Unita' di misura | Quantita' | Prezzo unitario | Importo
TOS19_06.I05.133.011 | TOS19_PR.P60.029.001 | Canaletta in PVC autoestinguente a battiscopa/cornice, IP4X, colore standard, completa di coperchio: - elemento rettilineo dimensione 70 x 20 mm circa - 3 scomparti | m | 3 | 8.125 | 24.375
TOS19_06.I05.133.011 | TOS19_PR.P60.029.004 | Canaletta in PVC autoestinguente a battiscopa/cornice, IP4X, colore standard, completa di coperchio: - scatola porta apparecchi autoportante 3 moduli per canala 3 scomparti h=70 mm circa | cad | 1 | 8.6982 | 8.6982
TOS19_06.I05.133.011 | TOS19_PR.P60.036.004 | Cassette di derivazione da incasso in materiale plastico IP40 con coperchio a vite, rispondente alle norme EN 60670-1, EN 60670-22, IEC 60670-24, CEI 23-49: - dimensioni assimilabili a 118 x 96 x 70 mm | cad | 0.2 | 1.024 | 0.2048
TOS19_06.I05.133.011 | TOS19_PR.P60.102.002 | Conduttore unipolare di rame rosso ricotto isolato in gomma HEPR di qualità G17, con particolari caratteristiche di reazione al fuoco e conforme al Regolamento Prodotti da Costruzione CPR (UE) n.305/11, classificato secondo la norma CEI UNEL 35016, rispondente alle norme EN 50575, EN 50575 A1, CEI UNEL 35310, marchiatura CE ed IMQ, Tensione nominale: Uo/U: 450/750 V - Classe di reazione al fuoco: Cca-s1b,d1,a1. Sigla di designazione FG17 - 1 x 2,5 mmq | m | 18.9 | 0.45579 | 8.6144
TOS19_06.I05.133.011 | TOS19_PR.P62.005.002 | Apparecchi modulari per il prelievo di energia per serie civile con finitura standard - presa bipasso P11/P17 2P+T 10/16A standard italia | cad | 1 | 4.08 | 4.08
TOS19_06.I05.133.011 | TOS19_PR.P62.006.001 | Accessori, scatole modulari e placche per apparecchiature serie civile con finitura standard - copriforo | cad | 2 | 0.7 | 1.4
TOS19_06.I05.133.011 | TOS19_PR.P62.013.021 | Accessori per scatole, torrette, minicolonne e colonne porta apparecchi - Supporto placca 3 moduli | cad | 1 | 1.029 | 1.029
TOS19_06.I05.133.011 | TOS19_PR.P62.014.002 | Placche di finitura in tecnopolimero - 3 moduli | cad | 1 | 1.645 | 1.645
TOS19_06.I05.133.011 | TOS19_PR.P63.010.002 | Morsetto in policarbonato trasparente autoestinguentead elevata resistenza meccanica ed agli urti anche alle basse temperature, resistenza alla fiamma ed all’accensione secondo IEC 695-2-1, 850°C alla prova del filo incandescente, resistenza agli agenti chimici ed atmosferici, con viti imperdibili, conforme alle norme EN 60998-1, EN 60998-2-1 - sezione nominale 2.5 mmq. | cad | 2 | 0.10481 | 0.20962
|  | Totale TOS19_PR |  |  |  | 50.2561
|  | Totale Parziale (A) |  |  |  | 50.2561
|  | Spese generali (B) |  | 15% di (A) |  | 7.5384
|  | di cui per oneri sicurezza |  | 1% di (B) |  | 0.075384
|  | utile di impresa (C) |  | 10% di (A + B) |  | 5.7794
|  | Totale (A + B + C) |  |  |  | 63.5739
|  | Incidenza manodopera |  |  |  | 0%
TOS19_06.I05.133.012 | IMPIANTI TECNOLOGICI: i prezzi sono relativi ai cantieri presenti nella tipologia a cui appartiene il lavoro svolto. - IMPIANTI ELETTRICI: eseguiti a regola d'arte e conforme al DM 37/08 e alla norma CEI 64-8 , compreso la fornitura dei materiali, il trasporto in cantiere, montaggio e posa in opera, l'appuntatura di tubazioni e scatole negli impianti incassati, la documentazione relativa ai piani di sicurezza e la documentazione associata alle dichiarazioni di conformità, oneri per ponteggi mobili o provvisori con hmax 2 m. Non sono compresi gli oneri relativi a opere murarie quali tracce, sfondi, basamenti, ripresa d'intonaci, ecc., ed oneri di progettazione.
Punti presa da incasso o per installazione a vista realizzati con conduttori unipolari con particolari caratteristiche di reazione al fuoco e conformi al Regolamento Prodotti da Costruzione CPR (UE) n.305/11. - Punto presa aggiunto su canaletta in P.V.C. autoestinguente a battiscopa/cornice o multifunzionale esclusa la linea dorsale, fornito e posto in opera. Sono compresi: i conduttori del tipo FG17 di sezione minima pari a 2,5 mmq. ed il frutto. Sono escluse le opere murarie. PUNTO PRESA 2P+T 10A-250V AGGIUNTO SU CANALETTA IN PVC
Prezzo a cad € 10,51910
Codice analisi | Codice dettaglio | Voce/Articolo | Unita' di misura | Quantita' | Prezzo unitario | Importo
TOS19_06.I05.133.012 | TOS19_PR.P60.102.002 | Conduttore unipolare di rame rosso ricotto isolato in gomma HEPR di qualità G17, con particolari caratteristiche di reazione al fuoco e conforme al Regolamento Prodotti da Costruzione CPR (UE) n.305/11, classificato secondo la norma CEI UNEL 35016, rispondente alle norme EN 50575, EN 50575 A1, CEI UNEL 35310, marchiatura CE ed IMQ, Tensione nominale: Uo/U: 450/750 V - Classe di reazione al fuoco: Cca-s1b,d1,a1. Sigla di designazione FG17 - 1 x 2,5 mmq | m | 0.5 | 0.45579 | 0.22789
TOS19_06.I05.133.012 | TOS19_PR.P62.005.001 | Apparecchi modulari per il prelievo di energia per serie civile con finitura standard - presa 2P+T 10A P11 | cad | 1 | 3.56 | 3.56
|  | Totale TOS19_PR |  |  |  | 3.7879
TOS19_06.I05.133.012 | TOS19_RU.M11.001.004 | Installatore/Operaio metalmeccanico - 3^ categoria | ora | 0.22 | 20.58 | 4.5276
|  | Totale TOS19_RU |  |  |  | 4.5276
|  | Totale Parziale (A) |  |  |  | 8.3155
|  | Spese generali (B) |  | 15% di (A) |  | 1.2473
|  | di cui per oneri sicurezza |  | 1% di (B) |  | 0.012473
|  | utile di impresa (C) |  | 10% di (A + B) |  | 0.95628
|  | Totale (A + B + C) |  |  |  | 10.5191
|  | Incidenza manodopera |  |  |  | 43,04%
TOS19_06.I05.133.013 | IMPIANTI TECNOLOGICI: i prezzi sono relativi ai cantieri presenti nella tipologia a cui appartiene il lavoro svolto. - IMPIANTI ELETTRICI: eseguiti a regola d'arte e conforme al DM 37/08 e alla norma CEI 64-8 , compreso la fornitura dei materiali, il trasporto in cantiere, montaggio e posa in opera, l'appuntatura di tubazioni e scatole negli impianti incassati, la documentazione relativa ai piani di sicurezza e la documentazione associata alle dichiarazioni di conformità, oneri per ponteggi mobili o provvisori con hmax 2 m. Non sono compresi gli oneri relativi a opere murarie quali tracce, sfondi, basamenti, ripresa d'intonaci, ecc., ed oneri di progettazione.
Punti presa da incasso o per installazione a vista realizzati con conduttori unipolari con particolari caratteristiche di reazione al fuoco e conformi al Regolamento Prodotti da Costruzione CPR (UE) n.305/11. - Punto presa aggiunto su canaletta in P.V.C. autoestinguente a battiscopa/cornice o multifunzionale esclusa la linea dorsale, fornito e posto in opera. Sono compresi: i conduttori del tipo FG17 di sezione minima pari a 2,5 mmq. ed il frutto. Sono escluse le opere murarie. PUNTO PRESA 2P+T 10/16A UNEL AGGIUNTO SU CANALETTA IN PVC
Prezzo a cad € 13,15663
Codice analisi | Codice dettaglio | Voce/Articolo | Unita' di misura | Quantita' | Prezzo unitario | Importo
TOS19_06.I05.133.013 | TOS19_PR.P60.102.002 | Conduttore unipolare di rame rosso ricotto isolato in gomma HEPR di qualità G17, con particolari caratteristiche di reazione al fuoco e conforme al Regolamento Prodotti da Costruzione CPR (UE) n.305/11, classificato secondo la norma CEI UNEL 35016, rispondente alle norme EN 50575, EN 50575 A1, CEI UNEL 35310, marchiatura CE ed IMQ, Tensione nominale: Uo/U: 450/750 V - Classe di reazione al fuoco: Cca-s1b,d1,a1. Sigla di designazione FG17 - 1 x 2,5 mmq | m | 0.5 | 0.45579 | 0.22789
TOS19_06.I05.133.013 | TOS19_PR.P62.005.004 | Apparecchi modulari per il prelievo di energia per serie civile con finitura standard - presa universale bipasso 2P+T 10/16A standard tedesco/italiano | cad | 1 | 5.645 | 5.645
|  | Totale TOS19_PR |  |  |  | 5.8729
TOS19_06.I05.133.013 | TOS19_RU.M11.001.004 | Installatore/Operaio metalmeccanico - 3^ categoria | ora | 0.22 | 20.58 | 4.5276
|  | Totale TOS19_RU |  |  |  | 4.5276
|  | Totale Parziale (A) |  |  |  | 10.4005
|  | Spese generali (B) |  | 15% di (A) |  | 1.5601
|  | di cui per oneri sicurezza |  | 1% di (B) |  | 0.015601
|  | utile di impresa (C) |  | 10% di (A + B) |  | 1.1961
|  | Totale (A + B + C) |  |  |  | 13.1566
|  | Incidenza manodopera |  |  |  | 34,41%
TOS19_06.I05.133.014 | IMPIANTI TECNOLOGICI: i prezzi sono relativi ai cantieri presenti nella tipologia a cui appartiene il lavoro svolto. - IMPIANTI ELETTRICI: eseguiti a regola d'arte e conforme al DM 37/08 e alla norma CEI 64-8 , compreso la fornitura dei materiali, il trasporto in cantiere, montaggio e posa in opera, l'appuntatura di tubazioni e scatole negli impianti incassati, la documentazione relativa ai piani di sicurezza e la documentazione associata alle dichiarazioni di conformità, oneri per ponteggi mobili o provvisori con hmax 2 m. Non sono compresi gli oneri relativi a opere murarie quali tracce, sfondi, basamenti, ripresa d'intonaci, ecc., ed oneri di progettazione.
Punti presa da incasso o per installazione a vista realizzati con conduttori unipolari con particolari caratteristiche di reazione al fuoco e conformi al Regolamento Prodotti da Costruzione CPR (UE) n.305/11. - Punto presa aggiunto su canaletta in P.V.C. autoestinguente a battiscopa/cornice o multifunzionale esclusa la linea dorsale, fornito e posto in opera. Sono compresi: i conduttori del tipo FG17 di sezione minima pari a 2,5 mmq. ed il frutto. Sono escluse le opere murarie. PUNTO PRESA 2P+T 10/16A BIVALENTE AGGIUNTO SU CANALETTA IN PVC
Prezzo a cad € 11,17690
Codice analisi | Codice dettaglio | Voce/Articolo | Unita' di misura | Quantita' | Prezzo unitario | Importo
TOS19_06.I05.133.014 | TOS19_PR.P60.102.002 | Conduttore unipolare di rame rosso ricotto isolato in gomma HEPR di qualità G17, con particolari caratteristiche di reazione al fuoco e conforme al Regolamento Prodotti da Costruzione CPR (UE) n.305/11, classificato secondo la norma CEI UNEL 35016, rispondente alle norme EN 50575, EN 50575 A1, CEI UNEL 35310, marchiatura CE ed IMQ, Tensione nominale: Uo/U: 450/750 V - Classe di reazione al fuoco: Cca-s1b,d1,a1. Sigla di designazione FG17 - 1 x 2,5 mmq | m | 0.5 | 0.45579 | 0.22789
TOS19_06.I05.133.014 | TOS19_PR.P62.005.002 | Apparecchi modulari per il prelievo di energia per serie civile con finitura standard - presa bipasso P11/P17 2P+T 10/16A standard italia | cad | 1 | 4.08 | 4.08
|  | Totale TOS19_PR |  |  |  | 4.3079
TOS19_06.I05.133.014 | TOS19_RU.M11.001.004 | Installatore/Operaio metalmeccanico - 3^ categoria | ora | 0.22 | 20.58 | 4.5276
|  | Totale TOS19_RU |  |  |  | 4.5276
|  | Totale Parziale (A) |  |  |  | 8.8355
|  | Spese generali (B) |  | 15% di (A) |  | 1.3253
|  | di cui per oneri sicurezza |  | 1% di (B) |  | 0.013253
|  | utile di impresa (C) |  | 10% di (A + B) |  | 1.0161
|  | Totale (A + B + C) |  |  |  | 11.1769
|  | Incidenza manodopera |  |  |  | 40,51%
TOS19_06.I05.133.015 | IMPIANTI TECNOLOGICI: i prezzi sono relativi ai cantieri presenti nella tipologia a cui appartiene il lavoro svolto. - IMPIANTI ELETTRICI: eseguiti a regola d'arte e conforme al DM 37/08 e alla norma CEI 64-8 , compreso la fornitura dei materiali, il trasporto in cantiere, montaggio e posa in opera, l'appuntatura di tubazioni e scatole negli impianti incassati, la documentazione relativa ai piani di sicurezza e la documentazione associata alle dichiarazioni di conformità, oneri per ponteggi mobili o provvisori con hmax 2 m. Non sono compresi gli oneri relativi a opere murarie quali tracce, sfondi, basamenti, ripresa d'intonaci, ecc., ed oneri di progettazione.
Punti presa da incasso o per installazione a vista realizzati con conduttori unipolari con particolari caratteristiche di reazione al fuoco e conformi al Regolamento Prodotti da Costruzione CPR (UE) n.305/11. - Punto presa su tubazione in P.V.C. autoestinguente a vista esclusa la linea dorsale, fornito e posto in opera. Sono compresi: quota parte delle cassette di derivazione, i morsetti di derivazione in policarbonato, i conduttori del tipo FG17 di sezione minima pari a 2,5 mmq. e la tubazione rigida in PVC autoestinguente in vista a parete. Sono escluse le opere murarie. PUNTO PRESA IN VISTA PER PRESA CEE MONOFASE (2P+T) FINO A 16A (PRESA ESCLUSA)
Prezzo a cad € 37,56849
Codice analisi | Codice dettaglio | Voce/Articolo | Unita' di misura | Quantita' | Prezzo unitario | Importo
TOS19_06.I05.133.015 | TOS19_PR.P60.012.002 | Tubazioni rigide a base di pvc, autoestinguente, marchio IMQ, rispondenti alle norme CEI EN 61386-1, CEI EN 61386-21, resistenti alla temperatura di 850°C secondo norma CEI EN 60695-2-11 - Ø 20 mm | m | 4 | 0.70304 | 2.8122
TOS19_06.I05.133.015 | TOS19_PR.P60.033.002 | Cassette isolanti in PVC, stagne IP 55 con corpo in polimero colore grigio, pareti con passacavi, coperchio con viti, resistenti alla prova del filo incandecente a 960°C: - dimensioni assimilibili a 120 x 80 x 50 mm | cad | 1 | 3.2606 | 3.2606
TOS19_06.I05.133.015 | TOS19_PR.P60.102.002 | Conduttore unipolare di rame rosso ricotto isolato in gomma HEPR di qualità G17, con particolari caratteristiche di reazione al fuoco e conforme al Regolamento Prodotti da Costruzione CPR (UE) n.305/11, classificato secondo la norma CEI UNEL 35016, rispondente alle norme EN 50575, EN 50575 A1, CEI UNEL 35310, marchiatura CE ed IMQ, Tensione nominale: Uo/U: 450/750 V - Classe di reazione al fuoco: Cca-s1b,d1,a1. Sigla di designazione FG17 - 1 x 2,5 mmq | m | 18.9 | 0.45579 | 8.6144
TOS19_06.I05.133.015 | TOS19_PR.P63.010.002 | Morsetto in policarbonato trasparente autoestinguentead elevata resistenza meccanica ed agli urti anche alle basse temperature, resistenza alla fiamma ed all’accensione secondo IEC 695-2-1, 850°C alla prova del filo incandescente, resistenza agli agenti chimici ed atmosferici, con viti imperdibili, conforme alle norme EN 60998-1, EN 60998-2-1 - sezione nominale 2.5 mmq. | cad | 2 | 0.10481 | 0.20962
|  | Totale TOS19_PR |  |  |  | 14.8968
TOS19_06.I05.133.015 | TOS19_RU.M11.001.003 | Installatore/Operaio metalmeccanico - 4^ categoria | ora | 0.352 | 21.47 | 7.5574
TOS19_06.I05.133.015 | TOS19_RU.M11.001.004 | Installatore/Operaio metalmeccanico - 3^ categoria | ora | 0.352 | 20.58 | 7.2442
|  | Totale TOS19_RU |  |  |  | 14.8016
|  | Totale Parziale (A) |  |  |  | 29.6984
|  | Spese generali (B) |  | 15% di (A) |  | 4.4548
|  | di cui per oneri sicurezza |  | 1% di (B) |  | 0.044548
|  | utile di impresa (C) |  | 10% di (A + B) |  | 3.4153
|  | Totale (A + B + C) |  |  |  | 37.5685
|  | Incidenza manodopera |  |  |  | 39,4%
TOS19_06.I05.133.016 | IMPIANTI TECNOLOGICI: i prezzi sono relativi ai cantieri presenti nella tipologia a cui appartiene il lavoro svolto. - IMPIANTI ELETTRICI: eseguiti a regola d'arte e conforme al DM 37/08 e alla norma CEI 64-8 , compreso la fornitura dei materiali, il trasporto in cantiere, montaggio e posa in opera, l'appuntatura di tubazioni e scatole negli impianti incassati, la documentazione relativa ai piani di sicurezza e la documentazione associata alle dichiarazioni di conformità, oneri per ponteggi mobili o provvisori con hmax 2 m. Non sono compresi gli oneri relativi a opere murarie quali tracce, sfondi, basamenti, ripresa d'intonaci, ecc., ed oneri di progettazione.
Punti presa da incasso o per installazione a vista realizzati con conduttori unipolari con particolari caratteristiche di reazione al fuoco e conformi al Regolamento Prodotti da Costruzione CPR (UE) n.305/11. - Punto presa su tubazione in P.V.C. autoestinguente a vista esclusa la linea dorsale, fornito e posto in opera. Sono compresi: quota parte delle cassette di derivazione, i morsetti di derivazione in policarbonato, i conduttori del tipo FG17 di sezione minima pari a 6 mmq. e la tubazione rigida in PVC autoestinguente in vista a parete. Sono escluse le opere murarie. PUNTO PRESA IN VISTA PER PRESA CEE MONOFASE (2P+T) 32A (PRESA ESCLUSA)
Prezzo a cad € 50,04836
Codice analisi | Codice dettaglio | Voce/Articolo | Unita' di misura | Quantita' | Prezzo unitario | Importo
TOS19_06.I05.133.016 | TOS19_PR.P60.012.003 | Tubazioni rigide a base di pvc, autoestinguente, marchio IMQ, rispondenti alle norme CEI EN 61386-1, CEI EN 61386-21, resistenti alla temperatura di 850°C secondo norma CEI EN 60695-2-11 - Ø 25 mm | m | 4 | 0.98176 | 3.927
TOS19_06.I05.133.016 | TOS19_PR.P60.033.002 | Cassette isolanti in PVC, stagne IP 55 con corpo in polimero colore grigio, pareti con passacavi, coperchio con viti, resistenti alla prova del filo incandecente a 960°C: - dimensioni assimilibili a 120 x 80 x 50 mm | cad | 1 | 3.2606 | 3.2606
TOS19_06.I05.133.016 | TOS19_PR.P60.102.004 | Conduttore unipolare di rame rosso ricotto isolato in gomma HEPR di qualità G17, con particolari caratteristiche di reazione al fuoco e conforme al Regolamento Prodotti da Costruzione CPR (UE) n.305/11, classificato secondo la norma CEI UNEL 35016, rispondente alle norme EN 50575, EN 50575 A1, CEI UNEL 35310, marchiatura CE ed IMQ, Tensione nominale: Uo/U: 450/750 V - Classe di reazione al fuoco: Cca-s1b,d1,a1. Sigla di designazione FG17 - 1 x 6 mmq | m | 18.9 | 0.91698 | 17.3309
TOS19_06.I05.133.016 | TOS19_PR.P63.010.004 | Morsetto in policarbonato trasparente autoestinguentead elevata resistenza meccanica ed agli urti anche alle basse temperature, resistenza alla fiamma ed all’accensione secondo IEC 695-2-1, 850°C alla prova del filo incandescente, resistenza agli agenti chimici ed atmosferici, con viti imperdibili, conforme alle norme EN 60998-1, EN 60998-2-1 - sezione nominale 6 mmq | cad | 2 | 0.12188 | 0.24376
|  | Totale TOS19_PR |  |  |  | 24.7623
TOS19_06.I05.133.016 | TOS19_RU.M11.001.003 | Installatore/Operaio metalmeccanico - 4^ categoria | ora | 0.352 | 21.47 | 7.5574
TOS19_06.I05.133.016 | TOS19_RU.M11.001.004 | Installatore/Operaio metalmeccanico - 3^ categoria | ora | 0.352 | 20.58 | 7.2442
|  | Totale TOS19_RU |  |  |  | 14.8016
|  | Totale Parziale (A) |  |  |  | 39.5639
|  | Spese generali (B) |  | 15% di (A) |  | 5.9346
|  | di cui per oneri sicurezza |  | 1% di (B) |  | 0.059346
|  | utile di impresa (C) |  | 10% di (A + B) |  | 4.5499
|  | Totale (A + B + C) |  |  |  | 50.0484
|  | Incidenza manodopera |  |  |  | 29,57%
TOS19_06.I05.133.017 | IMPIANTI TECNOLOGICI: i prezzi sono relativi ai cantieri presenti nella tipologia a cui appartiene il lavoro svolto. - IMPIANTI ELETTRICI: eseguiti a regola d'arte e conforme al DM 37/08 e alla norma CEI 64-8 , compreso la fornitura dei materiali, il trasporto in cantiere, montaggio e posa in opera, l'appuntatura di tubazioni e scatole negli impianti incassati, la documentazione relativa ai piani di sicurezza e la documentazione associata alle dichiarazioni di conformità, oneri per ponteggi mobili o provvisori con hmax 2 m. Non sono compresi gli oneri relativi a opere murarie quali tracce, sfondi, basamenti, ripresa d'intonaci, ecc., ed oneri di progettazione.
Punti presa da incasso o per installazione a vista realizzati con conduttori unipolari con particolari caratteristiche di reazione al fuoco e conformi al Regolamento Prodotti da Costruzione CPR (UE) n.305/11. - Punto presa su tubazione in P.V.C. autoestinguente a vista esclusa la linea dorsale, fornito e posto in opera. Sono compresi: quota parte delle cassette di derivazione, i morsetti di derivazione in policarbonato, i conduttori del tipo FG17 di sezione minima pari a 2,5 mmq. e la tubazione rigida in PVC autoestinguente in vista a parete. Sono escluse le opere murarie. PUNTO PRESA IN VISTA PER PRESA CEE TRIFASE (3P+N+T) FINO A 16A (PRESA ESCLUSA)
Prezzo a cad € 45,23108
Codice analisi | Codice dettaglio | Voce/Articolo | Unita' di misura | Quantita' | Prezzo unitario | Importo
TOS19_06.I05.133.017 | TOS19_PR.P60.012.002 | Tubazioni rigide a base di pvc, autoestinguente, marchio IMQ, rispondenti alle norme CEI EN 61386-1, CEI EN 61386-21, resistenti alla temperatura di 850°C secondo norma CEI EN 60695-2-11 - Ø 20 mm | m | 4 | 0.70304 | 2.8122
TOS19_06.I05.133.017 | TOS19_PR.P60.033.002 | Cassette isolanti in PVC, stagne IP 55 con corpo in polimero colore grigio, pareti con passacavi, coperchio con viti, resistenti alla prova del filo incandecente a 960°C: - dimensioni assimilibili a 120 x 80 x 50 mm | cad | 1 | 3.2606 | 3.2606
TOS19_06.I05.133.017 | TOS19_PR.P60.102.002 | Conduttore unipolare di rame rosso ricotto isolato in gomma HEPR di qualità G17, con particolari caratteristiche di reazione al fuoco e conforme al Regolamento Prodotti da Costruzione CPR (UE) n.305/11, classificato secondo la norma CEI UNEL 35016, rispondente alle norme EN 50575, EN 50575 A1, CEI UNEL 35310, marchiatura CE ed IMQ, Tensione nominale: Uo/U: 450/750 V - Classe di reazione al fuoco: Cca-s1b,d1,a1. Sigla di designazione FG17 - 1 x 2,5 mmq | m | 31.5 | 0.45579 | 14.3574
TOS19_06.I05.133.017 | TOS19_PR.P63.010.002 | Morsetto in policarbonato trasparente autoestinguentead elevata resistenza meccanica ed agli urti anche alle basse temperature, resistenza alla fiamma ed all’accensione secondo IEC 695-2-1, 850°C alla prova del filo incandescente, resistenza agli agenti chimici ed atmosferici, con viti imperdibili, conforme alle norme EN 60998-1, EN 60998-2-1 - sezione nominale 2.5 mmq. | cad | 5 | 0.10481 | 0.52405
|  | Totale TOS19_PR |  |  |  | 20.9542
TOS19_06.I05.133.017 | TOS19_RU.M11.001.003 | Installatore/Operaio metalmeccanico - 4^ categoria | ora | 0.352 | 21.47 | 7.5574
TOS19_06.I05.133.017 | TOS19_RU.M11.001.004 | Installatore/Operaio metalmeccanico - 3^ categoria | ora | 0.352 | 20.58 | 7.2442
|  | Totale TOS19_RU |  |  |  | 14.8016
|  | Totale Parziale (A) |  |  |  | 35.7558
|  | Spese generali (B) |  | 15% di (A) |  | 5.3634
|  | di cui per oneri sicurezza |  | 1% di (B) |  | 0.053634
|  | utile di impresa (C) |  | 10% di (A + B) |  | 4.1119
|  | Totale (A + B + C) |  |  |  | 45.2311
|  | Incidenza manodopera |  |  |  | 32,72%
TOS19_06.I05.133.018 | IMPIANTI TECNOLOGICI: i prezzi sono relativi ai cantieri presenti nella tipologia a cui appartiene il lavoro svolto. - IMPIANTI ELETTRICI: eseguiti a regola d'arte e conforme al DM 37/08 e alla norma CEI 64-8 , compreso la fornitura dei materiali, il trasporto in cantiere, montaggio e posa in opera, l'appuntatura di tubazioni e scatole negli impianti incassati, la documentazione relativa ai piani di sicurezza e la documentazione associata alle dichiarazioni di conformità, oneri per ponteggi mobili o provvisori con hmax 2 m. Non sono compresi gli oneri relativi a opere murarie quali tracce, sfondi, basamenti, ripresa d'intonaci, ecc., ed oneri di progettazione.
Punti presa da incasso o per installazione a vista realizzati con conduttori unipolari con particolari caratteristiche di reazione al fuoco e conformi al Regolamento Prodotti da Costruzione CPR (UE) n.305/11. - Punto presa su tubazione in P.V.C. autoestinguente a vista esclusa la linea dorsale, fornito e posto in opera. Sono compresi: quota parte delle cassette di derivazione, i morsetti di derivazione in policarbonato, i conduttori del tipo FG17 di sezione minima pari a 6 mmq. e la tubazione rigida in PVC autoestinguente in vista a parete. Sono escluse le opere murarie.
Prezzo a cad € 63,71632
Codice analisi | Codice dettaglio | Voce/Articolo | Unita' di misura | Quantita' | Prezzo unitario | Importo
TOS19_06.I05.133.018 | TOS19_PR.P60.012.002 | Tubazioni rigide a base di pvc, autoestinguente, marchio IMQ, rispondenti alle norme CEI EN 61386-1, CEI EN 61386-21, resistenti alla temperatura di 850°C secondo norma CEI EN 60695-2-11 - Ø 20 mm | m | 4 | 0.70304 | 2.8122
TOS19_06.I05.133.018 | TOS19_PR.P60.033.002 | Cassette isolanti in PVC, stagne IP 55 con corpo in polimero colore grigio, pareti con passacavi, coperchio con viti, resistenti alla prova del filo incandecente a 960°C: - dimensioni assimilibili a 120 x 80 x 50 mm | cad | 1 | 3.2606 | 3.2606
TOS19_06.I05.133.018 | TOS19_PR.P60.102.004 | Conduttore unipolare di rame rosso ricotto isolato in gomma HEPR di qualità G17, con particolari caratteristiche di reazione al fuoco e conforme al Regolamento Prodotti da Costruzione CPR (UE) n.305/11, classificato secondo la norma CEI UNEL 35016, rispondente alle norme EN 50575, EN 50575 A1, CEI UNEL 35310, marchiatura CE ed IMQ, Tensione nominale: Uo/U: 450/750 V - Classe di reazione al fuoco: Cca-s1b,d1,a1. Sigla di designazione FG17 - 1 x 6 mmq | m | 31.5 | 0.91698 | 28.8849
TOS19_06.I05.133.018 | TOS19_PR.P63.010.004 | Morsetto in policarbonato trasparente autoestinguentead elevata resistenza meccanica ed agli urti anche alle basse temperature, resistenza alla fiamma ed all’accensione secondo IEC 695-2-1, 850°C alla prova del filo incandescente, resistenza agli agenti chimici ed atmosferici, con viti imperdibili, conforme alle norme EN 60998-1, EN 60998-2-1 - sezione nominale 6 mmq | cad | 5 | 0.12188 | 0.6094
|  | Totale TOS19_PR |  |  |  | 35.567
TOS19_06.I05.133.018 | TOS19_RU.M11.001.003 | Installatore/Operaio metalmeccanico - 4^ categoria | ora | 0.352 | 21.47 | 7.5574
TOS19_06.I05.133.018 | TOS19_RU.M11.001.004 | Installatore/Operaio metalmeccanico - 3^ categoria | ora | 0.352 | 20.58 | 7.2442
|  | Totale TOS19_RU |  |  |  | 14.8016
|  | Totale Parziale (A) |  |  |  | 50.3686
|  | Spese generali (B) |  | 15% di (A) |  | 7.5553
|  | di cui per oneri sicurezza |  | 1% di (B) |  | 0.075553
|  | utile di impresa (C) |  | 10% di (A + B) |  | 5.7924
|  | Totale (A + B + C) |  |  |  | 63.7163
|  | Incidenza manodopera |  |  |  | 23,23%
TOS19_06.I05.133.019 | IMPIANTI TECNOLOGICI: i prezzi sono relativi ai cantieri presenti nella tipologia a cui appartiene il lavoro svolto. - IMPIANTI ELETTRICI: eseguiti a regola d'arte e conforme al DM 37/08 e alla norma CEI 64-8 , compreso la fornitura dei materiali, il trasporto in cantiere, montaggio e posa in opera, l'appuntatura di tubazioni e scatole negli impianti incassati, la documentazione relativa ai piani di sicurezza e la documentazione associata alle dichiarazioni di conformità, oneri per ponteggi mobili o provvisori con hmax 2 m. Non sono compresi gli oneri relativi a opere murarie quali tracce, sfondi, basamenti, ripresa d'intonaci, ecc., ed oneri di progettazione.
Punti presa da incasso o per installazione a vista realizzati con conduttori unipolari con particolari caratteristiche di reazione al fuoco e conformi al Regolamento Prodotti da Costruzione CPR (UE) n.305/11. - Punto presa sottotraccia esclusa la linea dorsale, fornito e posto in opera. Sono compresi: quota parte della cassetta di derivazione incassata a muro; i morsetti di derivazione in policarbonato; i conduttori del tipo FG17 di sezione minima di fase e di terra pari a 2,5 mmq. e la tubazione in PVC autoestinguente, incassata sotto intonaco. Sono escluse le opere murarie. PUNTO PRESA SOTTOTRACCIA PER CENTRALINO MODULARE MULTIPRESA DA 2 A 24 MODULI (CENTRALINO ESCLUSO)
Prezzo a cad € 33,44899
Codice analisi | Codice dettaglio | Voce/Articolo | Unita' di misura | Quantita' | Prezzo unitario | Importo
TOS19_06.I05.133.019 | TOS19_PR.P60.011.002 | Tubazioni corrugate pieghevoli a base di pvc rigido, autoestinguente, marchio IMQ, rispondenti alle norme CEI EN 61386-1, CEI EN 61386-22, resistenti alla temperatura di 850°C secondo norma CEI EN 60695-2-11 - Ø 20 mm | m | 6.24 | 0.4185 | 2.6114
TOS19_06.I05.133.019 | TOS19_PR.P60.036.004 | Cassette di derivazione da incasso in materiale plastico IP40 con coperchio a vite, rispondente alle norme EN 60670-1, EN 60670-22, IEC 60670-24, CEI 23-49: - dimensioni assimilabili a 118 x 96 x 70 mm | cad | 0.2 | 1.024 | 0.2048
TOS19_06.I05.133.019 | TOS19_PR.P60.102.002 | Conduttore unipolare di rame rosso ricotto isolato in gomma HEPR di qualità G17, con particolari caratteristiche di reazione al fuoco e conforme al Regolamento Prodotti da Costruzione CPR (UE) n.305/11, classificato secondo la norma CEI UNEL 35016, rispondente alle norme EN 50575, EN 50575 A1, CEI UNEL 35310, marchiatura CE ed IMQ, Tensione nominale: Uo/U: 450/750 V - Classe di reazione al fuoco: Cca-s1b,d1,a1. Sigla di designazione FG17 - 1 x 2,5 mmq | m | 18.9 | 0.45579 | 8.6144
TOS19_06.I05.133.019 | TOS19_PR.P63.010.002 | Morsetto in policarbonato trasparente autoestinguentead elevata resistenza meccanica ed agli urti anche alle basse temperature, resistenza alla fiamma ed all’accensione secondo IEC 695-2-1, 850°C alla prova del filo incandescente, resistenza agli agenti chimici ed atmosferici, con viti imperdibili, conforme alle norme EN 60998-1, EN 60998-2-1 - sezione nominale 2.5 mmq. | cad | 2 | 0.10481 | 0.20962
|  | Totale TOS19_PR |  |  |  | 11.6403
TOS19_06.I05.133.019 | TOS19_RU.M11.001.003 | Installatore/Operaio metalmeccanico - 4^ categoria | ora | 0.352 | 21.47 | 7.5574
TOS19_06.I05.133.019 | TOS19_RU.M11.001.004 | Installatore/Operaio metalmeccanico - 3^ categoria | ora | 0.352 | 20.58 | 7.2442
|  | Totale TOS19_RU |  |  |  | 14.8016
|  | Totale Parziale (A) |  |  |  | 26.4419
|  | Spese generali (B) |  | 15% di (A) |  | 3.9663
|  | di cui per oneri sicurezza |  | 1% di (B) |  | 0.039663
|  | utile di impresa (C) |  | 10% di (A + B) |  | 3.0408
|  | Totale (A + B + C) |  |  |  | 33.449
|  | Incidenza manodopera |  |  |  | 44,25%
TOS19_06.I05.133.020 | IMPIANTI TECNOLOGICI: i prezzi sono relativi ai cantieri presenti nella tipologia a cui appartiene il lavoro svolto. - IMPIANTI ELETTRICI: eseguiti a regola d'arte e conforme al DM 37/08 e alla norma CEI 64-8 , compreso la fornitura dei materiali, il trasporto in cantiere, montaggio e posa in opera, l'appuntatura di tubazioni e scatole negli impianti incassati, la documentazione relativa ai piani di sicurezza e la documentazione associata alle dichiarazioni di conformità, oneri per ponteggi mobili o provvisori con hmax 2 m. Non sono compresi gli oneri relativi a opere murarie quali tracce, sfondi, basamenti, ripresa d'intonaci, ecc., ed oneri di progettazione.
Punti presa da incasso o per installazione a vista realizzati con conduttori unipolari con particolari caratteristiche di reazione al fuoco e conformi al Regolamento Prodotti da Costruzione CPR (UE) n.305/11. - Punto presa sottotraccia esclusa la linea dorsale, fornito e posto in opera. Sono compresi: quota parte della cassetta di derivazione; i morsetti di derivazione in policarbonato; i conduttori del tipo FG17 di sezione minima di fase e di terra pari a 2,5 mmq. e la tubazione in PVC autoestinguente, in vista a parete. Sono escluse le opere murarie. PUNTO PRESA IN VISTA PER CENTRALINO MODULARE MULTIPRESA DA 2 A 24 MODULI (CENTRALINO ESCLUSO)
Prezzo a cad € 91,14676
Codice analisi | Codice dettaglio | Voce/Articolo | Unita' di misura | Quantita' | Prezzo unitario | Importo
TOS19_06.I05.133.020 | TOS19_PR.P60.029.001 | Canaletta in PVC autoestinguente a battiscopa/cornice, IP4X, colore standard, completa di coperchio: - elemento rettilineo dimensione 70 x 20 mm circa - 3 scomparti | m | 3 | 8.125 | 24.375
TOS19_06.I05.133.020 | TOS19_PR.P60.029.010 | Canaletta in PVC autoestinguente a battiscopa/cornice, IP4X, colore standard, completa di coperchio: - scatola per derivazione dimensioni assimilabili a 151 x 151 x 60 mm. | cad | 1 | 23.4 | 23.4
TOS19_06.I05.133.020 | TOS19_PR.P60.033.002 | Cassette isolanti in PVC, stagne IP 55 con corpo in polimero colore grigio, pareti con passacavi, coperchio con viti, resistenti alla prova del filo incandecente a 960°C: - dimensioni assimilibili a 120 x 80 x 50 mm | cad | 0.2 | 3.2606 | 0.65212
TOS19_06.I05.133.020 | TOS19_PR.P60.102.002 | Conduttore unipolare di rame rosso ricotto isolato in gomma HEPR di qualità G17, con particolari caratteristiche di reazione al fuoco e conforme al Regolamento Prodotti da Costruzione CPR (UE) n.305/11, classificato secondo la norma CEI UNEL 35016, rispondente alle norme EN 50575, EN 50575 A1, CEI UNEL 35310, marchiatura CE ed IMQ, Tensione nominale: Uo/U: 450/750 V - Classe di reazione al fuoco: Cca-s1b,d1,a1. Sigla di designazione FG17 - 1 x 2,5 mmq | m | 18.9 | 0.45579 | 8.6144
TOS19_06.I05.133.020 | TOS19_PR.P63.010.002 | Morsetto in policarbonato trasparente autoestinguentead elevata resistenza meccanica ed agli urti anche alle basse temperature, resistenza alla fiamma ed all’accensione secondo IEC 695-2-1, 850°C alla prova del filo incandescente, resistenza agli agenti chimici ed atmosferici, con viti imperdibili, conforme alle norme EN 60998-1, EN 60998-2-1 - sezione nominale 2.5 mmq. | cad | 2 | 0.10481 | 0.20962
|  | Totale TOS19_PR |  |  |  | 57.2512
TOS19_06.I05.133.020 | TOS19_RU.M11.001.003 | Installatore/Operaio metalmeccanico - 4^ categoria | ora | 0.352 | 21.47 | 7.5574
TOS19_06.I05.133.020 | TOS19_RU.M11.001.004 | Installatore/Operaio metalmeccanico - 3^ categoria | ora | 0.352 | 20.58 | 7.2442
|  | Totale TOS19_RU |  |  |  | 14.8016
|  | Totale Parziale (A) |  |  |  | 72.0528
|  | Spese generali (B) |  | 15% di (A) |  | 10.8079
|  | di cui per oneri sicurezza |  | 1% di (B) |  | 0.10808
|  | utile di impresa (C) |  | 10% di (A + B) |  | 8.2861
|  | Totale (A + B + C) |  |  |  | 91.1468
|  | Incidenza manodopera |  |  |  | 16,24%
TOS19_06.I05.133.021 | IMPIANTI TECNOLOGICI: i prezzi sono relativi ai cantieri presenti nella tipologia a cui appartiene il lavoro svolto. - IMPIANTI ELETTRICI: eseguiti a regola d'arte e conforme al DM 37/08 e alla norma CEI 64-8 , compreso la fornitura dei materiali, il trasporto in cantiere, montaggio e posa in opera, l'appuntatura di tubazioni e scatole negli impianti incassati, la documentazione relativa ai piani di sicurezza e la documentazione associata alle dichiarazioni di conformità, oneri per ponteggi mobili o provvisori con hmax 2 m. Non sono compresi gli oneri relativi a opere murarie quali tracce, sfondi, basamenti, ripresa d'intonaci, ecc., ed oneri di progettazione.
Punti presa da incasso o per installazione a vista realizzati con conduttori unipolari con particolari caratteristiche di reazione al fuoco e conformi al Regolamento Prodotti da Costruzione CPR (UE) n.305/11. - Punto presa da incasso o a vista per centralino modulare su canalizzazioni esistenti. Sono compresi: quota parte della cassetta di derivazione; i morsetti di derivazione in policarbonato ed i conduttori del tipo FG17 di sezione minima di fase e di terra pari a 2,5mmq. Sono escluse le opere murarie. PUNTO PRESA PER CENTRALINO MODULARE MULTIPRESA DA 2 A 24 MODULI SU CANALIZZAZIONI ESISTENTI (CENTRALINO ESCLUSO
Prezzo a cad € 30,71138
Codice analisi | Codice dettaglio | Voce/Articolo | Unita' di misura | Quantita' | Prezzo unitario | Importo
TOS19_06.I05.133.021 | TOS19_PR.P60.033.002 | Cassette isolanti in PVC, stagne IP 55 con corpo in polimero colore grigio, pareti con passacavi, coperchio con viti, resistenti alla prova del filo incandecente a 960°C: - dimensioni assimilibili a 120 x 80 x 50 mm | cad | 0.2 | 3.2606 | 0.65212
TOS19_06.I05.133.021 | TOS19_PR.P60.102.002 | Conduttore unipolare di rame rosso ricotto isolato in gomma HEPR di qualità G17, con particolari caratteristiche di reazione al fuoco e conforme al Regolamento Prodotti da Costruzione CPR (UE) n.305/11, classificato secondo la norma CEI UNEL 35016, rispondente alle norme EN 50575, EN 50575 A1, CEI UNEL 35310, marchiatura CE ed IMQ, Tensione nominale: Uo/U: 450/750 V - Classe di reazione al fuoco: Cca-s1b,d1,a1. Sigla di designazione FG17 - 1 x 2,5 mmq | m | 18.9 | 0.45579 | 8.6144
TOS19_06.I05.133.021 | TOS19_PR.P63.010.002 | Morsetto in policarbonato trasparente autoestinguentead elevata resistenza meccanica ed agli urti anche alle basse temperature, resistenza alla fiamma ed all’accensione secondo IEC 695-2-1, 850°C alla prova del filo incandescente, resistenza agli agenti chimici ed atmosferici, con viti imperdibili, conforme alle norme EN 60998-1, EN 60998-2-1 - sezione nominale 2.5 mmq. | cad | 2 | 0.10481 | 0.20962
|  | Totale TOS19_PR |  |  |  | 9.4762
TOS19_06.I05.133.021 | TOS19_RU.M11.001.003 | Installatore/Operaio metalmeccanico - 4^ categoria | ora | 0.352 | 21.47 | 7.5574
TOS19_06.I05.133.021 | TOS19_RU.M11.001.004 | Installatore/Operaio metalmeccanico - 3^ categoria | ora | 0.352 | 20.58 | 7.2442
|  | Totale TOS19_RU |  |  |  | 14.8016
|  | Totale Parziale (A) |  |  |  | 24.2778
|  | Spese generali (B) |  | 15% di (A) |  | 3.6417
|  | di cui per oneri sicurezza |  | 1% di (B) |  | 0.036417
|  | utile di impresa (C) |  | 10% di (A + B) |  | 2.7919
|  | Totale (A + B + C) |  |  |  | 30.7114
|  | Incidenza manodopera |  |  |  | 48,2%
TOS19_06.I05.133.022 | IMPIANTI TECNOLOGICI: i prezzi sono relativi ai cantieri presenti nella tipologia a cui appartiene il lavoro svolto. - IMPIANTI ELETTRICI: eseguiti a regola d'arte e conforme al DM 37/08 e alla norma CEI 64-8 , compreso la fornitura dei materiali, il trasporto in cantiere, montaggio e posa in opera, l'appuntatura di tubazioni e scatole negli impianti incassati, la documentazione relativa ai piani di sicurezza e la documentazione associata alle dichiarazioni di conformità, oneri per ponteggi mobili o provvisori con hmax 2 m. Non sono compresi gli oneri relativi a opere murarie quali tracce, sfondi, basamenti, ripresa d'intonaci, ecc., ed oneri di progettazione.
Punti presa da incasso o per installazione a vista realizzati con conduttori unipolari con particolari caratteristiche di reazione al fuoco e conformi al Regolamento Prodotti da Costruzione CPR (UE) n.305/11. - Fornitura e posa in opera di pannello prese per locali medici di gruppo 2, grado di protezione IP65, così composto: N. 1 sezionatore modulare 2x32A, N.4 Interruttori magnetotermici 2x10 A - Potere di Interruzione 4,5 KA - curva C, N.4 prese Unel 10/16A. E' compreso nel prezzo il montaggio dei componenti di cui sopra, la linea di alimentazione in cavo FG16OM16 di sezione minima 4 mmq. proveniente dal quadro del locale, l'istallazione del conduttore di protezione di 6 mmq in cordicella FG17, proveniente dal nodo equipotenziale, le tubazioni in PVC dal canale perimetrale al pannello prese. E' inoltre compreso ogni onere ed accessorio atto a rendere l'installazione funzionante e conforme alla regola dell'arte.
Prezzo a cad € 265,92252
Codice analisi | Codice dettaglio | Voce/Articolo | Unita' di misura | Quantita' | Prezzo unitario | Importo
TOS19_06.I05.133.022 | TOS19_PR.P60.011.003 | Tubazioni corrugate pieghevoli a base di pvc rigido, autoestinguente, marchio IMQ, rispondenti alle norme CEI EN 61386-1, CEI EN 61386-22, resistenti alla temperatura di 850°C secondo norma CEI EN 60695-2-11 - Ø 25 mm | m | 6.24 | 0.59488 | 3.7121
TOS19_06.I05.133.022 | TOS19_PR.P60.036.004 | Cassette di derivazione da incasso in materiale plastico IP40 con coperchio a vite, rispondente alle norme EN 60670-1, EN 60670-22, IEC 60670-24, CEI 23-49: - dimensioni assimilabili a 118 x 96 x 70 mm | cad | 0.2 | 1.024 | 0.2048
TOS19_06.I05.133.022 | TOS19_PR.P60.102.002 | Conduttore unipolare di rame rosso ricotto isolato in gomma HEPR di qualità G17, con particolari caratteristiche di reazione al fuoco e conforme al Regolamento Prodotti da Costruzione CPR (UE) n.305/11, classificato secondo la norma CEI UNEL 35016, rispondente alle norme EN 50575, EN 50575 A1, CEI UNEL 35310, marchiatura CE ed IMQ, Tensione nominale: Uo/U: 450/750 V - Classe di reazione al fuoco: Cca-s1b,d1,a1. Sigla di designazione FG17 - 1 x 2,5 mmq | m | 2 | 0.45579 | 0.91158
TOS19_06.I05.133.022 | TOS19_PR.P60.102.004 | Conduttore unipolare di rame rosso ricotto isolato in gomma HEPR di qualità G17, con particolari caratteristiche di reazione al fuoco e conforme al Regolamento Prodotti da Costruzione CPR (UE) n.305/11, classificato secondo la norma CEI UNEL 35016, rispondente alle norme EN 50575, EN 50575 A1, CEI UNEL 35310, marchiatura CE ed IMQ, Tensione nominale: Uo/U: 450/750 V - Classe di reazione al fuoco: Cca-s1b,d1,a1. Sigla di designazione FG17 - 1 x 6 mmq | m | 15 | 0.91698 | 13.7547
TOS19_06.I05.133.022 | TOS19_PR.P60.105.015 | Conduttore unipolare o multipolare flessibile di rame rosso ricotto isolato in gomma HEPR di qualità G16 sotto guaina termoplastica di qualità M16, con particolari caratteristiche di reazione al fuoco e conforme al Regolamento Prodotti da Costruzione CPR (UE) n.305/11, classificato secondo la norma CEI UNEL 35016, rispondente alle norme EN 50575, EN 50575 A1, CEI UNEL 35324 35328, marchiatura CE ed IMQ, Tensione nominale: Uo/U: 0,6/1 kV - Classe di reazione al fuoco: Cca-s1b,d1,a1. Sigla di designazione FG16(O)M16 - 2 x 4 mmq | m | 15 | 1.4924 | 22.3857
TOS19_06.I05.133.022 | TOS19_PR.P61.001.026 | Centralino in contenitore termoplastico con porta reversibile con chiusura a scatto, completo di barra DIN per il montaggio di apparecchiature modulari, rispondente alle norme CEI EN 61439-1, CEI 23-48, CEI 23-49: - capacità 24 moduli IP65 da parete | cad | 1 | 45.507 | 45.507
TOS19_06.I05.133.022 | TOS19_PR.P61.050.005 | Interruttori automatici modulari per installazione su guida DIN, curva C, potere di interruzione secondo CEI EN 60898 4.5kA (CEI EN 60947-2 6 KA) - 1P+N x 10A | cad | 4 | 11.606 | 46.424
TOS19_06.I05.133.022 | TOS19_PR.P61.091.011 | Interruttori non automatici sezionatori modulari per installazione su guida DIN, rispondenti alle norme CEI EN 60947-2, CEI EN 60669-1 - 2P x 32A | cad | 1 | 1.717 | 1.717
TOS19_06.I05.133.022 | TOS19_PR.P61.097.020 | Suonerie, ronzatori e prese di corrente modulari per installazioni su guida DIN, rispondenti alla norma EN 61558-2-6 - Presa di corrente bipasso P17/P30 10/16A standard italiano/tedesco | cad | 4 | 8.337 | 33.348
TOS19_06.I05.133.022 | TOS19_PR.P63.010.003 | Morsetto in policarbonato trasparente autoestinguentead elevata resistenza meccanica ed agli urti anche alle basse temperature, resistenza alla fiamma ed all’accensione secondo IEC 695-2-1, 850°C alla prova del filo incandescente, resistenza agli agenti chimici ed atmosferici, con viti imperdibili, conforme alle norme EN 60998-1, EN 60998-2-1 - sezione nominale 4 mmq | cad | 2 | 0.1003 | 0.2006
|  | Totale TOS19_PR |  |  |  | 168.1654
TOS19_06.I05.133.022 | TOS19_RU.M11.001.003 | Installatore/Operaio metalmeccanico - 4^ categoria | ora | 1 | 21.47 | 21.47
TOS19_06.I05.133.022 | TOS19_RU.M11.001.004 | Installatore/Operaio metalmeccanico - 3^ categoria | ora | 1 | 20.58 | 20.58
|  | Totale TOS19_RU |  |  |  | 42.05
|  | Totale Parziale (A) |  |  |  | 210.2154
|  | Spese generali (B) |  | 15% di (A) |  | 31.5323
|  | di cui per oneri sicurezza |  | 1% di (B) |  | 0.31532
|  | utile di impresa (C) |  | 10% di (A + B) |  | 24.1748
|  | Totale (A + B + C) |  |  |  | 265.9225
|  | Incidenza manodopera |  |  |  | 15,81%
TOS19_06.I05.133.023 | IMPIANTI TECNOLOGICI: i prezzi sono relativi ai cantieri presenti nella tipologia a cui appartiene il lavoro svolto. - IMPIANTI ELETTRICI: eseguiti a regola d'arte e conforme al DM 37/08 e alla norma CEI 64-8 , compreso la fornitura dei materiali, il trasporto in cantiere, montaggio e posa in opera, l'appuntatura di tubazioni e scatole negli impianti incassati, la documentazione relativa ai piani di sicurezza e la documentazione associata alle dichiarazioni di conformità, oneri per ponteggi mobili o provvisori con hmax 2 m. Non sono compresi gli oneri relativi a opere murarie quali tracce, sfondi, basamenti, ripresa d'intonaci, ecc., ed oneri di progettazione.
Punti presa da incasso o per installazione a vista realizzati con conduttori unipolari con particolari caratteristiche di reazione al fuoco e conformi al Regolamento Prodotti da Costruzione CPR (UE) n.305/11. - Fornitura e posa in opera di pannello prese per locali medici di gruppo 2, grado di protezione IP 65, così composto: N. 1 sezionatore modulare 2x32A, N.6 Interruttori magnetotermici 2x10 A - Potere di interruzione 4,5 KA - curva C, N. 6 prese Unel 10/16A. E' compreso nel prezzo il montaggio dei componenti di cui sopra, la linea di alimentazione in cavo FG16OM16 sezione minima 4 mmq. proveniente dal quadro del locale, l'istallazione del conduttore di protezione di 6 mmq in cordicella FG17, proveniente dal nodo equipotenziale, le tubazioni in PVC dal canale perimetrale al pannello prese. E' inoltre compreso ogni onere ed accessorio atto a rendere l'installazione funzionante e conforme alla regola dell'arte.
Prezzo a cad € 332,91286
Codice analisi | Codice dettaglio | Voce/Articolo | Unita' di misura | Quantita' | Prezzo unitario | Importo
TOS19_06.I05.133.023 | TOS19_PR.P60.011.003 | Tubazioni corrugate pieghevoli a base di pvc rigido, autoestinguente, marchio IMQ, rispondenti alle norme CEI EN 61386-1, CEI EN 61386-22, resistenti alla temperatura di 850°C secondo norma CEI EN 60695-2-11 - Ø 25 mm | m | 6.24 | 0.59488 | 3.7121
TOS19_06.I05.133.023 | TOS19_PR.P60.036.004 | Cassette di derivazione da incasso in materiale plastico IP40 con coperchio a vite, rispondente alle norme EN 60670-1, EN 60670-22, IEC 60670-24, CEI 23-49: - dimensioni assimilabili a 118 x 96 x 70 mm | cad | 0.2 | 1.024 | 0.2048
TOS19_06.I05.133.023 | TOS19_PR.P60.102.002 | Conduttore unipolare di rame rosso ricotto isolato in gomma HEPR di qualità G17, con particolari caratteristiche di reazione al fuoco e conforme al Regolamento Prodotti da Costruzione CPR (UE) n.305/11, classificato secondo la norma CEI UNEL 35016, rispondente alle norme EN 50575, EN 50575 A1, CEI UNEL 35310, marchiatura CE ed IMQ, Tensione nominale: Uo/U: 450/750 V - Classe di reazione al fuoco: Cca-s1b,d1,a1. Sigla di designazione FG17 - 1 x 2,5 mmq | m | 3 | 0.45579 | 1.3674
TOS19_06.I05.133.023 | TOS19_PR.P60.102.004 | Conduttore unipolare di rame rosso ricotto isolato in gomma HEPR di qualità G17, con particolari caratteristiche di reazione al fuoco e conforme al Regolamento Prodotti da Costruzione CPR (UE) n.305/11, classificato secondo la norma CEI UNEL 35016, rispondente alle norme EN 50575, EN 50575 A1, CEI UNEL 35310, marchiatura CE ed IMQ, Tensione nominale: Uo/U: 450/750 V - Classe di reazione al fuoco: Cca-s1b,d1,a1. Sigla di designazione FG17 - 1 x 6 mmq | m | 15 | 0.91698 | 13.7547
TOS19_06.I05.133.023 | TOS19_PR.P60.105.015 | Conduttore unipolare o multipolare flessibile di rame rosso ricotto isolato in gomma HEPR di qualità G16 sotto guaina termoplastica di qualità M16, con particolari caratteristiche di reazione al fuoco e conforme al Regolamento Prodotti da Costruzione CPR (UE) n.305/11, classificato secondo la norma CEI UNEL 35016, rispondente alle norme EN 50575, EN 50575 A1, CEI UNEL 35324 35328, marchiatura CE ed IMQ, Tensione nominale: Uo/U: 0,6/1 kV - Classe di reazione al fuoco: Cca-s1b,d1,a1. Sigla di designazione FG16(O)M16 - 2 x 4 mmq | m | 15 | 1.4924 | 22.3857
TOS19_06.I05.133.023 | TOS19_PR.P61.001.026 | Centralino in contenitore termoplastico con porta reversibile con chiusura a scatto, completo di barra DIN per il montaggio di apparecchiature modulari, rispondente alle norme CEI EN 61439-1, CEI 23-48, CEI 23-49: - capacità 24 moduli IP65 da parete | cad | 1 | 45.507 | 45.507
TOS19_06.I05.133.023 | TOS19_PR.P61.050.005 | Interruttori automatici modulari per installazione su guida DIN, curva C, potere di interruzione secondo CEI EN 60898 4.5kA (CEI EN 60947-2 6 KA) - 1P+N x 10A | cad | 6 | 11.606 | 69.636
TOS19_06.I05.133.023 | TOS19_PR.P61.091.011 | Interruttori non automatici sezionatori modulari per installazione su guida DIN, rispondenti alle norme CEI EN 60947-2, CEI EN 60669-1 - 2P x 32A | cad | 1 | 1.717 | 1.717
TOS19_06.I05.133.023 | TOS19_PR.P61.097.020 | Suonerie, ronzatori e prese di corrente modulari per installazioni su guida DIN, rispondenti alla norma EN 61558-2-6 - Presa di corrente bipasso P17/P30 10/16A standard italiano/tedesco | cad | 6 | 8.337 | 50.022
TOS19_06.I05.133.023 | TOS19_PR.P63.010.003 | Morsetto in policarbonato trasparente autoestinguentead elevata resistenza meccanica ed agli urti anche alle basse temperature, resistenza alla fiamma ed all’accensione secondo IEC 695-2-1, 850°C alla prova del filo incandescente, resistenza agli agenti chimici ed atmosferici, con viti imperdibili, conforme alle norme EN 60998-1, EN 60998-2-1 - sezione nominale 4 mmq | cad | 2 | 0.1003 | 0.2006
|  | Totale TOS19_PR |  |  |  | 208.5072
TOS19_06.I05.133.023 | TOS19_RU.M11.001.003 | Installatore/Operaio metalmeccanico - 4^ categoria | ora | 1.3 | 21.47 | 27.911
TOS19_06.I05.133.023 | TOS19_RU.M11.001.004 | Installatore/Operaio metalmeccanico - 3^ categoria | ora | 1.3 | 20.58 | 26.754
|  | Totale TOS19_RU |  |  |  | 54.665
|  | Totale Parziale (A) |  |  |  | 263.1722
|  | Spese generali (B) |  | 15% di (A) |  | 39.4758
|  | di cui per oneri sicurezza |  | 1% di (B) |  | 0.39476
|  | utile di impresa (C) |  | 10% di (A + B) |  | 30.2648
|  | Totale (A + B + C) |  |  |  | 332.9129
|  | Incidenza manodopera |  |  |  | 16,42%
TOS19_06.I05.133.024 | IMPIANTI TECNOLOGICI: i prezzi sono relativi ai cantieri presenti nella tipologia a cui appartiene il lavoro svolto. - IMPIANTI ELETTRICI: eseguiti a regola d'arte e conforme al DM 37/08 e alla norma CEI 64-8 , compreso la fornitura dei materiali, il trasporto in cantiere, montaggio e posa in opera, l'appuntatura di tubazioni e scatole negli impianti incassati, la documentazione relativa ai piani di sicurezza e la documentazione associata alle dichiarazioni di conformità, oneri per ponteggi mobili o provvisori con hmax 2 m. Non sono compresi gli oneri relativi a opere murarie quali tracce, sfondi, basamenti, ripresa d'intonaci, ecc., ed oneri di progettazione.
Punti presa da incasso o per installazione a vista realizzati con conduttori unipolari con particolari caratteristiche di reazione al fuoco e conformi al Regolamento Prodotti da Costruzione CPR (UE) n.305/11. - Protezione singola di presa di corrente, costituita da interruttore bipolare serie civile da inserire in scatola portafrutto esistente, per comando e protezione della singola presa, posta in opera, completa di collegamenti. E' inoltre compreso ogni onere ed accessorio atto a rendere l'installazione funzionante e conforme alla regola dell'arte. INTERRUTTORE BIPOLARE
Prezzo a cad € 12,15033
Codice analisi | Codice dettaglio | Voce/Articolo | Unita' di misura | Quantita' | Prezzo unitario | Importo
TOS19_06.I05.133.024 | TOS19_PR.P62.001.002 | Apparecchi modulari di comando per serie civile con finitura standard - interruttore 2P 16A | cad | 1 | 5.4 | 5.4
|  | Totale TOS19_PR |  |  |  | 5.4
TOS19_06.I05.133.024 | TOS19_RU.M11.001.003 | Installatore/Operaio metalmeccanico - 4^ categoria | ora | 0.1 | 21.47 | 2.147
TOS19_06.I05.133.024 | TOS19_RU.M11.001.004 | Installatore/Operaio metalmeccanico - 3^ categoria | ora | 0.1 | 20.58 | 2.058
|  | Totale TOS19_RU |  |  |  | 4.205
|  | Totale Parziale (A) |  |  |  | 9.605
|  | Spese generali (B) |  | 15% di (A) |  | 1.4407
|  | di cui per oneri sicurezza |  | 1% di (B) |  | 0.014408
|  | utile di impresa (C) |  | 10% di (A + B) |  | 1.1046
|  | Totale (A + B + C) |  |  |  | 12.1503
|  | Incidenza manodopera |  |  |  | 34,61%
TOS19_06.I05.133.025 | IMPIANTI TECNOLOGICI: i prezzi sono relativi ai cantieri presenti nella tipologia a cui appartiene il lavoro svolto. - IMPIANTI ELETTRICI: eseguiti a regola d'arte e conforme al DM 37/08 e alla norma CEI 64-8 , compreso la fornitura dei materiali, il trasporto in cantiere, montaggio e posa in opera, l'appuntatura di tubazioni e scatole negli impianti incassati, la documentazione relativa ai piani di sicurezza e la documentazione associata alle dichiarazioni di conformità, oneri per ponteggi mobili o provvisori con hmax 2 m. Non sono compresi gli oneri relativi a opere murarie quali tracce, sfondi, basamenti, ripresa d'intonaci, ecc., ed oneri di progettazione.
Punti presa da incasso o per installazione a vista realizzati con conduttori unipolari con particolari caratteristiche di reazione al fuoco e conformi al Regolamento Prodotti da Costruzione CPR (UE) n.305/11. - Protezione singola di presa di corrente, costituita da interruttore magnetotermico serie civile da inserire in scatola portafrutto esistente, per comando e protezione della singola presa, posta in opera, completa di collegamenti. E' inoltre compreso ogni onere ed accessorio atto a rendere l'installazione funzionante e conforme alla regola dell'arte. INTERRUTTORE MAGNETOTERMICO 1P+N 10A
Prezzo a cad € 54,36717
Codice analisi | Codice dettaglio | Voce/Articolo | Unita' di misura | Quantita' | Prezzo unitario | Importo
TOS19_06.I05.133.025 | TOS19_PR.P62.003.002 | Apparecchi modulari di protezione per serie civile con finitura standard - Interruttore automatico magnetotermico 1P+N curva C 10A 3kA | cad | 1 | 38.773 | 38.773
|  | Totale TOS19_PR |  |  |  | 38.773
TOS19_06.I05.133.025 | TOS19_RU.M11.001.003 | Installatore/Operaio metalmeccanico - 4^ categoria | ora | 0.1 | 21.47 | 2.147
TOS19_06.I05.133.025 | TOS19_RU.M11.001.004 | Installatore/Operaio metalmeccanico - 3^ categoria | ora | 0.1 | 20.58 | 2.058
|  | Totale TOS19_RU |  |  |  | 4.205
|  | Totale Parziale (A) |  |  |  | 42.978
|  | Spese generali (B) |  | 15% di (A) |  | 6.4467
|  | di cui per oneri sicurezza |  | 1% di (B) |  | 0.064467
|  | utile di impresa (C) |  | 10% di (A + B) |  | 4.9425
|  | Totale (A + B + C) |  |  |  | 54.3672
|  | Incidenza manodopera |  |  |  | 7,73%
TOS19_06.I05.133.026 | IMPIANTI TECNOLOGICI: i prezzi sono relativi ai cantieri presenti nella tipologia a cui appartiene il lavoro svolto. - IMPIANTI ELETTRICI: eseguiti a regola d'arte e conforme al DM 37/08 e alla norma CEI 64-8 , compreso la fornitura dei materiali, il trasporto in cantiere, montaggio e posa in opera, l'appuntatura di tubazioni e scatole negli impianti incassati, la documentazione relativa ai piani di sicurezza e la documentazione associata alle dichiarazioni di conformità, oneri per ponteggi mobili o provvisori con hmax 2 m. Non sono compresi gli oneri relativi a opere murarie quali tracce, sfondi, basamenti, ripresa d'intonaci, ecc., ed oneri di progettazione.
Punti presa da incasso o per installazione a vista realizzati con conduttori unipolari con particolari caratteristiche di reazione al fuoco e conformi al Regolamento Prodotti da Costruzione CPR (UE) n.305/11. - Protezione singola di presa di corrente, costituita da interruttore differenziale serie civile da inserire in scatola portafrutto esistente, per comando e protezione della singola presa, posta in opera, completa di collegamenti. E' inoltre compreso ogni onere ed accessorio atto a rendere l'installazione funzionante e conforme alla regola dell'arte. DIFFERENZIALE 10 mA
Prezzo a cad € 121,38181
Codice analisi | Codice dettaglio | Voce/Articolo | Unita' di misura | Quantita' | Prezzo unitario | Importo
TOS19_06.I05.133.026 | TOS19_PR.P62.003.005 | Apparecchi modulari di protezione per serie civile con finitura standard - Interruttore automatico magnetotermico differenziale 1P+N curva C 10A 3kA Idn=10mA | cad | 1 | 91.749 | 91.749
|  | Totale TOS19_PR |  |  |  | 91.749
TOS19_06.I05.133.026 | TOS19_RU.M11.001.003 | Installatore/Operaio metalmeccanico - 4^ categoria | ora | 0.1 | 21.47 | 2.147
TOS19_06.I05.133.026 | TOS19_RU.M11.001.004 | Installatore/Operaio metalmeccanico - 3^ categoria | ora | 0.1 | 20.58 | 2.058
|  | Totale TOS19_RU |  |  |  | 4.205
|  | Totale Parziale (A) |  |  |  | 95.954
|  | Spese generali (B) |  | 15% di (A) |  | 14.3931
|  | di cui per oneri sicurezza |  | 1% di (B) |  | 0.14393
|  | utile di impresa (C) |  | 10% di (A + B) |  | 11.0347
|  | Totale (A + B + C) |  |  |  | 121.3818
|  | Incidenza manodopera |  |  |  | 3,46%
TOS19_06.I05.133.027 | IMPIANTI TECNOLOGICI: i prezzi sono relativi ai cantieri presenti nella tipologia a cui appartiene il lavoro svolto. - IMPIANTI ELETTRICI: eseguiti a regola d'arte e conforme al DM 37/08 e alla norma CEI 64-8 , compreso la fornitura dei materiali, il trasporto in cantiere, montaggio e posa in opera, l'appuntatura di tubazioni e scatole negli impianti incassati, la documentazione relativa ai piani di sicurezza e la documentazione associata alle dichiarazioni di conformità, oneri per ponteggi mobili o provvisori con hmax 2 m. Non sono compresi gli oneri relativi a opere murarie quali tracce, sfondi, basamenti, ripresa d'intonaci, ecc., ed oneri di progettazione.
Punti presa da incasso o per installazione a vista realizzati con conduttori unipolari con particolari caratteristiche di reazione al fuoco e conformi al Regolamento Prodotti da Costruzione CPR (UE) n.305/11. - Protezione singola di presa di corrente, costituita da fusibile per serie civile da inserire in scatola portafrutto esistente, per comando e protezione della singola presa, posta in opera, completa di collegamenti. E' inoltre compreso ogni onere ed accessorio atto a rendere l'installazione funzionante e conforme alla regola dell'arte. PORTAFUSIBILE+FUSIBILE 10A
Prezzo a cad € 10,07573
Codice analisi | Codice dettaglio | Voce/Articolo | Unita' di misura | Quantita' | Prezzo unitario | Importo
TOS19_06.I05.133.027 | TOS19_PR.P62.003.010 | Apparecchi modulari di protezione per serie civile con finitura standard - portafusibile per fusibili fino a 10A 250Vac 5x20 e 6,3x32 | cad | 1 | 3.76 | 3.76
|  | Totale TOS19_PR |  |  |  | 3.76
TOS19_06.I05.133.027 | TOS19_RU.M11.001.003 | Installatore/Operaio metalmeccanico - 4^ categoria | ora | 0.1 | 21.47 | 2.147
TOS19_06.I05.133.027 | TOS19_RU.M11.001.004 | Installatore/Operaio metalmeccanico - 3^ categoria | ora | 0.1 | 20.58 | 2.058
|  | Totale TOS19_RU |  |  |  | 4.205
|  | Totale Parziale (A) |  |  |  | 7.965
|  | Spese generali (B) |  | 15% di (A) |  | 1.1947
|  | di cui per oneri sicurezza |  | 1% di (B) |  | 0.011947
|  | utile di impresa (C) |  | 10% di (A + B) |  | 0.91597
|  | Totale (A + B + C) |  |  |  | 10.0757
|  | Incidenza manodopera |  |  |  | 41,73%
TOS19_06.I05.133.028 | IMPIANTI TECNOLOGICI: i prezzi sono relativi ai cantieri presenti nella tipologia a cui appartiene il lavoro svolto. - IMPIANTI ELETTRICI: eseguiti a regola d'arte e conforme al DM 37/08 e alla norma CEI 64-8 , compreso la fornitura dei materiali, il trasporto in cantiere, montaggio e posa in opera, l'appuntatura di tubazioni e scatole negli impianti incassati, la documentazione relativa ai piani di sicurezza e la documentazione associata alle dichiarazioni di conformità, oneri per ponteggi mobili o provvisori con hmax 2 m. Non sono compresi gli oneri relativi a opere murarie quali tracce, sfondi, basamenti, ripresa d'intonaci, ecc., ed oneri di progettazione.
Punti presa da incasso o per installazione a vista realizzati con conduttori unipolari con particolari caratteristiche di reazione al fuoco e conformi al Regolamento Prodotti da Costruzione CPR (UE) n.305/11. - F.P.O centralino 12 moduli completo di prese ed interruttore di protezione da incasso così composto: Centralino in contenitore termoplastico da incasso con porta reversibile con chiusura a scatto, completo di barra DIN per il montaggio di apparecchiature modulari, morsettiere componibili, n° 4 prese modulari per inserimento diretto barra DIN tipo UNEL 16 A con terra centrale, n° 1 Interruttore MT 10A, 4,5 KA in Curva C. Sono compresi nel prezzo gli accessori vari di cablaggio, montaggio, fissaggio e le relative certificazioni come previsto da CEI EN 61439-1. E' inoltre compreso ogni onere ed accessorio atto a rendere l'installazione funzionante e conforme alla regola dell'arte.
Prezzo a cad € 91,86856
Codice analisi | Codice dettaglio | Voce/Articolo | Unita' di misura | Quantita' | Prezzo unitario | Importo
TOS19_06.I05.133.028 | TOS19_PR.P60.102.002 | Conduttore unipolare di rame rosso ricotto isolato in gomma HEPR di qualità G17, con particolari caratteristiche di reazione al fuoco e conforme al Regolamento Prodotti da Costruzione CPR (UE) n.305/11, classificato secondo la norma CEI UNEL 35016, rispondente alle norme EN 50575, EN 50575 A1, CEI UNEL 35310, marchiatura CE ed IMQ, Tensione nominale: Uo/U: 450/750 V - Classe di reazione al fuoco: Cca-s1b,d1,a1. Sigla di designazione FG17 - 1 x 2,5 mmq | m | 3 | 0.45579 | 1.3674
TOS19_06.I05.133.028 | TOS19_PR.P61.001.004 | Centralino in contenitore termoplastico con porta reversibile con chiusura a scatto, completo di barra DIN per il montaggio di apparecchiature modulari, rispondente alle norme CEI EN 61439-1, CEI 23-48, CEI 23-49: - capacità 12 moduli IP4X da incasso | cad | 1 | 15.567 | 15.567
TOS19_06.I05.133.028 | TOS19_PR.P61.050.005 | Interruttori automatici modulari per installazione su guida DIN, curva C, potere di interruzione secondo CEI EN 60898 4.5kA (CEI EN 60947-2 6 KA) - 1P+N x 10A | cad | 1 | 11.606 | 11.606
TOS19_06.I05.133.028 | TOS19_PR.P61.097.020 | Suonerie, ronzatori e prese di corrente modulari per installazioni su guida DIN, rispondenti alla norma EN 61558-2-6 - Presa di corrente bipasso P17/P30 10/16A standard italiano/tedesco | cad | 4 | 8.337 | 33.348
|  | Totale TOS19_PR |  |  |  | 61.8884
TOS19_06.I05.133.028 | TOS19_RU.M11.001.003 | Installatore/Operaio metalmeccanico - 4^ categoria | ora | 0.5 | 21.47 | 10.735
|  | Totale TOS19_RU |  |  |  | 10.735
|  | Totale Parziale (A) |  |  |  | 72.6234
|  | Spese generali (B) |  | 15% di (A) |  | 10.8935
|  | di cui per oneri sicurezza |  | 1% di (B) |  | 0.10894
|  | utile di impresa (C) |  | 10% di (A + B) |  | 8.3517
|  | Totale (A + B + C) |  |  |  | 91.8686
|  | Incidenza manodopera |  |  |  | 11,69%
TOS19_06.I05.133.029 | IMPIANTI TECNOLOGICI: i prezzi sono relativi ai cantieri presenti nella tipologia a cui appartiene il lavoro svolto. - IMPIANTI ELETTRICI: eseguiti a regola d'arte e conforme al DM 37/08 e alla norma CEI 64-8 , compreso la fornitura dei materiali, il trasporto in cantiere, montaggio e posa in opera, l'appuntatura di tubazioni e scatole negli impianti incassati, la documentazione relativa ai piani di sicurezza e la documentazione associata alle dichiarazioni di conformità, oneri per ponteggi mobili o provvisori con hmax 2 m. Non sono compresi gli oneri relativi a opere murarie quali tracce, sfondi, basamenti, ripresa d'intonaci, ecc., ed oneri di progettazione.
Punti presa da incasso o per installazione a vista realizzati con conduttori unipolari con particolari caratteristiche di reazione al fuoco e conformi al Regolamento Prodotti da Costruzione CPR (UE) n.305/11. - F.P.O di centralino 24 moduli completo di prese ed interruttore di protezione da incasso così composto: Centralino in contenitore termoplastico da incasso con porta reversibile con chiusura a scatto, completo di barra DIN per il montaggio di apparecchiature modulari, morsettiere componibili, n° 8 prese modulari per inserimento diretto barra DIN tipo UNEL 16 A con terra centrale, n° 1 Interruttore magnetotermico da 10A, 4,5 KA in Curva C. Sono compresi nel prezzo gli accessori vari di cablaggio, montaggio, fissaggio e le relative certificazioni come previsto da CEI EN 61439-1. E' inoltre compreso ogni onere ed accessorio atto a rendere l'installazione funzionante e conforme alla regola dell'arte.
Prezzo a cad € 156,55882
Codice analisi | Codice dettaglio | Voce/Articolo | Unita' di misura | Quantita' | Prezzo unitario | Importo
TOS19_06.I05.133.029 | TOS19_PR.P60.102.002 | Conduttore unipolare di rame rosso ricotto isolato in gomma HEPR di qualità G17, con particolari caratteristiche di reazione al fuoco e conforme al Regolamento Prodotti da Costruzione CPR (UE) n.305/11, classificato secondo la norma CEI UNEL 35016, rispondente alle norme EN 50575, EN 50575 A1, CEI UNEL 35310, marchiatura CE ed IMQ, Tensione nominale: Uo/U: 450/750 V - Classe di reazione al fuoco: Cca-s1b,d1,a1. Sigla di designazione FG17 - 1 x 2,5 mmq | m | 4 | 0.45579 | 1.8232
TOS19_06.I05.133.029 | TOS19_PR.P61.001.005 | Centralino in contenitore termoplastico con porta reversibile con chiusura a scatto, completo di barra DIN per il montaggio di apparecchiature modulari, rispondente alle norme CEI EN 61439-1, CEI 23-48, CEI 23-49: - capacità 24 moduli IP4X da incasso | cad | 1 | 28.6077 | 28.6077
TOS19_06.I05.133.029 | TOS19_PR.P61.050.005 | Interruttori automatici modulari per installazione su guida DIN, curva C, potere di interruzione secondo CEI EN 60898 4.5kA (CEI EN 60947-2 6 KA) - 1P+N x 10A | cad | 1 | 11.606 | 11.606
TOS19_06.I05.133.029 | TOS19_PR.P61.097.020 | Suonerie, ronzatori e prese di corrente modulari per installazioni su guida DIN, rispondenti alla norma EN 61558-2-6 - Presa di corrente bipasso P17/P30 10/16A standard italiano/tedesco | cad | 8 | 8.337 | 66.696
|  | Totale TOS19_PR |  |  |  | 108.7329
TOS19_06.I05.133.029 | TOS19_RU.M11.001.003 | Installatore/Operaio metalmeccanico - 4^ categoria | ora | 0.7 | 21.47 | 15.029
|  | Totale TOS19_RU |  |  |  | 15.029
|  | Totale Parziale (A) |  |  |  | 123.7619
|  | Spese generali (B) |  | 15% di (A) |  | 18.5643
|  | di cui per oneri sicurezza |  | 1% di (B) |  | 0.18564
|  | utile di impresa (C) |  | 10% di (A + B) |  | 14.2326
|  | Totale (A + B + C) |  |  |  | 156.5588
|  | Incidenza manodopera |  |  |  | 9,6%
TOS19_06.I05.133.030 | IMPIANTI TECNOLOGICI: i prezzi sono relativi ai cantieri presenti nella tipologia a cui appartiene il lavoro svolto. - IMPIANTI ELETTRICI: eseguiti a regola d'arte e conforme al DM 37/08 e alla norma CEI 64-8 , compreso la fornitura dei materiali, il trasporto in cantiere, montaggio e posa in opera, l'appuntatura di tubazioni e scatole negli impianti incassati, la documentazione relativa ai piani di sicurezza e la documentazione associata alle dichiarazioni di conformità, oneri per ponteggi mobili o provvisori con hmax 2 m. Non sono compresi gli oneri relativi a opere murarie quali tracce, sfondi, basamenti, ripresa d'intonaci, ecc., ed oneri di progettazione.
Punti presa da incasso o per installazione a vista realizzati con conduttori unipolari con particolari caratteristiche di reazione al fuoco e conformi al Regolamento Prodotti da Costruzione CPR (UE) n.305/11. - F.P.O di centralino 12 moduli a vista completo di prese ed interruttore di protezione così composto: Centralino in contenitore termoplastico a vista con porta reversibile con chiusura a scatto, completo di barra DIN per il montaggio di apparecchiature modulari, morsettiere componibili, n° 4 prese modulari per inserimento diretto barra DIN tipo UNEL 16 A con terra centrale, n° 1 Interruttore magnetotermico da 10A, 4,5 KA in Curva C. Sono compresi nel prezzo gli accessori vari di cablaggio, montaggio, fissaggio e le relative certificazioni come previsto da CEI EN 61439-1. E' inoltre compreso ogni onere ed accessorio atto a rendere l'installazione funzionante e conforme alla regola dell'arte
Prezzo a cad € 101,61412
Codice analisi | Codice dettaglio | Voce/Articolo | Unita' di misura | Quantita' | Prezzo unitario | Importo
TOS19_06.I05.133.030 | TOS19_PR.P60.102.002 | Conduttore unipolare di rame rosso ricotto isolato in gomma HEPR di qualità G17, con particolari caratteristiche di reazione al fuoco e conforme al Regolamento Prodotti da Costruzione CPR (UE) n.305/11, classificato secondo la norma CEI UNEL 35016, rispondente alle norme EN 50575, EN 50575 A1, CEI UNEL 35310, marchiatura CE ed IMQ, Tensione nominale: Uo/U: 450/750 V - Classe di reazione al fuoco: Cca-s1b,d1,a1. Sigla di designazione FG17 - 1 x 2,5 mmq | m | 3 | 0.45579 | 1.3674
TOS19_06.I05.133.030 | TOS19_PR.P61.001.012 | Centralino in contenitore termoplastico con porta reversibile con chiusura a scatto, completo di barra DIN per il montaggio di apparecchiature modulari, rispondente alle norme CEI EN 61439-1, CEI 23-48, CEI 23-49: - capacità 12 moduli IP4X da parete | cad | 1 | 18.977 | 18.977
TOS19_06.I05.133.030 | TOS19_PR.P61.050.005 | Interruttori automatici modulari per installazione su guida DIN, curva C, potere di interruzione secondo CEI EN 60898 4.5kA (CEI EN 60947-2 6 KA) - 1P+N x 10A | cad | 1 | 11.606 | 11.606
TOS19_06.I05.133.030 | TOS19_PR.P61.097.020 | Suonerie, ronzatori e prese di corrente modulari per installazioni su guida DIN, rispondenti alla norma EN 61558-2-6 - Presa di corrente bipasso P17/P30 10/16A standard italiano/tedesco | cad | 4 | 8.337 | 33.348
|  | Totale TOS19_PR |  |  |  | 65.2984
TOS19_06.I05.133.030 | TOS19_RU.M11.001.003 | Installatore/Operaio metalmeccanico - 4^ categoria | ora | 0.7 | 21.47 | 15.029
|  | Totale TOS19_RU |  |  |  | 15.029
|  | Totale Parziale (A) |  |  |  | 80.3274
|  | Spese generali (B) |  | 15% di (A) |  | 12.0491
|  | di cui per oneri sicurezza |  | 1% di (B) |  | 0.12049
|  | utile di impresa (C) |  | 10% di (A + B) |  | 9.2376
|  | Totale (A + B + C) |  |  |  | 101.6141
|  | Incidenza manodopera |  |  |  | 14,79%
TOS19_06.I05.133.031 | IMPIANTI TECNOLOGICI: i prezzi sono relativi ai cantieri presenti nella tipologia a cui appartiene il lavoro svolto. - IMPIANTI ELETTRICI: eseguiti a regola d'arte e conforme al DM 37/08 e alla norma CEI 64-8 , compreso la fornitura dei materiali, il trasporto in cantiere, montaggio e posa in opera, l'appuntatura di tubazioni e scatole negli impianti incassati, la documentazione relativa ai piani di sicurezza e la documentazione associata alle dichiarazioni di conformità, oneri per ponteggi mobili o provvisori con hmax 2 m. Non sono compresi gli oneri relativi a opere murarie quali tracce, sfondi, basamenti, ripresa d'intonaci, ecc., ed oneri di progettazione.
Punti presa da incasso o per installazione a vista realizzati con conduttori unipolari con particolari caratteristiche di reazione al fuoco e conformi al Regolamento Prodotti da Costruzione CPR (UE) n.305/11. - F.P.O di centralino 24 moduli a vista completo di prese ed interruttore di protezione così composto: Centralino in contenitore termoplastico a vista con porta reversibile con chiusura a scatto, completo di barra DIN per il montaggio di apparecchiature modulari, morsettiere componibili, n° 8 prese modulari per inserimento diretto barra DIN tipo UNEL 16 A con terra centrale, n° 1 Interruttore magnetotermico da 10A, 4,5 KA in Curva C. Sono compresi nel prezzo gli accessori vari di cablaggio, montaggio, fissaggio e le relative certificazioni come previsto da CEI EN 61439-1, E'inoltre compreso nel prezzo ogni onere ed accessorio atto a rendere l'installazione funzionante e conforme alla regola dell'arte.
Prezzo a cad € 163,00710
Codice analisi | Codice dettaglio | Voce/Articolo | Unita' di misura | Quantita' | Prezzo unitario | Importo
TOS19_06.I05.133.031 | TOS19_PR.P60.102.002 | Conduttore unipolare di rame rosso ricotto isolato in gomma HEPR di qualità G17, con particolari caratteristiche di reazione al fuoco e conforme al Regolamento Prodotti da Costruzione CPR (UE) n.305/11, classificato secondo la norma CEI UNEL 35016, rispondente alle norme EN 50575, EN 50575 A1, CEI UNEL 35310, marchiatura CE ed IMQ, Tensione nominale: Uo/U: 450/750 V - Classe di reazione al fuoco: Cca-s1b,d1,a1. Sigla di designazione FG17 - 1 x 2,5 mmq | m | 3 | 0.45579 | 1.3674
TOS19_06.I05.133.031 | TOS19_PR.P61.001.013 | Centralino in contenitore termoplastico con porta reversibile con chiusura a scatto, completo di barra DIN per il montaggio di apparecchiature modulari, rispondente alle norme CEI EN 61439-1, CEI 23-48, CEI 23-49: - capacità 24 moduli IP4X da parete | cad | 1 | 27.72 | 27.72
TOS19_06.I05.133.031 | TOS19_PR.P61.050.005 | Interruttori automatici modulari per installazione su guida DIN, curva C, potere di interruzione secondo CEI EN 60898 4.5kA (CEI EN 60947-2 6 KA) - 1P+N x 10A | cad | 1 | 11.606 | 11.606
TOS19_06.I05.133.031 | TOS19_PR.P61.097.020 | Suonerie, ronzatori e prese di corrente modulari per installazioni su guida DIN, rispondenti alla norma EN 61558-2-6 - Presa di corrente bipasso P17/P30 10/16A standard italiano/tedesco | cad | 8 | 8.337 | 66.696
|  | Totale TOS19_PR |  |  |  | 107.3894
TOS19_06.I05.133.031 | TOS19_RU.M11.001.003 | Installatore/Operaio metalmeccanico - 4^ categoria | ora | 1 | 21.47 | 21.47
|  | Totale TOS19_RU |  |  |  | 21.47
|  | Totale Parziale (A) |  |  |  | 128.8594
|  | Spese generali (B) |  | 15% di (A) |  | 19.3289
|  | di cui per oneri sicurezza |  | 1% di (B) |  | 0.19329
|  | utile di impresa (C) |  | 10% di (A + B) |  | 14.8188
|  | Totale (A + B + C) |  |  |  | 163.0071
|  | Incidenza manodopera |  |  |  | 13,17%
TOS19_06.I05.133.032 | IMPIANTI TECNOLOGICI: i prezzi sono relativi ai cantieri presenti nella tipologia a cui appartiene il lavoro svolto. - IMPIANTI ELETTRICI: eseguiti a regola d'arte e conforme al DM 37/08 e alla norma CEI 64-8 , compreso la fornitura dei materiali, il trasporto in cantiere, montaggio e posa in opera, l'appuntatura di tubazioni e scatole negli impianti incassati, la documentazione relativa ai piani di sicurezza e la documentazione associata alle dichiarazioni di conformità, oneri per ponteggi mobili o provvisori con hmax 2 m. Non sono compresi gli oneri relativi a opere murarie quali tracce, sfondi, basamenti, ripresa d'intonaci, ecc., ed oneri di progettazione.
Punti presa da incasso o per installazione a vista realizzati con conduttori unipolari con particolari caratteristiche di reazione al fuoco e conformi al Regolamento Prodotti da Costruzione CPR (UE) n.305/11. - Presa CEE 2P+T 16A in materiale plastico autoestinguente in custodia minima IP65, provvista di interruttore di blocco e fusibili e di eventuali supporti, posta in opera. E' compreso ogni onere ed accessorio atto a rendere l'installazione funzionante e conforme alla regola dell'arte.
Prezzo a cad € 68,12974
Codice analisi | Codice dettaglio | Voce/Articolo | Unita' di misura | Quantita' | Prezzo unitario | Importo
TOS19_06.I05.133.032 | TOS19_PR.P62.022.011 | Spine e prese fisse interbloccate con fusibili di tipo industriale - presa da parete 2P+T 16A 230V IP65 | cad | 1 | 48.49 | 48.49
|  | Totale TOS19_PR |  |  |  | 48.49
TOS19_06.I05.133.032 | TOS19_RU.M11.001.003 | Installatore/Operaio metalmeccanico - 4^ categoria | ora | 0.25 | 21.47 | 5.3675
|  | Totale TOS19_RU |  |  |  | 5.3675
|  | Totale Parziale (A) |  |  |  | 53.8575
|  | Spese generali (B) |  | 15% di (A) |  | 8.0786
|  | di cui per oneri sicurezza |  | 1% di (B) |  | 0.080786
|  | utile di impresa (C) |  | 10% di (A + B) |  | 6.1936
|  | Totale (A + B + C) |  |  |  | 68.1297
|  | Incidenza manodopera |  |  |  | 7,88%
TOS19_06.I05.133.033 | IMPIANTI TECNOLOGICI: i prezzi sono relativi ai cantieri presenti nella tipologia a cui appartiene il lavoro svolto. - IMPIANTI ELETTRICI: eseguiti a regola d'arte e conforme al DM 37/08 e alla norma CEI 64-8 , compreso la fornitura dei materiali, il trasporto in cantiere, montaggio e posa in opera, l'appuntatura di tubazioni e scatole negli impianti incassati, la documentazione relativa ai piani di sicurezza e la documentazione associata alle dichiarazioni di conformità, oneri per ponteggi mobili o provvisori con hmax 2 m. Non sono compresi gli oneri relativi a opere murarie quali tracce, sfondi, basamenti, ripresa d'intonaci, ecc., ed oneri di progettazione.
Punti presa da incasso o per installazione a vista realizzati con conduttori unipolari con particolari caratteristiche di reazione al fuoco e conformi al Regolamento Prodotti da Costruzione CPR (UE) n.305/11. - Presa CEE 2P+T 32A in materiale plastico autoestinguente in custodia minima IP65, provvista di interruttore di blocco e fusibili e di eventuali supporti, posta in opera. E' compreso ogni onere ed accessorio atto a rendere l'installazione funzionante e conforme alla regola dell'arte
Prezzo a cad € 68,12974
Codice analisi | Codice dettaglio | Voce/Articolo | Unita' di misura | Quantita' | Prezzo unitario | Importo
TOS19_06.I05.133.033 | TOS19_PR.P62.022.011 | Spine e prese fisse interbloccate con fusibili di tipo industriale - presa da parete 2P+T 16A 230V IP65 | cad | 1 | 48.49 | 48.49
|  | Totale TOS19_PR |  |  |  | 48.49
TOS19_06.I05.133.033 | TOS19_RU.M11.001.003 | Installatore/Operaio metalmeccanico - 4^ categoria | ora | 0.25 | 21.47 | 5.3675
|  | Totale TOS19_RU |  |  |  | 5.3675
|  | Totale Parziale (A) |  |  |  | 53.8575
|  | Spese generali (B) |  | 15% di (A) |  | 8.0786
|  | di cui per oneri sicurezza |  | 1% di (B) |  | 0.080786
|  | utile di impresa (C) |  | 10% di (A + B) |  | 6.1936
|  | Totale (A + B + C) |  |  |  | 68.1297
|  | Incidenza manodopera |  |  |  | 7,88%
TOS19_06.I05.133.034 | IMPIANTI TECNOLOGICI: i prezzi sono relativi ai cantieri presenti nella tipologia a cui appartiene il lavoro svolto. - IMPIANTI ELETTRICI: eseguiti a regola d'arte e conforme al DM 37/08 e alla norma CEI 64-8 , compreso la fornitura dei materiali, il trasporto in cantiere, montaggio e posa in opera, l'appuntatura di tubazioni e scatole negli impianti incassati, la documentazione relativa ai piani di sicurezza e la documentazione associata alle dichiarazioni di conformità, oneri per ponteggi mobili o provvisori con hmax 2 m. Non sono compresi gli oneri relativi a opere murarie quali tracce, sfondi, basamenti, ripresa d'intonaci, ecc., ed oneri di progettazione.
Punti presa da incasso o per installazione a vista realizzati con conduttori unipolari con particolari caratteristiche di reazione al fuoco e conformi al Regolamento Prodotti da Costruzione CPR (UE) n.305/11. - Presa CEE 3P+T 16A in materiale plastico autoestinguente in custodia minima IP65, provvista di interruttore di blocco e fusibili e di eventuali supporti, posta in opera. E' compreso ogni onere ed accessorio atto a rendere l'installazione funzionante e conforme alla regola dell'arte.
Prezzo a cad € 81,32812
Codice analisi | Codice dettaglio | Voce/Articolo | Unita' di misura | Quantita' | Prezzo unitario | Importo
TOS19_06.I05.133.034 | TOS19_PR.P62.022.012 | Spine e prese fisse interbloccate con fusibili di tipo industriale - presa da parete 3P+T 16A 400V IP65 | cad | 1 | 57.85 | 57.85
|  | Totale TOS19_PR |  |  |  | 57.85
TOS19_06.I05.133.034 | TOS19_RU.M11.001.003 | Installatore/Operaio metalmeccanico - 4^ categoria | ora | 0.3 | 21.47 | 6.441
|  | Totale TOS19_RU |  |  |  | 6.441
|  | Totale Parziale (A) |  |  |  | 64.291
|  | Spese generali (B) |  | 15% di (A) |  | 9.6436
|  | di cui per oneri sicurezza |  | 1% di (B) |  | 0.096436
|  | utile di impresa (C) |  | 10% di (A + B) |  | 7.3935
|  | Totale (A + B + C) |  |  |  | 81.3281
|  | Incidenza manodopera |  |  |  | 7,92%
TOS19_06.I05.133.035 | IMPIANTI TECNOLOGICI: i prezzi sono relativi ai cantieri presenti nella tipologia a cui appartiene il lavoro svolto. - IMPIANTI ELETTRICI: eseguiti a regola d'arte e conforme al DM 37/08 e alla norma CEI 64-8 , compreso la fornitura dei materiali, il trasporto in cantiere, montaggio e posa in opera, l'appuntatura di tubazioni e scatole negli impianti incassati, la documentazione relativa ai piani di sicurezza e la documentazione associata alle dichiarazioni di conformità, oneri per ponteggi mobili o provvisori con hmax 2 m. Non sono compresi gli oneri relativi a opere murarie quali tracce, sfondi, basamenti, ripresa d'intonaci, ecc., ed oneri di progettazione.
Punti presa da incasso o per installazione a vista realizzati con conduttori unipolari con particolari caratteristiche di reazione al fuoco e conformi al Regolamento Prodotti da Costruzione CPR (UE) n.305/11. - Presa CEE 3P+T 32A in materiale plastico autoestinguente in custodia minima IP65, provvista di interruttore di blocco e fusibili e di eventuali supporti, posta in opera. E' compreso ogni onere ed accessorio atto a rendere l'installazione funzionante e conforme alla regola dell'arte.
Prezzo a cad € 108,42442
Codice analisi | Codice dettaglio | Voce/Articolo | Unita' di misura | Quantita' | Prezzo unitario | Importo
TOS19_06.I05.133.035 | TOS19_PR.P62.022.032 | Spine e prese fisse interbloccate con fusibili di tipo industriale - presa da parete 3P+T 32A 400V IP65 | cad | 1 | 79.27 | 79.27
|  | Totale TOS19_PR |  |  |  | 79.27
TOS19_06.I05.133.035 | TOS19_RU.M11.001.003 | Installatore/Operaio metalmeccanico - 4^ categoria | ora | 0.3 | 21.47 | 6.441
|  | Totale TOS19_RU |  |  |  | 6.441
|  | Totale Parziale (A) |  |  |  | 85.711
|  | Spese generali (B) |  | 15% di (A) |  | 12.8567
|  | di cui per oneri sicurezza |  | 1% di (B) |  | 0.12857
|  | utile di impresa (C) |  | 10% di (A + B) |  | 9.8568
|  | Totale (A + B + C) |  |  |  | 108.4244
|  | Incidenza manodopera |  |  |  | 5,94%
TOS19_06.I05.133.036 | IMPIANTI TECNOLOGICI: i prezzi sono relativi ai cantieri presenti nella tipologia a cui appartiene il lavoro svolto. - IMPIANTI ELETTRICI: eseguiti a regola d'arte e conforme al DM 37/08 e alla norma CEI 64-8 , compreso la fornitura dei materiali, il trasporto in cantiere, montaggio e posa in opera, l'appuntatura di tubazioni e scatole negli impianti incassati, la documentazione relativa ai piani di sicurezza e la documentazione associata alle dichiarazioni di conformità, oneri per ponteggi mobili o provvisori con hmax 2 m. Non sono compresi gli oneri relativi a opere murarie quali tracce, sfondi, basamenti, ripresa d'intonaci, ecc., ed oneri di progettazione.
Punti presa da incasso o per installazione a vista realizzati con conduttori unipolari con particolari caratteristiche di reazione al fuoco e conformi al Regolamento Prodotti da Costruzione CPR (UE) n.305/11. - Presa CEE 3P+N+T 16A in materiale plastico autoestinguente in custodia minima IP65, provvista di interruttore di blocco e fusibili e di eventuali supporti, posta in opera. E' compreso ogni onere ed accessorio atto a rendere l'installazione funzionante e conforme alla regola dell'arte.
Prezzo a cad € 85,97067
Codice analisi | Codice dettaglio | Voce/Articolo | Unita' di misura | Quantita' | Prezzo unitario | Importo
TOS19_06.I05.133.036 | TOS19_PR.P62.022.013 | Spine e prese fisse interbloccate con fusibili di tipo industriale - presa da parete 3P+N+T 16A 400V IP65 | cad | 1 | 61.52 | 61.52
|  | Totale TOS19_PR |  |  |  | 61.52
TOS19_06.I05.133.036 | TOS19_RU.M11.001.003 | Installatore/Operaio metalmeccanico - 4^ categoria | ora | 0.3 | 21.47 | 6.441
|  | Totale TOS19_RU |  |  |  | 6.441
|  | Totale Parziale (A) |  |  |  | 67.961
|  | Spese generali (B) |  | 15% di (A) |  | 10.1942
|  | di cui per oneri sicurezza |  | 1% di (B) |  | 0.10194
|  | utile di impresa (C) |  | 10% di (A + B) |  | 7.8155
|  | Totale (A + B + C) |  |  |  | 85.9707
|  | Incidenza manodopera |  |  |  | 7,49%
TOS19_06.I05.133.037 | IMPIANTI TECNOLOGICI: i prezzi sono relativi ai cantieri presenti nella tipologia a cui appartiene il lavoro svolto. - IMPIANTI ELETTRICI: eseguiti a regola d'arte e conforme al DM 37/08 e alla norma CEI 64-8 , compreso la fornitura dei materiali, il trasporto in cantiere, montaggio e posa in opera, l'appuntatura di tubazioni e scatole negli impianti incassati, la documentazione relativa ai piani di sicurezza e la documentazione associata alle dichiarazioni di conformità, oneri per ponteggi mobili o provvisori con hmax 2 m. Non sono compresi gli oneri relativi a opere murarie quali tracce, sfondi, basamenti, ripresa d'intonaci, ecc., ed oneri di progettazione.
Punti presa da incasso o per installazione a vista realizzati con conduttori unipolari con particolari caratteristiche di reazione al fuoco e conformi al Regolamento Prodotti da Costruzione CPR (UE) n.305/11. - Presa CEE 3P+N+T 32A in materiale plastico autoestinguente in custodia minima IP65, provvista di interruttore di blocco e fusibili e di eventuali supporti, posta in opera. E' compreso ogni onere ed accessorio atto a rendere l'installazione funzionante e conforme alla regola dell'arte.
Prezzo a cad € 112,20677
Codice analisi | Codice dettaglio | Voce/Articolo | Unita' di misura | Quantita' | Prezzo unitario | Importo
TOS19_06.I05.133.037 | TOS19_PR.P62.022.033 | Spine e prese fisse interbloccate con fusibili di tipo industriale - presa da parete 3P+N+T 32A 400V IP65 | cad | 1 | 82.26 | 82.26
|  | Totale TOS19_PR |  |  |  | 82.26
TOS19_06.I05.133.037 | TOS19_RU.M11.001.003 | Installatore/Operaio metalmeccanico - 4^ categoria | ora | 0.3 | 21.47 | 6.441
|  | Totale TOS19_RU |  |  |  | 6.441
|  | Totale Parziale (A) |  |  |  | 88.701
|  | Spese generali (B) |  | 15% di (A) |  | 13.3051
|  | di cui per oneri sicurezza |  | 1% di (B) |  | 0.13305
|  | utile di impresa (C) |  | 10% di (A + B) |  | 10.2006
|  | Totale (A + B + C) |  |  |  | 112.2068
|  | Incidenza manodopera |  |  |  | 5,74%
TOS19_06.I05.133.038 | IMPIANTI TECNOLOGICI: i prezzi sono relativi ai cantieri presenti nella tipologia a cui appartiene il lavoro svolto. - IMPIANTI ELETTRICI: eseguiti a regola d'arte e conforme al DM 37/08 e alla norma CEI 64-8 , compreso la fornitura dei materiali, il trasporto in cantiere, montaggio e posa in opera, l'appuntatura di tubazioni e scatole negli impianti incassati, la documentazione relativa ai piani di sicurezza e la documentazione associata alle dichiarazioni di conformità, oneri per ponteggi mobili o provvisori con hmax 2 m. Non sono compresi gli oneri relativi a opere murarie quali tracce, sfondi, basamenti, ripresa d'intonaci, ecc., ed oneri di progettazione.
Punti presa da incasso o per installazione a vista realizzati con conduttori unipolari con particolari caratteristiche di reazione al fuoco e conformi al Regolamento Prodotti da Costruzione CPR (UE) n.305/11. - Presa CEE 3P+N+T 63A in materiale plastico autoestinguente in custodia minima IP65, provvista di interruttore di blocco e fusibili e di eventuali supporti, posta in opera. E' compreso ogni onere ed accessorio atto a rendere l'installazione funzionante e conforme alla regola dell'arte.
Prezzo a cad € 177,53137
Codice analisi | Codice dettaglio | Voce/Articolo | Unita' di misura | Quantita' | Prezzo unitario | Importo
TOS19_06.I05.133.038 | TOS19_PR.P62.022.042 | Spine e prese fisse interbloccate con fusibili di tipo industriale - presa da parete 3P+N+T 63A 400V IP65 | cad | 1 | 133.9 | 133.9
|  | Totale TOS19_PR |  |  |  | 133.9
TOS19_06.I05.133.038 | TOS19_RU.M11.001.003 | Installatore/Operaio metalmeccanico - 4^ categoria | ora | 0.3 | 21.47 | 6.441
|  | Totale TOS19_RU |  |  |  | 6.441
|  | Totale Parziale (A) |  |  |  | 140.341
|  | Spese generali (B) |  | 15% di (A) |  | 21.0511
|  | di cui per oneri sicurezza |  | 1% di (B) |  | 0.21051
|  | utile di impresa (C) |  | 10% di (A + B) |  | 16.1392
|  | Totale (A + B + C) |  |  |  | 177.5314
|  | Incidenza manodopera |  |  |  | 3,63%
TOS19_06.I05.133.080 | IMPIANTI TECNOLOGICI: i prezzi sono relativi ai cantieri presenti nella tipologia a cui appartiene il lavoro svolto. - IMPIANTI ELETTRICI: eseguiti a regola d'arte e conforme al DM 37/08 e alla norma CEI 64-8 , compreso la fornitura dei materiali, il trasporto in cantiere, montaggio e posa in opera, l'appuntatura di tubazioni e scatole negli impianti incassati, la documentazione relativa ai piani di sicurezza e la documentazione associata alle dichiarazioni di conformità, oneri per ponteggi mobili o provvisori con hmax 2 m. Non sono compresi gli oneri relativi a opere murarie quali tracce, sfondi, basamenti, ripresa d'intonaci, ecc., ed oneri di progettazione.
Punti presa da incasso o per installazione a vista realizzati con conduttori unipolari con particolari caratteristiche di reazione al fuoco e conformi al Regolamento Prodotti da Costruzione CPR (UE) n.305/11. - Colonna monofacciale completa di accessori d'istallazione, corpo, coperchio ed estensione telescopica in alluminio; finitura alluminio naturale; cuffie di finitura in resina, separatore lineare per la suddivisione dei servizi. Altezza fino a 3700mm. Sono esclusi i punti luce ed i punti presa. E' compreso inoltre ogni onere ed accessorio atto a rendere l'installazione conforme alla regola dell'arte.
Prezzo a cad € 690,87551
Codice analisi | Codice dettaglio | Voce/Articolo | Unita' di misura | Quantita' | Prezzo unitario | Importo
TOS19_06.I05.133.080 | TOS19_PR.P62.012.004 | Colonne e Minicolonne porta apparecchi - Colonna monofacciale completa di accessori d'istallazione, corpo, coperchio ed estensione telescopica in alluminio; finitura alluminio naturale; cuffie di finitura in resina. Altezza indicativa 2700-3700mm. | cad | 1 | 469.4386 | 469.4386
TOS19_06.I05.133.080 | TOS19_PR.P62.012.007 | Colonne e Minicolonne porta apparecchi - Separatore lineare per la suddivisione dei servizi nella colonna | cad | 1 | 33.768 | 33.768
|  | Totale TOS19_PR |  |  |  | 503.2067
TOS19_06.I05.133.080 | TOS19_RU.M11.001.003 | Installatore/Operaio metalmeccanico - 4^ categoria | ora | 2 | 21.47 | 42.94
|  | Totale TOS19_RU |  |  |  | 42.94
|  | Totale Parziale (A) |  |  |  | 546.1467
|  | Spese generali (B) |  | 15% di (A) |  | 81.922
|  | di cui per oneri sicurezza |  | 1% di (B) |  | 0.81922
|  | utile di impresa (C) |  | 10% di (A + B) |  | 62.8069
|  | Totale (A + B + C) |  |  |  | 690.8755
|  | Incidenza manodopera |  |  |  | 6,22%
TOS19_06.I05.133.081 | IMPIANTI TECNOLOGICI: i prezzi sono relativi ai cantieri presenti nella tipologia a cui appartiene il lavoro svolto. - IMPIANTI ELETTRICI: eseguiti a regola d'arte e conforme al DM 37/08 e alla norma CEI 64-8 , compreso la fornitura dei materiali, il trasporto in cantiere, montaggio e posa in opera, l'appuntatura di tubazioni e scatole negli impianti incassati, la documentazione relativa ai piani di sicurezza e la documentazione associata alle dichiarazioni di conformità, oneri per ponteggi mobili o provvisori con hmax 2 m. Non sono compresi gli oneri relativi a opere murarie quali tracce, sfondi, basamenti, ripresa d'intonaci, ecc., ed oneri di progettazione.
Punti presa da incasso o per installazione a vista realizzati con conduttori unipolari con particolari caratteristiche di reazione al fuoco e conformi al Regolamento Prodotti da Costruzione CPR (UE) n.305/11. - Minicolonna monofacciale completa di accessori d'istallazione, corpo, coperchio, estensione telescopica in alluminio, scatole da incasso, supporti placca e placche; finitura alluminio naturale; cuffie di finitura e testata terminale in resina. Altezza indicativa 750mm. Sono esclusi i punti luce ed i punti presa. E' compreso ogni onere ed accessorio atto a rendere l'installazione conforme alla regola dell'arte.
Prezzo a cad € 231,89221
Codice analisi | Codice dettaglio | Voce/Articolo | Unita' di misura | Quantita' | Prezzo unitario | Importo
TOS19_06.I05.133.081 | TOS19_PR.P62.012.001 | Colonne e Minicolonne porta apparecchi - Minicolonna monofacciale completa di accessori d'istallazione, corpo, coperchio ed estensione telescopica in alluminio; finitura alluminio naturale; cuffie di finitura e testata terminale in resina. Altezza indicativa 750mm. | cad | 1 | 156.618 | 156.618
TOS19_06.I05.133.081 | TOS19_PR.P62.012.006 | Colonne e Minicolonne porta apparecchi - Separatore lineare per la suddivisione dei servizi nella minicolonna | cad | 1 | 9.52 | 9.52
|  | Totale TOS19_PR |  |  |  | 166.138
TOS19_06.I05.133.081 | TOS19_RU.M11.001.003 | Installatore/Operaio metalmeccanico - 4^ categoria | ora | 0.8 | 21.47 | 17.176
|  | Totale TOS19_RU |  |  |  | 17.176
|  | Totale Parziale (A) |  |  |  | 183.314
|  | Spese generali (B) |  | 15% di (A) |  | 27.4971
|  | di cui per oneri sicurezza |  | 1% di (B) |  | 0.27497
|  | utile di impresa (C) |  | 10% di (A + B) |  | 21.0811
|  | Totale (A + B + C) |  |  |  | 231.8922
|  | Incidenza manodopera |  |  |  | 7,41%
TOS19_06.I05.133.082 | IMPIANTI TECNOLOGICI: i prezzi sono relativi ai cantieri presenti nella tipologia a cui appartiene il lavoro svolto. - IMPIANTI ELETTRICI: eseguiti a regola d'arte e conforme al DM 37/08 e alla norma CEI 64-8 , compreso la fornitura dei materiali, il trasporto in cantiere, montaggio e posa in opera, l'appuntatura di tubazioni e scatole negli impianti incassati, la documentazione relativa ai piani di sicurezza e la documentazione associata alle dichiarazioni di conformità, oneri per ponteggi mobili o provvisori con hmax 2 m. Non sono compresi gli oneri relativi a opere murarie quali tracce, sfondi, basamenti, ripresa d'intonaci, ecc., ed oneri di progettazione.
Punti presa da incasso o per installazione a vista realizzati con conduttori unipolari con particolari caratteristiche di reazione al fuoco e conformi al Regolamento Prodotti da Costruzione CPR (UE) n.305/11. - Colonna bifacciale completa di accessori d'istallazione, corpo ed estensione telescopica in alluminio; finitura alluminio naturale; cuffie di finitura in resina, separatore lineare per la suddivisione dei servizi. Altezza fino a 3700mm. Sono esclusi i punti luce ed i punti presa. E' compreso ogni onere ed accessorio atto a rendere l'installazione conforme alla regola dell'arte.
Prezzo a cad € 1.018,30476
Codice analisi | Codice dettaglio | Voce/Articolo | Unita' di misura | Quantita' | Prezzo unitario | Importo
TOS19_06.I05.133.082 | TOS19_PR.P62.012.005 | Colonne e Minicolonne porta apparecchi - Colonna bifacciale completa di accessori d'istallazione, corpo, coperchio ed estensione telescopica in alluminio; Altezza fino a 3700mm. | cad | 1 | 728.276 | 728.276
TOS19_06.I05.133.082 | TOS19_PR.P62.012.007 | Colonne e Minicolonne porta apparecchi - Separatore lineare per la suddivisione dei servizi nella colonna | cad | 1 | 33.768 | 33.768
|  | Totale TOS19_PR |  |  |  | 762.044
TOS19_06.I05.133.082 | TOS19_RU.M11.001.003 | Installatore/Operaio metalmeccanico - 4^ categoria | ora | 2 | 21.47 | 42.94
|  | Totale TOS19_RU |  |  |  | 42.94
|  | Totale Parziale (A) |  |  |  | 804.984
|  | Spese generali (B) |  | 15% di (A) |  | 120.7476
|  | di cui per oneri sicurezza |  | 1% di (B) |  | 1.2075
|  | utile di impresa (C) |  | 10% di (A + B) |  | 92.5732
|  | Totale (A + B + C) |  |  |  | 1018.3048
|  | Incidenza manodopera |  |  |  | 4,22%
TOS19_06.I05.133.083 | IMPIANTI TECNOLOGICI: i prezzi sono relativi ai cantieri presenti nella tipologia a cui appartiene il lavoro svolto. - IMPIANTI ELETTRICI: eseguiti a regola d'arte e conforme al DM 37/08 e alla norma CEI 64-8 , compreso la fornitura dei materiali, il trasporto in cantiere, montaggio e posa in opera, l'appuntatura di tubazioni e scatole negli impianti incassati, la documentazione relativa ai piani di sicurezza e la documentazione associata alle dichiarazioni di conformità, oneri per ponteggi mobili o provvisori con hmax 2 m. Non sono compresi gli oneri relativi a opere murarie quali tracce, sfondi, basamenti, ripresa d'intonaci, ecc., ed oneri di progettazione.
Punti presa da incasso o per installazione a vista realizzati con conduttori unipolari con particolari caratteristiche di reazione al fuoco e conformi al Regolamento Prodotti da Costruzione CPR (UE) n.305/11. - Mini Colonna bifacciale completa di accessori d'istallazione, corpo; finitura alluminio naturale; cuffie di finitura in resina, separatore lineare per la suddivisione dei servizi. Altezza indicativa 800mm. Sono esclusi i punti luce ed i punti presa. E' compreso ogni onere ed accessorio atto a rendere l'installazione conforme alla regola dell'arte.
Prezzo a cad € 322,25749
Codice analisi | Codice dettaglio | Voce/Articolo | Unita' di misura | Quantita' | Prezzo unitario | Importo
TOS19_06.I05.133.083 | TOS19_PR.P62.012.003 | Colonne e Minicolonne porta apparecchi - Minicolonna bifacciale completa di accessori d'istallazione, corpo, coperchio, cuffie di finitura e testata terminale. Altezza fino a 800mm. | cad | 1 | 228.053 | 228.053
TOS19_06.I05.133.083 | TOS19_PR.P62.012.006 | Colonne e Minicolonne porta apparecchi - Separatore lineare per la suddivisione dei servizi nella minicolonna | cad | 1 | 9.52 | 9.52
|  | Totale TOS19_PR |  |  |  | 237.573
TOS19_06.I05.133.083 | TOS19_RU.M11.001.003 | Installatore/Operaio metalmeccanico - 4^ categoria | ora | 0.8 | 21.47 | 17.176
|  | Totale TOS19_RU |  |  |  | 17.176
|  | Totale Parziale (A) |  |  |  | 254.749
|  | Spese generali (B) |  | 15% di (A) |  | 38.2124
|  | di cui per oneri sicurezza |  | 1% di (B) |  | 0.38212
|  | utile di impresa (C) |  | 10% di (A + B) |  | 29.2961
|  | Totale (A + B + C) |  |  |  | 322.2575
|  | Incidenza manodopera |  |  |  | 5,33%
TOS19_06.I05.133.084 | IMPIANTI TECNOLOGICI: i prezzi sono relativi ai cantieri presenti nella tipologia a cui appartiene il lavoro svolto. - IMPIANTI ELETTRICI: eseguiti a regola d'arte e conforme al DM 37/08 e alla norma CEI 64-8 , compreso la fornitura dei materiali, il trasporto in cantiere, montaggio e posa in opera, l'appuntatura di tubazioni e scatole negli impianti incassati, la documentazione relativa ai piani di sicurezza e la documentazione associata alle dichiarazioni di conformità, oneri per ponteggi mobili o provvisori con hmax 2 m. Non sono compresi gli oneri relativi a opere murarie quali tracce, sfondi, basamenti, ripresa d'intonaci, ecc., ed oneri di progettazione.
Punti presa da incasso o per installazione a vista realizzati con conduttori unipolari con particolari caratteristiche di reazione al fuoco e conformi al Regolamento Prodotti da Costruzione CPR (UE) n.305/11. - Mini Colonna bifacciale completa di accessori d'istallazione, corpo; finitura alluminio naturale; cuffie di finitura in resina, separatore lineare per la suddivisione dei servizi. Altezza indicativa 350mm. Sono esclusi i punti luce ed i punti presa. E' compreso ogni onere ed accessorio atto a rendere l'installazione conforme alla regola dell'arte.
Prezzo a cad € 208,90969
Codice analisi | Codice dettaglio | Voce/Articolo | Unita' di misura | Quantita' | Prezzo unitario | Importo
TOS19_06.I05.133.084 | TOS19_PR.P62.012.002 | Colonne e Minicolonne porta apparecchi - Minicolonna bifacciale completa di accessori d'istallazione, corpo, coperchio, cuffie di finitura e testata terminale. Altezza fino a 350mm. | cad | 1 | 142.744 | 142.744
TOS19_06.I05.133.084 | TOS19_PR.P62.012.006 | Colonne e Minicolonne porta apparecchi - Separatore lineare per la suddivisione dei servizi nella minicolonna | cad | 1 | 9.52 | 9.52
|  | Totale TOS19_PR |  |  |  | 152.264
TOS19_06.I05.133.084 | TOS19_RU.M11.001.003 | Installatore/Operaio metalmeccanico - 4^ categoria | ora | 0.6 | 21.47 | 12.882
|  | Totale TOS19_RU |  |  |  | 12.882
|  | Totale Parziale (A) |  |  |  | 165.146
|  | Spese generali (B) |  | 15% di (A) |  | 24.7719
|  | di cui per oneri sicurezza |  | 1% di (B) |  | 0.24772
|  | utile di impresa (C) |  | 10% di (A + B) |  | 18.9918
|  | Totale (A + B + C) |  |  |  | 208.9097
|  | Incidenza manodopera |  |  |  | 6,17%
TOS19_09.E09.001.001 | OPERE A VERDE: I prezzi sono relativi ad un cantiere di nuovo impianto e di manutenzione ordinaria e straordinaria del verde urbano. Riguarda la costruzione, il montaggio e la manutenzione di elementi non costituenti impianti tecnologici che sono necessari a consentire un miglior uso della città nonché la realizzazione e la manutenzione del verde urbano. Comprende in via esemplificativa campi sportivi, terreni di gioco, sistemazioni paesaggistiche, verde attrezzato, recinzioni. - LAVORAZIONE E SISTEMAZIONI DEL TERRENO: quali preparazione, spianamenti, concimazione, drenaggi, per rinverdimento di giardini, parchi, spazi verdi di quartiere, rotonde, aiuole spartitraffico, banchine e cordonate verdi, ecc.
Preparazione del terreno mediante fresatura e vangatura meccanica con almeno 2 passaggi incrociati, compresa la asportazione di eventuali trovanti rocciosi, materiali inerti e loro trasporto a impianto di smaltimento autorizzato. Compreso inoltre il livellamento del terreno. Sono esclusi i costi di smaltimento e tributi, se dovuti. - Per superfici inferiori a 3000 mq
Prezzo a m² € 0,70266
Codice analisi | Codice dettaglio | Voce/Articolo | Unita' di misura | Quantita' | Prezzo unitario | Importo
TOS19_09.E09.001.001 | TOS19_AT.N01.015.046 | Attrezzature per la realizzazione e manutenzione del verde - Motocoltivatore con motore a scoppio, 15 HP circa, larghezza lavoro fino a 55 cm, con fresa, lama a pettine, carotatrice o altro attrezzo - 1 mese | ora | 0.007 | 1.95 | 0.01365
TOS19_09.E09.001.001 | TOS19_AT.N01.100.911 | Oneri per consumo carburanti, oli e altri materiali - per macchine operatrici - fino a 15 CV - con alimentazione a benzina (decespugliatori, tosaerba, ecc.) | ora | 0.007 | 2.46 | 0.01722
TOS19_09.E09.001.001 | TOS19_AT.N02.014.009 | Autocarri, motocarri e trattori (MTT=Massa totale a terra, Pu Portata utile) - Autocarro ribaltabile con MTT 5000 Kg e pu 2700 Kg, 2 assi - 1 giorno (nolo a caldo) | ora | 0.0015 | 42.38 | 0.06357
|  | Totale TOS19_AT |  |  |  | 0.09444
TOS19_09.E09.001.001 | TOS19_RU.M04.001.002 | Operaio florovivaistico - Specializzato | ora | 0.007 | 19.3 | 0.1351
TOS19_09.E09.001.001 | TOS19_RU.M04.001.005 | Operaio florovivaistico - Comune | ora | 0.021 | 15.52 | 0.32592
|  | Totale TOS19_RU |  |  |  | 0.46102
|  | Totale Parziale (A) |  |  |  | 0.55546
|  | Spese generali (B) |  | 15% di (A) |  | 0.083319
|  | di cui per oneri sicurezza |  | 2% di (B) |  | 0.0016664
|  | utile di impresa (C) |  | 10% di (A + B) |  | 0.063878
|  | Totale (A + B + C) |  |  |  | 0.70266
|  | Incidenza manodopera |  |  |  | 71,75%
TOS19_09.E09.001.002 | OPERE A VERDE: I prezzi sono relativi ad un cantiere di nuovo impianto e di manutenzione ordinaria e straordinaria del verde urbano. Riguarda la costruzione, il montaggio e la manutenzione di elementi non costituenti impianti tecnologici che sono necessari a consentire un miglior uso della città nonché la realizzazione e la manutenzione del verde urbano. Comprende in via esemplificativa campi sportivi, terreni di gioco, sistemazioni paesaggistiche, verde attrezzato, recinzioni. - LAVORAZIONE E SISTEMAZIONI DEL TERRENO: quali preparazione, spianamenti, concimazione, drenaggi, per rinverdimento di giardini, parchi, spazi verdi di quartiere, rotonde, aiuole spartitraffico, banchine e cordonate verdi, ecc.
Preparazione del terreno mediante fresatura e vangatura meccanica con almeno 2 passaggi incrociati, compresa la asportazione di eventuali trovanti rocciosi, materiali inerti e loro trasporto a impianto di smaltimento autorizzato. Compreso inoltre il livellamento del terreno. Sono esclusi i costi di smaltimento e tributi, se dovuti. - Per superfici superiori a 3000 mq
Prezzo a m² € 0,33183
Codice analisi | Codice dettaglio | Voce/Articolo | Unita' di misura | Quantita' | Prezzo unitario | Importo
TOS19_09.E09.001.002 | TOS19_AT.N01.001.008 | Macchine per movimento terra e accessori - Miniescavatore a cingoli con massa in assetto operativo fino a 2500 kg - 1 mese | ora | 0.0006 | 6.4583 | 0.003875
TOS19_09.E09.001.002 | TOS19_AT.N01.001.901 | Macchine per movimento terra e accessori - oneri consumo carburanti, oli e altri materiali - macchine movimento terra fino a 10.000 kg - fino 125 CV | ora | 0.0006 | 13.09 | 0.007854
TOS19_09.E09.001.002 | TOS19_AT.N02.014.009 | Autocarri, motocarri e trattori (MTT=Massa totale a terra, Pu Portata utile) - Autocarro ribaltabile con MTT 5000 Kg e pu 2700 Kg, 2 assi - 1 giorno (nolo a caldo) | ora | 0.0004 | 42.38 | 0.016952
TOS19_09.E09.001.002 | TOS19_AT.N02.014.028 | Autocarri, motocarri e trattori (MTT=Massa totale a terra, Pu Portata utile) - Trattore gommato con potenza fino a 60 HP completo di presa di potenza, impianto distribuzione idraulica e sollevatore ed attacchi per attrezzature (nolo a freddo) - 1 mese | ora | 0.0024 | 8.09 | 0.019416
TOS19_09.E09.001.002 | TOS19_AT.N02.020.006 | Accessori per trattori o escavatori per la realizzazione e manutenzione del verde - erpice, zappatrice, trinciatutto, piatto falciante - 1 mese | ora | 0.0006 | 11.25 | 0.00675
TOS19_09.E09.001.002 | TOS19_AT.N02.020.006 | Accessori per trattori o escavatori per la realizzazione e manutenzione del verde - erpice, zappatrice, trinciatutto, piatto falciante - 1 mese | ora | 0.0006 | 11.25 | 0.00675
TOS19_09.E09.001.002 | TOS19_AT.N02.020.009 | Accessori per trattori o escavatori per la realizzazione e manutenzione del verde - vangatrice - 1 mese | ora | 0.0006 | 17.84 | 0.010704
TOS19_09.E09.001.002 | TOS19_AT.N02.100.111 | Consumo carburanti, oli e altri materiali - oneri carburante per nolo a freddo mezzi di trasporto, con portata utile superiore a 3500 Kg e fino a 9000 Kg e motrice da 75 cv fino a 220 cv | ora | 0.0024 | 13.66 | 0.032784
|  | Totale TOS19_AT |  |  |  | 0.10508
TOS19_09.E09.001.002 | TOS19_RU.M04.001.002 | Operaio florovivaistico - Specializzato | ora | 0.0006 | 19.3 | 0.01158
TOS19_09.E09.001.002 | TOS19_RU.M04.001.002 | Operaio florovivaistico - Specializzato | ora | 0.0024 | 19.3 | 0.04632
TOS19_09.E09.001.002 | TOS19_RU.M04.001.005 | Operaio florovivaistico - Comune | ora | 0.0064 | 15.52 | 0.099328
|  | Totale TOS19_RU |  |  |  | 0.15723
|  | Totale Parziale (A) |  |  |  | 0.26231
|  | Spese generali (B) |  | 15% di (A) |  | 0.039347
|  | di cui per oneri sicurezza |  | 2% di (B) |  | 0.00078694
|  | utile di impresa (C) |  | 10% di (A + B) |  | 0.030166
|  | Totale (A + B + C) |  |  |  | 0.33183
|  | Incidenza manodopera |  |  |  | 50,85%
TOS19_09.E09.003.001 | OPERE A VERDE: I prezzi sono relativi ad un cantiere di nuovo impianto e di manutenzione ordinaria e straordinaria del verde urbano. Riguarda la costruzione, il montaggio e la manutenzione di elementi non costituenti impianti tecnologici che sono necessari a consentire un miglior uso della città nonché la realizzazione e la manutenzione del verde urbano. Comprende in via esemplificativa campi sportivi, terreni di gioco, sistemazioni paesaggistiche, verde attrezzato, recinzioni. - LAVORAZIONE E SISTEMAZIONI DEL TERRENO: quali preparazione, spianamenti, concimazione, drenaggi, per rinverdimento di giardini, parchi, spazi verdi di quartiere, rotonde, aiuole spartitraffico, banchine e cordonate verdi, ecc.
Fornitura e spandimento di terra da giardino, compresa la formazione delle pendenze, e la sagomatura nonché la rimozione dei materiali inerti, il caricamento del materiale di risulta e trasporto a impianto di smaltimento autorizzato. Sono esclusi i costi di smaltimento e tributi, se dovuti. - da eseguirsi con mezzi manuali.
Prezzo a m³ € 44,64818
Codice analisi | Codice dettaglio | Voce/Articolo | Unita' di misura | Quantita' | Prezzo unitario | Importo
TOS19_09.E09.003.001 | TOS19_AT.N02.014.009 | Autocarri, motocarri e trattori (MTT=Massa totale a terra, Pu Portata utile) - Autocarro ribaltabile con MTT 5000 Kg e pu 2700 Kg, 2 assi - 1 giorno (nolo a caldo) | ora | 0.25 | 42.38 | 10.595
|  | Totale TOS19_AT |  |  |  | 10.595
TOS19_09.E09.003.001 | TOS19_PR.P01.002.061 | Sabbie, ghiaie ed inerti vari - Terra da coltivo selezionata scevra da sassi | Tn | 1.7 | 5.4 | 9.18
|  | Totale TOS19_PR |  |  |  | 9.18
TOS19_09.E09.003.001 | TOS19_RU.M04.001.005 | Operaio florovivaistico - Comune | ora | 1 | 15.52 | 15.52
|  | Totale TOS19_RU |  |  |  | 15.52
|  | Totale Parziale (A) |  |  |  | 35.295
|  | Spese generali (B) |  | 15% di (A) |  | 5.2942
|  | di cui per oneri sicurezza |  | 2% di (B) |  | 0.10589
|  | utile di impresa (C) |  | 10% di (A + B) |  | 4.0589
|  | Totale (A + B + C) |  |  |  | 44.6482
|  | Incidenza manodopera |  |  |  | 50,86%
TOS19_09.E09.004.001 | OPERE A VERDE: I prezzi sono relativi ad un cantiere di nuovo impianto e di manutenzione ordinaria e straordinaria del verde urbano. Riguarda la costruzione, il montaggio e la manutenzione di elementi non costituenti impianti tecnologici che sono necessari a consentire un miglior uso della città nonché la realizzazione e la manutenzione del verde urbano. Comprende in via esemplificativa campi sportivi, terreni di gioco, sistemazioni paesaggistiche, verde attrezzato, recinzioni. - LAVORAZIONE E SISTEMAZIONI DEL TERRENO: quali preparazione, spianamenti, concimazione, drenaggi, per rinverdimento di giardini, parchi, spazi verdi di quartiere, rotonde, aiuole spartitraffico, banchine e cordonate verdi, ecc.
Spandimento di terra da giardino sabbia o ghiaia, esclusa fornitura, compreso la formazione delle pendenze e la sagomatura nonché la rimozione dei materiali inerti, il caricamento del materiale di risulta e trasporto all'impianto di smaltimento autorizzato. Sono esclusi i costi di smaltimento e tributi, se dovuti. - manuale
Prezzo a m³ € 29,88246
Codice analisi | Codice dettaglio | Voce/Articolo | Unita' di misura | Quantita' | Prezzo unitario | Importo
TOS19_09.E09.004.001 | TOS19_AT.N02.014.009 | Autocarri, motocarri e trattori (MTT=Massa totale a terra, Pu Portata utile) - Autocarro ribaltabile con MTT 5000 Kg e pu 2700 Kg, 2 assi - 1 giorno (nolo a caldo) | ora | 0.25 | 42.38 | 10.595
|  | Totale TOS19_AT |  |  |  | 10.595
TOS19_09.E09.004.001 | TOS19_RU.M04.001.004 | Operaio florovivaistico - Qualificato | ora | 0.75 | 17.37 | 13.0275
|  | Totale TOS19_RU |  |  |  | 13.0275
|  | Totale Parziale (A) |  |  |  | 23.6225
|  | Spese generali (B) |  | 15% di (A) |  | 3.5434
|  | di cui per oneri sicurezza |  | 2% di (B) |  | 0.070867
|  | utile di impresa (C) |  | 10% di (A + B) |  | 2.7166
|  | Totale (A + B + C) |  |  |  | 29.8825
|  | Incidenza manodopera |  |  |  | 67,66%
TOS19_09.E09.004.002 | OPERE A VERDE: I prezzi sono relativi ad un cantiere di nuovo impianto e di manutenzione ordinaria e straordinaria del verde urbano. Riguarda la costruzione, il montaggio e la manutenzione di elementi non costituenti impianti tecnologici che sono necessari a consentire un miglior uso della città nonché la realizzazione e la manutenzione del verde urbano. Comprende in via esemplificativa campi sportivi, terreni di gioco, sistemazioni paesaggistiche, verde attrezzato, recinzioni. - LAVORAZIONE E SISTEMAZIONI DEL TERRENO: quali preparazione, spianamenti, concimazione, drenaggi, per rinverdimento di giardini, parchi, spazi verdi di quartiere, rotonde, aiuole spartitraffico, banchine e cordonate verdi, ecc.
Spandimento di terra da giardino sabbia o ghiaia, esclusa fornitura, compreso la formazione delle pendenze e la sagomatura nonché la rimozione dei materiali inerti, il caricamento del materiale di risulta e trasporto all'impianto di smaltimento autorizzato. Sono esclusi i costi di smaltimento e tributi, se dovuti. - meccanico e manuale
Prezzo a m³ € 25,48553
Codice analisi | Codice dettaglio | Voce/Articolo | Unita' di misura | Quantita' | Prezzo unitario | Importo
TOS19_09.E09.004.002 | TOS19_AT.N01.001.012 | Macchine per movimento terra e accessori - Miniescavatore a cingoli con massa in assetto operativo fino a 3500 kg - 1 mese | ora | 0.125 | 8.3333 | 1.0417
TOS19_09.E09.004.002 | TOS19_AT.N01.001.902 | Macchine per movimento terra e accessori - oneri consumo carburanti, oli e altri materiali - macchine movimento terra da 10.000 kg a 25.000 kg - da 126 CV fino a 300 CV | ora | 0.125 | 31.41 | 3.9263
TOS19_09.E09.004.002 | TOS19_AT.N02.014.009 | Autocarri, motocarri e trattori (MTT=Massa totale a terra, Pu Portata utile) - Autocarro ribaltabile con MTT 5000 Kg e pu 2700 Kg, 2 assi - 1 giorno (nolo a caldo) | ora | 0.25 | 42.38 | 10.595
|  | Totale TOS19_AT |  |  |  | 15.5629
TOS19_09.E09.004.002 | TOS19_RU.M04.001.002 | Operaio florovivaistico - Specializzato | ora | 0.125 | 19.3 | 2.4125
TOS19_09.E09.004.002 | TOS19_RU.M04.001.004 | Operaio florovivaistico - Qualificato | ora | 0.125 | 17.37 | 2.1713
|  | Totale TOS19_RU |  |  |  | 4.5838
|  | Totale Parziale (A) |  |  |  | 20.1467
|  | Spese generali (B) |  | 15% di (A) |  | 3.022
|  | di cui per oneri sicurezza |  | 2% di (B) |  | 0.06044
|  | utile di impresa (C) |  | 10% di (A + B) |  | 2.3169
|  | Totale (A + B + C) |  |  |  | 25.4855
|  | Incidenza manodopera |  |  |  | 46,2%
TOS19_09.E09.005.001 | OPERE A VERDE: I prezzi sono relativi ad un cantiere di nuovo impianto e di manutenzione ordinaria e straordinaria del verde urbano. Riguarda la costruzione, il montaggio e la manutenzione di elementi non costituenti impianti tecnologici che sono necessari a consentire un miglior uso della città nonché la realizzazione e la manutenzione del verde urbano. Comprende in via esemplificativa campi sportivi, terreni di gioco, sistemazioni paesaggistiche, verde attrezzato, recinzioni. - LAVORAZIONE E SISTEMAZIONI DEL TERRENO: quali preparazione, spianamenti, concimazione, drenaggi, per rinverdimento di giardini, parchi, spazi verdi di quartiere, rotonde, aiuole spartitraffico, banchine e cordonate verdi, ecc.
Concimazione - di fondo con fornitura e spandimento meccanico del concime
Prezzo a m² € 0,17446
Codice analisi | Codice dettaglio | Voce/Articolo | Unita' di misura | Quantita' | Prezzo unitario | Importo
TOS19_09.E09.005.001 | TOS19_AT.N02.014.028 | Autocarri, motocarri e trattori (MTT=Massa totale a terra, Pu Portata utile) - Trattore gommato con potenza fino a 60 HP completo di presa di potenza, impianto distribuzione idraulica e sollevatore ed attacchi per attrezzature (nolo a freddo) - 1 mese | ora | 0.001 | 8.09 | 0.00809
|  | Totale TOS19_AT |  |  |  | 0.00809
TOS19_09.E09.005.001 | TOS19_PR.P45.001.012 | Terre, terricciati e ammendanti - concime organico stallatico pellettato o in polvere, in sacchi. | kg | 0.5 | 0.19 | 0.095
|  | Totale TOS19_PR |  |  |  | 0.095
TOS19_09.E09.005.001 | TOS19_RU.M04.001.002 | Operaio florovivaistico - Specializzato | ora | 0.001 | 19.3 | 0.0193
TOS19_09.E09.005.001 | TOS19_RU.M04.001.005 | Operaio florovivaistico - Comune | ora | 0.001 | 15.52 | 0.01552
|  | Totale TOS19_RU |  |  |  | 0.03482
|  | Totale Parziale (A) |  |  |  | 0.13791
|  | Spese generali (B) |  | 15% di (A) |  | 0.020687
|  | di cui per oneri sicurezza |  | 2% di (B) |  | 0.00041373
|  | utile di impresa (C) |  | 10% di (A + B) |  | 0.01586
|  | Totale (A + B + C) |  |  |  | 0.17446
|  | Incidenza manodopera |  |  |  | 19,96%
TOS19_09.E09.005.002 | OPERE A VERDE: I prezzi sono relativi ad un cantiere di nuovo impianto e di manutenzione ordinaria e straordinaria del verde urbano. Riguarda la costruzione, il montaggio e la manutenzione di elementi non costituenti impianti tecnologici che sono necessari a consentire un miglior uso della città nonché la realizzazione e la manutenzione del verde urbano. Comprende in via esemplificativa campi sportivi, terreni di gioco, sistemazioni paesaggistiche, verde attrezzato, recinzioni. - LAVORAZIONE E SISTEMAZIONI DEL TERRENO: quali preparazione, spianamenti, concimazione, drenaggi, per rinverdimento di giardini, parchi, spazi verdi di quartiere, rotonde, aiuole spartitraffico, banchine e cordonate verdi, ecc.
Concimazione - di copertura con fornitura di concime ternario, spandimento manuale.
Prezzo a m² € 0,08577
Codice analisi | Codice dettaglio | Voce/Articolo | Unita' di misura | Quantita' | Prezzo unitario | Importo
TOS19_09.E09.005.002 | TOS19_PR.P45.001.010 | Terre, terricciati e ammendanti - Concime chimico granulare N-P-K con microelementi | kg | 0.05 | 0.58 | 0.029
|  | Totale TOS19_PR |  |  |  | 0.029
TOS19_09.E09.005.002 | TOS19_RU.M04.001.005 | Operaio florovivaistico - Comune | ora | 0.0025 | 15.52 | 0.0388
|  | Totale TOS19_RU |  |  |  | 0.0388
|  | Totale Parziale (A) |  |  |  | 0.0678
|  | Spese generali (B) |  | 15% di (A) |  | 0.01017
|  | di cui per oneri sicurezza |  | 2% di (B) |  | 0.0002034
|  | utile di impresa (C) |  | 10% di (A + B) |  | 0.007797
|  | Totale (A + B + C) |  |  |  | 0.085767
|  | Incidenza manodopera |  |  |  | 45,24%
TOS19_09.E09.007.001 | OPERE A VERDE: I prezzi sono relativi ad un cantiere di nuovo impianto e di manutenzione ordinaria e straordinaria del verde urbano. Riguarda la costruzione, il montaggio e la manutenzione di elementi non costituenti impianti tecnologici che sono necessari a consentire un miglior uso della città nonché la realizzazione e la manutenzione del verde urbano. Comprende in via esemplificativa campi sportivi, terreni di gioco, sistemazioni paesaggistiche, verde attrezzato, recinzioni. - LAVORAZIONE E SISTEMAZIONI DEL TERRENO: quali preparazione, spianamenti, concimazione, drenaggi, per rinverdimento di giardini, parchi, spazi verdi di quartiere, rotonde, aiuole spartitraffico, banchine e cordonate verdi, ecc.
Formazione di prato con interramento di torba bionda (0,015 mc/mq) e sabbia silicea (8,5 kg/mq), compreso la rastrellatura, la semina manuale, il rinterro del seme (miscuglio per prati ornamentali 40 g/mq) e la rullatura e il trasporto ad impianto di smaltimento; da conteggiarsi a parte la preparazione del terreno, la concimazione di fondo, la concimazione di copertura (0,5 kg/mq circa di organico essiccato e pellettato e 50 g/mq di chimico granulare) e il primo sfalcio con raccolta. - per superfici comprese fra 500 e 2000 mq
Prezzo a m² € 1,52301
Codice analisi | Codice dettaglio | Voce/Articolo | Unita' di misura | Quantita' | Prezzo unitario | Importo
TOS19_09.E09.007.001 | TOS19_AT.N02.014.009 | Autocarri, motocarri e trattori (MTT=Massa totale a terra, Pu Portata utile) - Autocarro ribaltabile con MTT 5000 Kg e pu 2700 Kg, 2 assi - 1 giorno (nolo a caldo) | ora | 0.002 | 42.38 | 0.08476
|  | Totale TOS19_AT |  |  |  | 0.08476
TOS19_09.E09.007.001 | TOS19_PR.P01.002.005 | Sabbie, ghiaie ed inerti vari - Sabbia grossa | Tn | 0.00085 | 11.25 | 0.0095625
TOS19_09.E09.007.001 | TOS19_PR.P45.001.002 | Terre, terricciati e ammendanti - Torba bionda tedesca pH4,5-6,5 pressata in sacchi da 250 litri. | m³ | 0.015 | 48 | 0.72
TOS19_09.E09.007.001 | TOS19_PR.P45.002.002 | Semi e tappeti erbosi - Miscela di sementi per prato ornamentale | kg | 0.04 | 4.14 | 0.1656
|  | Totale TOS19_PR |  |  |  | 0.89516
TOS19_09.E09.007.001 | TOS19_RU.M04.001.002 | Operaio florovivaistico - Specializzato | ora | 0.01 | 19.3 | 0.193
TOS19_09.E09.007.001 | TOS19_RU.M04.001.005 | Operaio florovivaistico - Comune | ora | 0.002 | 15.52 | 0.03104
|  | Totale TOS19_RU |  |  |  | 0.22404
|  | Totale Parziale (A) |  |  |  | 1.204
|  | Spese generali (B) |  | 15% di (A) |  | 0.18059
|  | di cui per oneri sicurezza |  | 2% di (B) |  | 0.0036119
|  | utile di impresa (C) |  | 10% di (A + B) |  | 0.13846
|  | Totale (A + B + C) |  |  |  | 1.523
|  | Incidenza manodopera |  |  |  | 18,49%
TOS19_09.E09.007.002 | OPERE A VERDE: I prezzi sono relativi ad un cantiere di nuovo impianto e di manutenzione ordinaria e straordinaria del verde urbano. Riguarda la costruzione, il montaggio e la manutenzione di elementi non costituenti impianti tecnologici che sono necessari a consentire un miglior uso della città nonché la realizzazione e la manutenzione del verde urbano. Comprende in via esemplificativa campi sportivi, terreni di gioco, sistemazioni paesaggistiche, verde attrezzato, recinzioni. - LAVORAZIONE E SISTEMAZIONI DEL TERRENO: quali preparazione, spianamenti, concimazione, drenaggi, per rinverdimento di giardini, parchi, spazi verdi di quartiere, rotonde, aiuole spartitraffico, banchine e cordonate verdi, ecc.
Formazione di prato con interramento di torba bionda (0,015 mc/mq) e sabbia silicea (8,5 kg/mq), compreso la rastrellatura, la semina manuale, il rinterro del seme (miscuglio per prati ornamentali 40 g/mq) e la rullatura e il trasporto ad impianto di smaltimento; da conteggiarsi a parte la preparazione del terreno, la concimazione di fondo, la concimazione di copertura (0,5 kg/mq circa di organico essiccato e pellettato e 50 g/mq di chimico granulare) e il primo sfalcio con raccolta. - per aiuole spartitraffico o inferiori a 500 mq
Prezzo a m² € 3,13668
Codice analisi | Codice dettaglio | Voce/Articolo | Unita' di misura | Quantita' | Prezzo unitario | Importo
TOS19_09.E09.007.002 | TOS19_AT.N02.014.009 | Autocarri, motocarri e trattori (MTT=Massa totale a terra, Pu Portata utile) - Autocarro ribaltabile con MTT 5000 Kg e pu 2700 Kg, 2 assi - 1 giorno (nolo a caldo) | ora | 0.00333 | 42.38 | 0.14113
|  | Totale TOS19_AT |  |  |  | 0.14113
TOS19_09.E09.007.002 | TOS19_PR.P01.002.005 | Sabbie, ghiaie ed inerti vari - Sabbia grossa | Tn | 0.00086 | 11.25 | 0.009675
TOS19_09.E09.007.002 | TOS19_PR.P45.001.002 | Terre, terricciati e ammendanti - Torba bionda tedesca pH4,5-6,5 pressata in sacchi da 250 litri. | m³ | 0.015 | 48 | 0.72
TOS19_09.E09.007.002 | TOS19_PR.P45.002.002 | Semi e tappeti erbosi - Miscela di sementi per prato ornamentale | kg | 0.04 | 4.14 | 0.1656
|  | Totale TOS19_PR |  |  |  | 0.89528
TOS19_09.E09.007.002 | TOS19_RU.M04.001.002 | Operaio florovivaistico - Specializzato | ora | 0.05333 | 19.3 | 1.0293
TOS19_09.E09.007.002 | TOS19_RU.M04.001.005 | Operaio florovivaistico - Comune | ora | 0.02667 | 15.52 | 0.41392
|  | Totale TOS19_RU |  |  |  | 1.4432
|  | Totale Parziale (A) |  |  |  | 2.4796
|  | Spese generali (B) |  | 15% di (A) |  | 0.37194
|  | di cui per oneri sicurezza |  | 2% di (B) |  | 0.0074388
|  | utile di impresa (C) |  | 10% di (A + B) |  | 0.28515
|  | Totale (A + B + C) |  |  |  | 3.1367
|  | Incidenza manodopera |  |  |  | 49,06%
TOS19_09.E09.009.001 | OPERE A VERDE: I prezzi sono relativi ad un cantiere di nuovo impianto e di manutenzione ordinaria e straordinaria del verde urbano. Riguarda la costruzione, il montaggio e la manutenzione di elementi non costituenti impianti tecnologici che sono necessari a consentire un miglior uso della città nonché la realizzazione e la manutenzione del verde urbano. Comprende in via esemplificativa campi sportivi, terreni di gioco, sistemazioni paesaggistiche, verde attrezzato, recinzioni. - LAVORAZIONE E SISTEMAZIONI DEL TERRENO: quali preparazione, spianamenti, concimazione, drenaggi, per rinverdimento di giardini, parchi, spazi verdi di quartiere, rotonde, aiuole spartitraffico, banchine e cordonate verdi, ecc.
Fornitura e posa in opera di tappeto erboso precoltivato in zolla di tipo ornamentale, compreso l'interramento manuale di torba bionda (0,015 mc/mq) e sabbia silicea(8,5 kg/mq), la stesa del tappeto in rotoli facendo in modo che i bordi risultino leggermente sovrammessi, la battitura e la prima irrigazione. Da valutarsi a parte la preparazione del terreno e concimazione di fondo e la concimazione di copertura (0,5 kg/mq circa di organico essiccato e pellettato e 50 g/mq di chimico granulare), il primo sfalcio con raccolta. - per superfici fino a 500 mq
Prezzo a m² € 9,55203
Codice analisi | Codice dettaglio | Voce/Articolo | Unita' di misura | Quantita' | Prezzo unitario | Importo
TOS19_09.E09.009.001 | TOS19_PR.P01.002.005 | Sabbie, ghiaie ed inerti vari - Sabbia grossa | Tn | 0.00085 | 11.25 | 0.0095625
TOS19_09.E09.009.001 | TOS19_PR.P45.001.002 | Terre, terricciati e ammendanti - Torba bionda tedesca pH4,5-6,5 pressata in sacchi da 250 litri. | m³ | 0.015 | 48 | 0.72
TOS19_09.E09.009.001 | TOS19_PR.P45.002.003 | Semi e tappeti erbosi - Tappeto erboso in zolla per inerbimento a pronto effetto. | m² | 1 | 4.5 | 4.5
|  | Totale TOS19_PR |  |  |  | 5.2296
TOS19_09.E09.009.001 | TOS19_RU.M04.001.002 | Operaio florovivaistico - Specializzato | ora | 0.06667 | 19.3 | 1.2867
TOS19_09.E09.009.001 | TOS19_RU.M04.001.005 | Operaio florovivaistico - Comune | ora | 0.06667 | 15.52 | 1.0347
|  | Totale TOS19_RU |  |  |  | 2.3214
|  | Totale Parziale (A) |  |  |  | 7.551
|  | Spese generali (B) |  | 15% di (A) |  | 1.1327
|  | di cui per oneri sicurezza |  | 2% di (B) |  | 0.022653
|  | utile di impresa (C) |  | 10% di (A + B) |  | 0.86837
|  | Totale (A + B + C) |  |  |  | 9.552
|  | Incidenza manodopera |  |  |  | 24,3%
TOS19_09.E09.011.001 | OPERE A VERDE: I prezzi sono relativi ad un cantiere di nuovo impianto e di manutenzione ordinaria e straordinaria del verde urbano. Riguarda la costruzione, il montaggio e la manutenzione di elementi non costituenti impianti tecnologici che sono necessari a consentire un miglior uso della città nonché la realizzazione e la manutenzione del verde urbano. Comprende in via esemplificativa campi sportivi, terreni di gioco, sistemazioni paesaggistiche, verde attrezzato, recinzioni. - LAVORAZIONE E SISTEMAZIONI DEL TERRENO: quali preparazione, spianamenti, concimazione, drenaggi, per rinverdimento di giardini, parchi, spazi verdi di quartiere, rotonde, aiuole spartitraffico, banchine e cordonate verdi, ecc.
Formazione di prato fiorito. - compreso preparazione del terreno mediante vangatura con almeno 2 passaggi incrociati, asportazione di eventuali trovanti rocciosi, materiali inerti vari e loro trasporto a impianti di smaltimento autorizzato. Sono esclusi i costi di smaltimento e tributi, se dovuti.
Prezzo a m² € 2,76614
Codice analisi | Codice dettaglio | Voce/Articolo | Unita' di misura | Quantita' | Prezzo unitario | Importo
TOS19_09.E09.011.001 | TOS19_AT.N01.015.046 | Attrezzature per la realizzazione e manutenzione del verde - Motocoltivatore con motore a scoppio, 15 HP circa, larghezza lavoro fino a 55 cm, con fresa, lama a pettine, carotatrice o altro attrezzo - 1 mese | ora | 0.03 | 1.95 | 0.0585
TOS19_09.E09.011.001 | TOS19_AT.N01.100.911 | Oneri per consumo carburanti, oli e altri materiali - per macchine operatrici - fino a 15 CV - con alimentazione a benzina (decespugliatori, tosaerba, ecc.) | ora | 0.03 | 2.46 | 0.0738
TOS19_09.E09.011.001 | TOS19_AT.N02.014.009 | Autocarri, motocarri e trattori (MTT=Massa totale a terra, Pu Portata utile) - Autocarro ribaltabile con MTT 5000 Kg e pu 2700 Kg, 2 assi - 1 giorno (nolo a caldo) | ora | 0.0025 | 42.38 | 0.10595
|  | Totale TOS19_AT |  |  |  | 0.23825
TOS19_09.E09.011.001 | TOS19_PR.P01.002.005 | Sabbie, ghiaie ed inerti vari - Sabbia grossa | Tn | 0.0001 | 11.25 | 0.001125
TOS19_09.E09.011.001 | TOS19_PR.P45.002.004 | Semi e tappeti erbosi - Semente specifica per prati fioriti (6 gr/mq) | kg | 0.006 | 12 | 0.072
|  | Totale TOS19_PR |  |  |  | 0.073125
TOS19_09.E09.011.001 | TOS19_RU.M04.001.002 | Operaio florovivaistico - Specializzato | ora | 0.03 | 19.3 | 0.579
TOS19_09.E09.011.001 | TOS19_RU.M04.001.002 | Operaio florovivaistico - Specializzato | ora | 0.035 | 19.3 | 0.6755
TOS19_09.E09.011.001 | TOS19_RU.M04.001.005 | Operaio florovivaistico - Comune | ora | 0.04 | 15.52 | 0.6208
|  | Totale TOS19_RU |  |  |  | 1.8753
|  | Totale Parziale (A) |  |  |  | 2.1867
|  | Spese generali (B) |  | 15% di (A) |  | 0.328
|  | di cui per oneri sicurezza |  | 2% di (B) |  | 0.00656
|  | utile di impresa (C) |  | 10% di (A + B) |  | 0.25147
|  | Totale (A + B + C) |  |  |  | 2.7661
|  | Incidenza manodopera |  |  |  | 70,39%
TOS19_09.E09.013.001 | OPERE A VERDE: I prezzi sono relativi ad un cantiere di nuovo impianto e di manutenzione ordinaria e straordinaria del verde urbano. Riguarda la costruzione, il montaggio e la manutenzione di elementi non costituenti impianti tecnologici che sono necessari a consentire un miglior uso della città nonché la realizzazione e la manutenzione del verde urbano. Comprende in via esemplificativa campi sportivi, terreni di gioco, sistemazioni paesaggistiche, verde attrezzato, recinzioni. - LAVORAZIONE E SISTEMAZIONI DEL TERRENO: quali preparazione, spianamenti, concimazione, drenaggi, per rinverdimento di giardini, parchi, spazi verdi di quartiere, rotonde, aiuole spartitraffico, banchine e cordonate verdi, ecc.
Rigenerazione tappeti erbosi, fessurazione e foratura del cotico, asportazione del feltro e livellamento con rete metallica, fornitura e spandimento del seme (40g/mq), concimazione (50 g/mq), escluso il primo taglio dell'erba. - con mezzi meccanici
Prezzo a m² € 0,81726
Codice analisi | Codice dettaglio | Voce/Articolo | Unita' di misura | Quantita' | Prezzo unitario | Importo
TOS19_09.E09.013.001 | TOS19_AT.N01.015.052 | Attrezzature per la realizzazione e manutenzione del verde - Arieggiatore per prati semovente, motore 10 HP, fronte di lavoro non inferiore a 50 cm - 1 mese | ora | 0.004 | 1.7063 | 0.006825
TOS19_09.E09.013.001 | TOS19_AT.N01.100.911 | Oneri per consumo carburanti, oli e altri materiali - per macchine operatrici - fino a 15 CV - con alimentazione a benzina (decespugliatori, tosaerba, ecc.) | ora | 0.004 | 2.46 | 0.00984
TOS19_09.E09.013.001 | TOS19_AT.N02.014.009 | Autocarri, motocarri e trattori (MTT=Massa totale a terra, Pu Portata utile) - Autocarro ribaltabile con MTT 5000 Kg e pu 2700 Kg, 2 assi - 1 giorno (nolo a caldo) | ora | 0.0005 | 42.38 | 0.02119
TOS19_09.E09.013.001 | TOS19_AT.N02.014.028 | Autocarri, motocarri e trattori (MTT=Massa totale a terra, Pu Portata utile) - Trattore gommato con potenza fino a 60 HP completo di presa di potenza, impianto distribuzione idraulica e sollevatore ed attacchi per attrezzature (nolo a freddo) - 1 mese | ora | 0.004 | 8.09 | 0.03236
TOS19_09.E09.013.001 | TOS19_AT.N02.100.111 | Consumo carburanti, oli e altri materiali - oneri carburante per nolo a freddo mezzi di trasporto, con portata utile superiore a 3500 Kg e fino a 9000 Kg e motrice da 75 cv fino a 220 cv | ora | 0.004 | 13.66 | 0.05464
|  | Totale TOS19_AT |  |  |  | 0.12485
TOS19_09.E09.013.001 | TOS19_PR.P45.001.010 | Terre, terricciati e ammendanti - Concime chimico granulare N-P-K con microelementi | kg | 0.05 | 0.58 | 0.029
TOS19_09.E09.013.001 | TOS19_PR.P45.002.001 | Semi e tappeti erbosi - Miscela di sementi per prato rustico | kg | 0.04 | 3.6 | 0.144
|  | Totale TOS19_PR |  |  |  | 0.173
TOS19_09.E09.013.001 | TOS19_RU.M04.001.002 | Operaio florovivaistico - Specializzato | ora | 0.004 | 19.3 | 0.0772
TOS19_09.E09.013.001 | TOS19_RU.M04.001.002 | Operaio florovivaistico - Specializzato | ora | 0.006 | 19.3 | 0.1158
TOS19_09.E09.013.001 | TOS19_RU.M04.001.005 | Operaio florovivaistico - Comune | ora | 0.01 | 15.52 | 0.1552
|  | Totale TOS19_RU |  |  |  | 0.3482
|  | Totale Parziale (A) |  |  |  | 0.64606
|  | Spese generali (B) |  | 15% di (A) |  | 0.096908
|  | di cui per oneri sicurezza |  | 2% di (B) |  | 0.0019382
|  | utile di impresa (C) |  | 10% di (A + B) |  | 0.074296
|  | Totale (A + B + C) |  |  |  | 0.81726
|  | Incidenza manodopera |  |  |  | 44,37%
TOS19_09.E09.015.001 | OPERE A VERDE: I prezzi sono relativi ad un cantiere di nuovo impianto e di manutenzione ordinaria e straordinaria del verde urbano. Riguarda la costruzione, il montaggio e la manutenzione di elementi non costituenti impianti tecnologici che sono necessari a consentire un miglior uso della città nonché la realizzazione e la manutenzione del verde urbano. Comprende in via esemplificativa campi sportivi, terreni di gioco, sistemazioni paesaggistiche, verde attrezzato, recinzioni. - LAVORAZIONE E SISTEMAZIONI DEL TERRENO: quali preparazione, spianamenti, concimazione, drenaggi, per rinverdimento di giardini, parchi, spazi verdi di quartiere, rotonde, aiuole spartitraffico, banchine e cordonate verdi, ecc.
Carotatura del prato da eseguirsi con mezzi meccanici, profondità di lavoro non inferiore a 5 cm, compreso sminuzzatura delle carote con rete metallica. - Per superfici fino a 2.000 mq
Prezzo a m² € 0,13423
Codice analisi | Codice dettaglio | Voce/Articolo | Unita' di misura | Quantita' | Prezzo unitario | Importo
TOS19_09.E09.015.001 | TOS19_AT.N01.015.046 | Attrezzature per la realizzazione e manutenzione del verde - Motocoltivatore con motore a scoppio, 15 HP circa, larghezza lavoro fino a 55 cm, con fresa, lama a pettine, carotatrice o altro attrezzo - 1 mese | ora | 0.002 | 1.95 | 0.0039
TOS19_09.E09.015.001 | TOS19_AT.N01.100.911 | Oneri per consumo carburanti, oli e altri materiali - per macchine operatrici - fino a 15 CV - con alimentazione a benzina (decespugliatori, tosaerba, ecc.) | ora | 0.002 | 2.46 | 0.00492
TOS19_09.E09.015.001 | TOS19_AT.N02.014.009 | Autocarri, motocarri e trattori (MTT=Massa totale a terra, Pu Portata utile) - Autocarro ribaltabile con MTT 5000 Kg e pu 2700 Kg, 2 assi - 1 giorno (nolo a caldo) | ora | 5e-05 | 42.38 | 0.002119
TOS19_09.E09.015.001 | TOS19_AT.N02.014.028 | Autocarri, motocarri e trattori (MTT=Massa totale a terra, Pu Portata utile) - Trattore gommato con potenza fino a 60 HP completo di presa di potenza, impianto distribuzione idraulica e sollevatore ed attacchi per attrezzature (nolo a freddo) - 1 mese | ora | 0.001 | 8.09 | 0.00809
TOS19_09.E09.015.001 | TOS19_AT.N02.100.111 | Consumo carburanti, oli e altri materiali - oneri carburante per nolo a freddo mezzi di trasporto, con portata utile superiore a 3500 Kg e fino a 9000 Kg e motrice da 75 cv fino a 220 cv | ora | 0.001 | 13.66 | 0.01366
|  | Totale TOS19_AT |  |  |  | 0.032689
TOS19_09.E09.015.001 | TOS19_RU.M04.001.002 | Operaio florovivaistico - Specializzato | ora | 0.003 | 19.3 | 0.0579
TOS19_09.E09.015.001 | TOS19_RU.M04.001.005 | Operaio florovivaistico - Comune | ora | 0.001 | 15.52 | 0.01552
|  | Totale TOS19_RU |  |  |  | 0.07342
|  | Totale Parziale (A) |  |  |  | 0.10611
|  | Spese generali (B) |  | 15% di (A) |  | 0.015916
|  | di cui per oneri sicurezza |  | 2% di (B) |  | 0.00031833
|  | utile di impresa (C) |  | 10% di (A + B) |  | 0.012203
|  | Totale (A + B + C) |  |  |  | 0.13423
|  | Incidenza manodopera |  |  |  | 55,77%
TOS19_09.E09.020.001 | OPERE A VERDE: I prezzi sono relativi ad un cantiere di nuovo impianto e di manutenzione ordinaria e straordinaria del verde urbano. Riguarda la costruzione, il montaggio e la manutenzione di elementi non costituenti impianti tecnologici che sono necessari a consentire un miglior uso della città nonché la realizzazione e la manutenzione del verde urbano. Comprende in via esemplificativa campi sportivi, terreni di gioco, sistemazioni paesaggistiche, verde attrezzato, recinzioni. - LAVORAZIONE E SISTEMAZIONI DEL TERRENO: quali preparazione, spianamenti, concimazione, drenaggi, per rinverdimento di giardini, parchi, spazi verdi di quartiere, rotonde, aiuole spartitraffico, banchine e cordonate verdi, ecc.
Scavi con accatastamento del terreno nell'area di cantiere. - manuale a sezione ristretta obbligata continua fino alla profondita' di 60 cm
Prezzo a m³ € 47,40369
Codice analisi | Codice dettaglio | Voce/Articolo | Unita' di misura | Quantita' | Prezzo unitario | Importo
TOS19_09.E09.020.001 | TOS19_RU.M04.001.002 | Operaio florovivaistico - Specializzato | ora | 0.33333 | 19.3 | 6.4333
TOS19_09.E09.020.001 | TOS19_RU.M04.001.005 | Operaio florovivaistico - Comune | ora | 2 | 15.52 | 31.04
|  | Totale TOS19_RU |  |  |  | 37.4733
|  | Totale Parziale (A) |  |  |  | 37.4733
|  | Spese generali (B) |  | 15% di (A) |  | 5.621
|  | di cui per oneri sicurezza |  | 2% di (B) |  | 0.11242
|  | utile di impresa (C) |  | 10% di (A + B) |  | 4.3094
|  | Totale (A + B + C) |  |  |  | 47.4037
|  | Incidenza manodopera |  |  |  | 79,05%
TOS19_09.E09.020.002 | OPERE A VERDE: I prezzi sono relativi ad un cantiere di nuovo impianto e di manutenzione ordinaria e straordinaria del verde urbano. Riguarda la costruzione, il montaggio e la manutenzione di elementi non costituenti impianti tecnologici che sono necessari a consentire un miglior uso della città nonché la realizzazione e la manutenzione del verde urbano. Comprende in via esemplificativa campi sportivi, terreni di gioco, sistemazioni paesaggistiche, verde attrezzato, recinzioni. - LAVORAZIONE E SISTEMAZIONI DEL TERRENO: quali preparazione, spianamenti, concimazione, drenaggi, per rinverdimento di giardini, parchi, spazi verdi di quartiere, rotonde, aiuole spartitraffico, banchine e cordonate verdi, ecc.
Scavi con accatastamento del terreno nell'area di cantiere. - manuale a sezione ristretta obbligata isolata fino alla profondita' di 60 cm
Prezzo a m³ € 71,10565
Codice analisi | Codice dettaglio | Voce/Articolo | Unita' di misura | Quantita' | Prezzo unitario | Importo
TOS19_09.E09.020.002 | TOS19_RU.M04.001.002 | Operaio florovivaistico - Specializzato | ora | 0.5 | 19.3 | 9.65
TOS19_09.E09.020.002 | TOS19_RU.M04.001.005 | Operaio florovivaistico - Comune | ora | 3 | 15.52 | 46.56
|  | Totale TOS19_RU |  |  |  | 56.21
|  | Totale Parziale (A) |  |  |  | 56.21
|  | Spese generali (B) |  | 15% di (A) |  | 8.4315
|  | di cui per oneri sicurezza |  | 2% di (B) |  | 0.16863
|  | utile di impresa (C) |  | 10% di (A + B) |  | 6.4642
|  | Totale (A + B + C) |  |  |  | 71.1056
|  | Incidenza manodopera |  |  |  | 79,05%
TOS19_09.E09.020.003 | OPERE A VERDE: I prezzi sono relativi ad un cantiere di nuovo impianto e di manutenzione ordinaria e straordinaria del verde urbano. Riguarda la costruzione, il montaggio e la manutenzione di elementi non costituenti impianti tecnologici che sono necessari a consentire un miglior uso della città nonché la realizzazione e la manutenzione del verde urbano. Comprende in via esemplificativa campi sportivi, terreni di gioco, sistemazioni paesaggistiche, verde attrezzato, recinzioni. - LAVORAZIONE E SISTEMAZIONI DEL TERRENO: quali preparazione, spianamenti, concimazione, drenaggi, per rinverdimento di giardini, parchi, spazi verdi di quartiere, rotonde, aiuole spartitraffico, banchine e cordonate verdi, ecc.
Scavi con accatastamento del terreno nell'area di cantiere. - con mezzo meccanico a sezione ristretta obbligata continua fino alla profondità di 1,5 m
Prezzo a m³ € 8,34822
Codice analisi | Codice dettaglio | Voce/Articolo | Unita' di misura | Quantita' | Prezzo unitario | Importo
TOS19_09.E09.020.003 | TOS19_AT.N01.001.008 | Macchine per movimento terra e accessori - Miniescavatore a cingoli con massa in assetto operativo fino a 2500 kg - 1 mese | ora | 0.07 | 6.4583 | 0.45208
TOS19_09.E09.020.003 | TOS19_AT.N01.001.901 | Macchine per movimento terra e accessori - oneri consumo carburanti, oli e altri materiali - macchine movimento terra fino a 10.000 kg - fino 125 CV | ora | 0.07 | 13.09 | 0.9163
|  | Totale TOS19_AT |  |  |  | 1.3684
TOS19_09.E09.020.003 | TOS19_RU.M04.001.002 | Operaio florovivaistico - Specializzato | ora | 0.07 | 19.3 | 1.351
TOS19_09.E09.020.003 | TOS19_RU.M04.001.005 | Operaio florovivaistico - Comune | ora | 0.25 | 15.52 | 3.88
|  | Totale TOS19_RU |  |  |  | 5.231
|  | Totale Parziale (A) |  |  |  | 6.5994
|  | Spese generali (B) |  | 15% di (A) |  | 0.98991
|  | di cui per oneri sicurezza |  | 2% di (B) |  | 0.019798
|  | utile di impresa (C) |  | 10% di (A + B) |  | 0.75893
|  | Totale (A + B + C) |  |  |  | 8.3482
|  | Incidenza manodopera |  |  |  | 62,66%
TOS19_09.E09.020.004 | OPERE A VERDE: I prezzi sono relativi ad un cantiere di nuovo impianto e di manutenzione ordinaria e straordinaria del verde urbano. Riguarda la costruzione, il montaggio e la manutenzione di elementi non costituenti impianti tecnologici che sono necessari a consentire un miglior uso della città nonché la realizzazione e la manutenzione del verde urbano. Comprende in via esemplificativa campi sportivi, terreni di gioco, sistemazioni paesaggistiche, verde attrezzato, recinzioni. - LAVORAZIONE E SISTEMAZIONI DEL TERRENO: quali preparazione, spianamenti, concimazione, drenaggi, per rinverdimento di giardini, parchi, spazi verdi di quartiere, rotonde, aiuole spartitraffico, banchine e cordonate verdi, ecc.
Scavi con accatastamento del terreno nell'area di cantiere. - con mezzo meccanico a sezione ristretta obbligata per operazioni isolate fino alla profondita' di 1,5 m
Prezzo a m³ € 8,83965
Codice analisi | Codice dettaglio | Voce/Articolo | Unita' di misura | Quantita' | Prezzo unitario | Importo
TOS19_09.E09.020.004 | TOS19_AT.N01.001.008 | Macchine per movimento terra e accessori - Miniescavatore a cingoli con massa in assetto operativo fino a 2500 kg - 1 mese | ora | 0.08 | 6.4583 | 0.51666
TOS19_09.E09.020.004 | TOS19_AT.N01.001.901 | Macchine per movimento terra e accessori - oneri consumo carburanti, oli e altri materiali - macchine movimento terra fino a 10.000 kg - fino 125 CV | ora | 0.08 | 13.09 | 1.0472
|  | Totale TOS19_AT |  |  |  | 1.5639
TOS19_09.E09.020.004 | TOS19_RU.M04.001.002 | Operaio florovivaistico - Specializzato | ora | 0.08 | 19.3 | 1.544
TOS19_09.E09.020.004 | TOS19_RU.M04.001.005 | Operaio florovivaistico - Comune | ora | 0.25 | 15.52 | 3.88
|  | Totale TOS19_RU |  |  |  | 5.424
|  | Totale Parziale (A) |  |  |  | 6.9879
|  | Spese generali (B) |  | 15% di (A) |  | 1.0482
|  | di cui per oneri sicurezza |  | 2% di (B) |  | 0.020964
|  | utile di impresa (C) |  | 10% di (A + B) |  | 0.8036
|  | Totale (A + B + C) |  |  |  | 8.8396
|  | Incidenza manodopera |  |  |  | 61,36%
TOS19_09.V01.001.001 | OPERE A VERDE: I prezzi sono relativi ad un cantiere di nuovo impianto e di manutenzione ordinaria e straordinaria del verde urbano. Riguarda la costruzione, il montaggio e la manutenzione di elementi non costituenti impianti tecnologici che sono necessari a consentire un miglior uso della città nonché la realizzazione e la manutenzione del verde urbano. Comprende in via esemplificativa campi sportivi, terreni di gioco, sistemazioni paesaggistiche, verde attrezzato, recinzioni. - MANUTENZIONE ERBACEE, ARBUSTI, SIEPI, AIUOLE: quali la potatura di siepi e cespugli, la falciatura di tappeti erbosi, la trinciatura di erba, piccoli arbusti, sottobosco, taglio di macchie di rovi, pulizia delle aree verdi e pavimentate, sarchiatura e vangatura aiuole o siepi per il mantenimento delle aree verdi e per garantirne la fruibilità ed il decoro.
Potatura manuale di siepi, previa ripulitura dalla vegetazione e dai rifiuti, compreso il carico ed il trasporto dei materiali di risulta ad impianto di smaltimento autorizzato (compost o inceneritore), escluso i costi di smaltimento e tributi, se dovuti. Si misura lo sviluppo della siepe ((2 x lun x alt) + (lun x lar)), una volta terminata l'operazione di potatura. - di altezza inferiore a 180 cm
Prezzo a m² € 1,20578
Codice analisi | Codice dettaglio | Voce/Articolo | Unita' di misura | Quantita' | Prezzo unitario | Importo
TOS19_09.V01.001.001 | TOS19_AT.N02.014.009 | Autocarri, motocarri e trattori (MTT=Massa totale a terra, Pu Portata utile) - Autocarro ribaltabile con MTT 5000 Kg e pu 2700 Kg, 2 assi - 1 giorno (nolo a caldo) | ora | 0.00667 | 42.38 | 0.28267
|  | Totale TOS19_AT |  |  |  | 0.28267
TOS19_09.V01.001.001 | TOS19_RU.M04.001.002 | Operaio florovivaistico - Specializzato | ora | 0.0267 | 19.3 | 0.51531
TOS19_09.V01.001.001 | TOS19_RU.M04.001.005 | Operaio florovivaistico - Comune | ora | 0.01 | 15.52 | 0.1552
|  | Totale TOS19_RU |  |  |  | 0.67051
|  | Totale Parziale (A) |  |  |  | 0.95318
|  | Spese generali (B) |  | 15% di (A) |  | 0.14298
|  | di cui per oneri sicurezza |  | 2% di (B) |  | 0.0028596
|  | utile di impresa (C) |  | 10% di (A + B) |  | 0.10962
|  | Totale (A + B + C) |  |  |  | 1.2058
|  | Incidenza manodopera |  |  |  | 71,52%
TOS19_09.V01.002.001 | OPERE A VERDE: I prezzi sono relativi ad un cantiere di nuovo impianto e di manutenzione ordinaria e straordinaria del verde urbano. Riguarda la costruzione, il montaggio e la manutenzione di elementi non costituenti impianti tecnologici che sono necessari a consentire un miglior uso della città nonché la realizzazione e la manutenzione del verde urbano. Comprende in via esemplificativa campi sportivi, terreni di gioco, sistemazioni paesaggistiche, verde attrezzato, recinzioni. - MANUTENZIONE ERBACEE, ARBUSTI, SIEPI, AIUOLE: quali la potatura di siepi e cespugli, la falciatura di tappeti erbosi, la trinciatura di erba, piccoli arbusti, sottobosco, taglio di macchie di rovi, pulizia delle aree verdi e pavimentate, sarchiatura e vangatura aiuole o siepi per il mantenimento delle aree verdi e per garantirne la fruibilità ed il decoro.
Potatura manuale di cespugli fioriferi e non, previa ripulitura dalla vegetazione e dai rifiuti, compreso il carico ed il trasporto dei materiali di risulta ad impianto di smaltimento autorizzato (compost o inceneritore), escluso i costi di smaltimento e tributi, se dovuti. Si misura la proiezione a terra del cespuglio una volta terminata l'operazione di potatura. - di altezze diverse
Prezzo a m² € 4,76336
Codice analisi | Codice dettaglio | Voce/Articolo | Unita' di misura | Quantita' | Prezzo unitario | Importo
TOS19_09.V01.002.001 | TOS19_AT.N02.014.009 | Autocarri, motocarri e trattori (MTT=Massa totale a terra, Pu Portata utile) - Autocarro ribaltabile con MTT 5000 Kg e pu 2700 Kg, 2 assi - 1 giorno (nolo a caldo) | ora | 0.025 | 42.38 | 1.0595
|  | Totale TOS19_AT |  |  |  | 1.0595
TOS19_09.V01.002.001 | TOS19_RU.M04.001.002 | Operaio florovivaistico - Specializzato | ora | 0.1 | 19.3 | 1.93
TOS19_09.V01.002.001 | TOS19_RU.M04.001.005 | Operaio florovivaistico - Comune | ora | 0.05 | 15.52 | 0.776
|  | Totale TOS19_RU |  |  |  | 2.706
|  | Totale Parziale (A) |  |  |  | 3.7655
|  | Spese generali (B) |  | 15% di (A) |  | 0.56483
|  | di cui per oneri sicurezza |  | 2% di (B) |  | 0.011296
|  | utile di impresa (C) |  | 10% di (A + B) |  | 0.43303
|  | Totale (A + B + C) |  |  |  | 4.7634
|  | Incidenza manodopera |  |  |  | 71,9%
TOS19_09.V01.005.001 | OPERE A VERDE: I prezzi sono relativi ad un cantiere di nuovo impianto e di manutenzione ordinaria e straordinaria del verde urbano. Riguarda la costruzione, il montaggio e la manutenzione di elementi non costituenti impianti tecnologici che sono necessari a consentire un miglior uso della città nonché la realizzazione e la manutenzione del verde urbano. Comprende in via esemplificativa campi sportivi, terreni di gioco, sistemazioni paesaggistiche, verde attrezzato, recinzioni. - MANUTENZIONE ERBACEE, ARBUSTI, SIEPI, AIUOLE: quali la potatura di siepi e cespugli, la falciatura di tappeti erbosi, la trinciatura di erba, piccoli arbusti, sottobosco, taglio di macchie di rovi, pulizia delle aree verdi e pavimentate, sarchiatura e vangatura aiuole o siepi per il mantenimento delle aree verdi e per garantirne la fruibilità ed il decoro.
Potatura meccanica di siepi, eseguita con tosasiepi a motore compreso carburante, lubrificante, compreso l'onere per la ripulitura dalla vegetazione e da rifiuti, il carico ed il trasporto dei materiali ad impianto di smaltimento autorizzato (compost o inceneritore),escluso i costi di smaltimento e tributi, se dovuti. L'altezza si intende misurata una volta terminata l'operazione di potatura. - di altezza inferiore a 180 cm
Prezzo a m² € 0,84198
Codice analisi | Codice dettaglio | Voce/Articolo | Unita' di misura | Quantita' | Prezzo unitario | Importo
TOS19_09.V01.005.001 | TOS19_AT.N01.015.034 | Attrezzature per la realizzazione e manutenzione del verde - Tosasiepi con motore a scoppio taglio monolama 75 cm.- 1 mese | ora | 0.01 | 0.88542 | 0.0088542
TOS19_09.V01.005.001 | TOS19_AT.N01.100.911 | Oneri per consumo carburanti, oli e altri materiali - per macchine operatrici - fino a 15 CV - con alimentazione a benzina (decespugliatori, tosaerba, ecc.) | ora | 0.01 | 2.46 | 0.0246
TOS19_09.V01.005.001 | TOS19_AT.N02.014.009 | Autocarri, motocarri e trattori (MTT=Massa totale a terra, Pu Portata utile) - Autocarro ribaltabile con MTT 5000 Kg e pu 2700 Kg, 2 assi - 1 giorno (nolo a caldo) | ora | 0.0067 | 42.38 | 0.28395
|  | Totale TOS19_AT |  |  |  | 0.3174
TOS19_09.V01.005.001 | TOS19_RU.M04.001.002 | Operaio florovivaistico - Specializzato | ora | 0.01 | 19.3 | 0.193
TOS19_09.V01.005.001 | TOS19_RU.M04.001.005 | Operaio florovivaistico - Comune | ora | 0.01 | 15.52 | 0.1552
|  | Totale TOS19_RU |  |  |  | 0.3482
|  | Totale Parziale (A) |  |  |  | 0.6656
|  | Spese generali (B) |  | 15% di (A) |  | 0.09984
|  | di cui per oneri sicurezza |  | 2% di (B) |  | 0.0019968
|  | utile di impresa (C) |  | 10% di (A + B) |  | 0.076544
|  | Totale (A + B + C) |  |  |  | 0.84198
|  | Incidenza manodopera |  |  |  | 64,24%
TOS19_09.V01.005.002 | OPERE A VERDE: I prezzi sono relativi ad un cantiere di nuovo impianto e di manutenzione ordinaria e straordinaria del verde urbano. Riguarda la costruzione, il montaggio e la manutenzione di elementi non costituenti impianti tecnologici che sono necessari a consentire un miglior uso della città nonché la realizzazione e la manutenzione del verde urbano. Comprende in via esemplificativa campi sportivi, terreni di gioco, sistemazioni paesaggistiche, verde attrezzato, recinzioni. - MANUTENZIONE ERBACEE, ARBUSTI, SIEPI, AIUOLE: quali la potatura di siepi e cespugli, la falciatura di tappeti erbosi, la trinciatura di erba, piccoli arbusti, sottobosco, taglio di macchie di rovi, pulizia delle aree verdi e pavimentate, sarchiatura e vangatura aiuole o siepi per il mantenimento delle aree verdi e per garantirne la fruibilità ed il decoro.
Potatura meccanica di siepi, eseguita con tosasiepi a motore compreso carburante, lubrificante, compreso l'onere per la ripulitura dalla vegetazione e da rifiuti, il carico ed il trasporto dei materiali ad impianto di smaltimento autorizzato (compost o inceneritore),escluso i costi di smaltimento e tributi, se dovuti. L'altezza si intende misurata una volta terminata l'operazione di potatura. - di altezza superiore a 180 cm
Prezzo a m² € 0,91184
Codice analisi | Codice dettaglio | Voce/Articolo | Unita' di misura | Quantita' | Prezzo unitario | Importo
TOS19_09.V01.005.002 | TOS19_AT.N01.015.034 | Attrezzature per la realizzazione e manutenzione del verde - Tosasiepi con motore a scoppio taglio monolama 75 cm.- 1 mese | ora | 0.013 | 0.88542 | 0.01151
TOS19_09.V01.005.002 | TOS19_AT.N01.100.911 | Oneri per consumo carburanti, oli e altri materiali - per macchine operatrici - fino a 15 CV - con alimentazione a benzina (decespugliatori, tosaerba, ecc.) | ora | 0.013 | 2.46 | 0.03198
TOS19_09.V01.005.002 | TOS19_AT.N02.014.009 | Autocarri, motocarri e trattori (MTT=Massa totale a terra, Pu Portata utile) - Autocarro ribaltabile con MTT 5000 Kg e pu 2700 Kg, 2 assi - 1 giorno (nolo a caldo) | ora | 0.0064 | 42.38 | 0.27123
|  | Totale TOS19_AT |  |  |  | 0.31472
TOS19_09.V01.005.002 | TOS19_RU.M04.001.002 | Operaio florovivaistico - Specializzato | ora | 0.013 | 19.3 | 0.2509
TOS19_09.V01.005.002 | TOS19_RU.M04.001.005 | Operaio florovivaistico - Comune | ora | 0.01 | 15.52 | 0.1552
|  | Totale TOS19_RU |  |  |  | 0.4061
|  | Totale Parziale (A) |  |  |  | 0.72082
|  | Spese generali (B) |  | 15% di (A) |  | 0.10812
|  | di cui per oneri sicurezza |  | 2% di (B) |  | 0.0021625
|  | utile di impresa (C) |  | 10% di (A + B) |  | 0.082895
|  | Totale (A + B + C) |  |  |  | 0.91184
|  | Incidenza manodopera |  |  |  | 64,72%
TOS19_09.V01.005.003 | OPERE A VERDE: I prezzi sono relativi ad un cantiere di nuovo impianto e di manutenzione ordinaria e straordinaria del verde urbano. Riguarda la costruzione, il montaggio e la manutenzione di elementi non costituenti impianti tecnologici che sono necessari a consentire un miglior uso della città nonché la realizzazione e la manutenzione del verde urbano. Comprende in via esemplificativa campi sportivi, terreni di gioco, sistemazioni paesaggistiche, verde attrezzato, recinzioni. - MANUTENZIONE ERBACEE, ARBUSTI, SIEPI, AIUOLE: quali la potatura di siepi e cespugli, la falciatura di tappeti erbosi, la trinciatura di erba, piccoli arbusti, sottobosco, taglio di macchie di rovi, pulizia delle aree verdi e pavimentate, sarchiatura e vangatura aiuole o siepi per il mantenimento delle aree verdi e per garantirne la fruibilità ed il decoro.
Potatura meccanica di siepi, eseguita con tosasiepi a motore compreso carburante, lubrificante, compreso l'onere per la ripulitura dalla vegetazione e da rifiuti, il carico ed il trasporto dei materiali ad impianto di smaltimento autorizzato (compost o inceneritore),escluso i costi di smaltimento e tributi, se dovuti. L'altezza si intende misurata una volta terminata l'operazione di potatura. - di altezza inferiore a 180 cm, in scarpata o in area non facilmente accessibile
Prezzo a m² € 1,13200
Codice analisi | Codice dettaglio | Voce/Articolo | Unita' di misura | Quantita' | Prezzo unitario | Importo
TOS19_09.V01.005.003 | TOS19_AT.N01.015.034 | Attrezzature per la realizzazione e manutenzione del verde - Tosasiepi con motore a scoppio taglio monolama 75 cm.- 1 mese | ora | 0.01111 | 0.88542 | 0.009837
TOS19_09.V01.005.003 | TOS19_AT.N01.100.911 | Oneri per consumo carburanti, oli e altri materiali - per macchine operatrici - fino a 15 CV - con alimentazione a benzina (decespugliatori, tosaerba, ecc.) | ora | 0.01111 | 2.46 | 0.027331
TOS19_09.V01.005.003 | TOS19_AT.N02.014.009 | Autocarri, motocarri e trattori (MTT=Massa totale a terra, Pu Portata utile) - Autocarro ribaltabile con MTT 5000 Kg e pu 2700 Kg, 2 assi - 1 giorno (nolo a caldo) | ora | 0.01111 | 42.38 | 0.47084
|  | Totale TOS19_AT |  |  |  | 0.50801
TOS19_09.V01.005.003 | TOS19_RU.M04.001.002 | Operaio florovivaistico - Specializzato | ora | 0.01111 | 19.3 | 0.21442
TOS19_09.V01.005.003 | TOS19_RU.M04.001.005 | Operaio florovivaistico - Comune | ora | 0.01111 | 15.52 | 0.17243
|  | Totale TOS19_RU |  |  |  | 0.38685
|  | Totale Parziale (A) |  |  |  | 0.89486
|  | Spese generali (B) |  | 15% di (A) |  | 0.13423
|  | di cui per oneri sicurezza |  | 2% di (B) |  | 0.0026846
|  | utile di impresa (C) |  | 10% di (A + B) |  | 0.10291
|  | Totale (A + B + C) |  |  |  | 1.132
|  | Incidenza manodopera |  |  |  | 62,4%
TOS19_09.V01.008.001 | OPERE A VERDE: I prezzi sono relativi ad un cantiere di nuovo impianto e di manutenzione ordinaria e straordinaria del verde urbano. Riguarda la costruzione, il montaggio e la manutenzione di elementi non costituenti impianti tecnologici che sono necessari a consentire un miglior uso della città nonché la realizzazione e la manutenzione del verde urbano. Comprende in via esemplificativa campi sportivi, terreni di gioco, sistemazioni paesaggistiche, verde attrezzato, recinzioni. - MANUTENZIONE ERBACEE, ARBUSTI, SIEPI, AIUOLE: quali la potatura di siepi e cespugli, la falciatura di tappeti erbosi, la trinciatura di erba, piccoli arbusti, sottobosco, taglio di macchie di rovi, pulizia delle aree verdi e pavimentate, sarchiatura e vangatura aiuole o siepi per il mantenimento delle aree verdi e per garantirne la fruibilità ed il decoro.
Potatura straordinaria di recupero di siepi e cespugli, con riduzione minima di cm 70 in altezza e cm 30 in larghezza in presenza di fusti lignificati, da eseguirsi con strumenti a mano e a motore, previa ripulitura dalla vegetazione e da rifiuti di qualsiasi genere, compreso consumi, raccolta, carico e trasporto a impianto di smaltimento autorizzato (compost o inceneritore),escluso i costi di smaltimento e tributi, se dovuti. L'altezza si intende misurata una volta terminata l'operazione di potatura. - di altezza inferiore a 180 cm
Prezzo a m² € 1,16488
Codice analisi | Codice dettaglio | Voce/Articolo | Unita' di misura | Quantita' | Prezzo unitario | Importo
TOS19_09.V01.008.001 | TOS19_AT.N01.015.034 | Attrezzature per la realizzazione e manutenzione del verde - Tosasiepi con motore a scoppio taglio monolama 75 cm.- 1 mese | ora | 0.0133 | 0.88542 | 0.011776
TOS19_09.V01.008.001 | TOS19_AT.N01.100.911 | Oneri per consumo carburanti, oli e altri materiali - per macchine operatrici - fino a 15 CV - con alimentazione a benzina (decespugliatori, tosaerba, ecc.) | ora | 0.0133 | 2.46 | 0.032718
TOS19_09.V01.008.001 | TOS19_AT.N02.014.009 | Autocarri, motocarri e trattori (MTT=Massa totale a terra, Pu Portata utile) - Autocarro ribaltabile con MTT 5000 Kg e pu 2700 Kg, 2 assi - 1 giorno (nolo a caldo) | ora | 0.0067 | 42.38 | 0.28395
|  | Totale TOS19_AT |  |  |  | 0.32844
TOS19_09.V01.008.001 | TOS19_RU.M04.001.002 | Operaio florovivaistico - Specializzato | ora | 0.0133 | 19.3 | 0.25669
TOS19_09.V01.008.001 | TOS19_RU.M04.001.002 | Operaio florovivaistico - Specializzato | ora | 0.0067 | 19.3 | 0.12931
TOS19_09.V01.008.001 | TOS19_RU.M04.001.005 | Operaio florovivaistico - Comune | ora | 0.0133 | 15.52 | 0.20642
|  | Totale TOS19_RU |  |  |  | 0.59242
|  | Totale Parziale (A) |  |  |  | 0.92086
|  | Spese generali (B) |  | 15% di (A) |  | 0.13813
|  | di cui per oneri sicurezza |  | 2% di (B) |  | 0.0027626
|  | utile di impresa (C) |  | 10% di (A + B) |  | 0.1059
|  | Totale (A + B + C) |  |  |  | 1.1649
|  | Incidenza manodopera |  |  |  | 67,4%
TOS19_09.V01.008.002 | OPERE A VERDE: I prezzi sono relativi ad un cantiere di nuovo impianto e di manutenzione ordinaria e straordinaria del verde urbano. Riguarda la costruzione, il montaggio e la manutenzione di elementi non costituenti impianti tecnologici che sono necessari a consentire un miglior uso della città nonché la realizzazione e la manutenzione del verde urbano. Comprende in via esemplificativa campi sportivi, terreni di gioco, sistemazioni paesaggistiche, verde attrezzato, recinzioni. - MANUTENZIONE ERBACEE, ARBUSTI, SIEPI, AIUOLE: quali la potatura di siepi e cespugli, la falciatura di tappeti erbosi, la trinciatura di erba, piccoli arbusti, sottobosco, taglio di macchie di rovi, pulizia delle aree verdi e pavimentate, sarchiatura e vangatura aiuole o siepi per il mantenimento delle aree verdi e per garantirne la fruibilità ed il decoro.
Potatura straordinaria di recupero di siepi e cespugli, con riduzione minima di cm 70 in altezza e cm 30 in larghezza in presenza di fusti lignificati, da eseguirsi con strumenti a mano e a motore, previa ripulitura dalla vegetazione e da rifiuti di qualsiasi genere, compreso consumi, raccolta, carico e trasporto a impianto di smaltimento autorizzato (compost o inceneritore),escluso i costi di smaltimento e tributi, se dovuti. L'altezza si intende misurata una volta terminata l'operazione di potatura. - di altezza superiore a 180 cm
Prezzo a m² € 1,39919
Codice analisi | Codice dettaglio | Voce/Articolo | Unita' di misura | Quantita' | Prezzo unitario | Importo
TOS19_09.V01.008.002 | TOS19_AT.N01.015.034 | Attrezzature per la realizzazione e manutenzione del verde - Tosasiepi con motore a scoppio taglio monolama 75 cm.- 1 mese | ora | 0.018 | 0.88542 | 0.015938
TOS19_09.V01.008.002 | TOS19_AT.N01.100.911 | Oneri per consumo carburanti, oli e altri materiali - per macchine operatrici - fino a 15 CV - con alimentazione a benzina (decespugliatori, tosaerba, ecc.) | ora | 0.018 | 2.46 | 0.04428
TOS19_09.V01.008.002 | TOS19_AT.N02.014.009 | Autocarri, motocarri e trattori (MTT=Massa totale a terra, Pu Portata utile) - Autocarro ribaltabile con MTT 5000 Kg e pu 2700 Kg, 2 assi - 1 giorno (nolo a caldo) | ora | 0.0068 | 42.38 | 0.28818
|  | Totale TOS19_AT |  |  |  | 0.3484
TOS19_09.V01.008.002 | TOS19_RU.M04.001.002 | Operaio florovivaistico - Specializzato | ora | 0.018 | 19.3 | 0.3474
TOS19_09.V01.008.002 | TOS19_RU.M04.001.002 | Operaio florovivaistico - Specializzato | ora | 0.01 | 19.3 | 0.193
TOS19_09.V01.008.002 | TOS19_RU.M04.001.005 | Operaio florovivaistico - Comune | ora | 0.014 | 15.52 | 0.21728
|  | Totale TOS19_RU |  |  |  | 0.75768
|  | Totale Parziale (A) |  |  |  | 1.1061
|  | Spese generali (B) |  | 15% di (A) |  | 0.16591
|  | di cui per oneri sicurezza |  | 2% di (B) |  | 0.0033182
|  | utile di impresa (C) |  | 10% di (A + B) |  | 0.1272
|  | Totale (A + B + C) |  |  |  | 1.3992
|  | Incidenza manodopera |  |  |  | 68,13%
TOS19_09.V01.010.001 | OPERE A VERDE: I prezzi sono relativi ad un cantiere di nuovo impianto e di manutenzione ordinaria e straordinaria del verde urbano. Riguarda la costruzione, il montaggio e la manutenzione di elementi non costituenti impianti tecnologici che sono necessari a consentire un miglior uso della città nonché la realizzazione e la manutenzione del verde urbano. Comprende in via esemplificativa campi sportivi, terreni di gioco, sistemazioni paesaggistiche, verde attrezzato, recinzioni. - MANUTENZIONE ERBACEE, ARBUSTI, SIEPI, AIUOLE: quali la potatura di siepi e cespugli, la falciatura di tappeti erbosi, la trinciatura di erba, piccoli arbusti, sottobosco, taglio di macchie di rovi, pulizia delle aree verdi e pavimentate, sarchiatura e vangatura aiuole o siepi per il mantenimento delle aree verdi e per garantirne la fruibilità ed il decoro.
Falciatura di tappeti erbosi e prati con macchina a lama rotativa senza raccolta e con sminuzzamento dell'erba (mulching), su terreno di qualsiasi giacitura, in presenza o meno di piante di alto fusto o cespugliose e comprese eventuali riprese di aree marginali con decespugliatore o con attrezzi manuali, la ripulitura iniziale delle aree da rifiuti di qualsiasi natura. L'altezza del taglio non dovrà superare i 3 cm dal piano del terreno. - in piccole superfici fino a 300 mq
Prezzo a m² € 0,13047
Codice analisi | Codice dettaglio | Voce/Articolo | Unita' di misura | Quantita' | Prezzo unitario | Importo
TOS19_09.V01.010.001 | TOS19_AT.N01.015.009 | Attrezzature per la realizzazione e manutenzione del verde - Tosaerba a lama rotativa, mulching, con motore a scoppio 5,5 HP larghezza taglio 53-66 cm - 1 mese | ora | 0.00167 | 1.4167 | 0.0023658
TOS19_09.V01.010.001 | TOS19_AT.N01.015.028 | Attrezzature per la realizzazione e manutenzione del verde - Decespugliatore con motore a scoppio a spalla con disco rotante o filo nylon - 1 mese | ora | 0.00167 | 1.4167 | 0.0023658
TOS19_09.V01.010.001 | TOS19_AT.N01.100.911 | Oneri per consumo carburanti, oli e altri materiali - per macchine operatrici - fino a 15 CV - con alimentazione a benzina (decespugliatori, tosaerba, ecc.) | ora | 0.00167 | 2.46 | 0.0041082
TOS19_09.V01.010.001 | TOS19_AT.N01.100.911 | Oneri per consumo carburanti, oli e altri materiali - per macchine operatrici - fino a 15 CV - con alimentazione a benzina (decespugliatori, tosaerba, ecc.) | ora | 0.00167 | 2.46 | 0.0041082
|  | Totale TOS19_AT |  |  |  | 0.012948
TOS19_09.V01.010.001 | TOS19_RU.M04.001.002 | Operaio florovivaistico - Specializzato | ora | 0.00333 | 19.3 | 0.064269
TOS19_09.V01.010.001 | TOS19_RU.M04.001.005 | Operaio florovivaistico - Comune | ora | 0.00167 | 15.52 | 0.025918
|  | Totale TOS19_RU |  |  |  | 0.090187
|  | Totale Parziale (A) |  |  |  | 0.10314
|  | Spese generali (B) |  | 15% di (A) |  | 0.01547
|  | di cui per oneri sicurezza |  | 2% di (B) |  | 0.00030941
|  | utile di impresa (C) |  | 10% di (A + B) |  | 0.011861
|  | Totale (A + B + C) |  |  |  | 0.13047
|  | Incidenza manodopera |  |  |  | 69,13%
TOS19_09.V01.010.002 | OPERE A VERDE: I prezzi sono relativi ad un cantiere di nuovo impianto e di manutenzione ordinaria e straordinaria del verde urbano. Riguarda la costruzione, il montaggio e la manutenzione di elementi non costituenti impianti tecnologici che sono necessari a consentire un miglior uso della città nonché la realizzazione e la manutenzione del verde urbano. Comprende in via esemplificativa campi sportivi, terreni di gioco, sistemazioni paesaggistiche, verde attrezzato, recinzioni. - MANUTENZIONE ERBACEE, ARBUSTI, SIEPI, AIUOLE: quali la potatura di siepi e cespugli, la falciatura di tappeti erbosi, la trinciatura di erba, piccoli arbusti, sottobosco, taglio di macchie di rovi, pulizia delle aree verdi e pavimentate, sarchiatura e vangatura aiuole o siepi per il mantenimento delle aree verdi e per garantirne la fruibilità ed il decoro.
Falciatura di tappeti erbosi e prati con macchina a lama rotativa senza raccolta e con sminuzzamento dell'erba (mulching), su terreno di qualsiasi giacitura, in presenza o meno di piante di alto fusto o cespugliose e comprese eventuali riprese di aree marginali con decespugliatore o con attrezzi manuali, la ripulitura iniziale delle aree da rifiuti di qualsiasi natura. L'altezza del taglio non dovrà superare i 3 cm dal piano del terreno. - per superfici fra 300 e 1500 mq
Prezzo a m² € 0,10268
Codice analisi | Codice dettaglio | Voce/Articolo | Unita' di misura | Quantita' | Prezzo unitario | Importo
TOS19_09.V01.010.002 | TOS19_AT.N01.015.009 | Attrezzature per la realizzazione e manutenzione del verde - Tosaerba a lama rotativa, mulching, con motore a scoppio 5,5 HP larghezza taglio 53-66 cm - 1 mese | ora | 0.002 | 1.4167 | 0.0028333
TOS19_09.V01.010.002 | TOS19_AT.N01.015.028 | Attrezzature per la realizzazione e manutenzione del verde - Decespugliatore con motore a scoppio a spalla con disco rotante o filo nylon - 1 mese | ora | 0.001 | 1.4167 | 0.0014167
TOS19_09.V01.010.002 | TOS19_AT.N01.100.911 | Oneri per consumo carburanti, oli e altri materiali - per macchine operatrici - fino a 15 CV - con alimentazione a benzina (decespugliatori, tosaerba, ecc.) | ora | 0.002 | 2.46 | 0.00492
TOS19_09.V01.010.002 | TOS19_AT.N01.100.911 | Oneri per consumo carburanti, oli e altri materiali - per macchine operatrici - fino a 15 CV - con alimentazione a benzina (decespugliatori, tosaerba, ecc.) | ora | 0.001 | 2.46 | 0.00246
|  | Totale TOS19_AT |  |  |  | 0.01163
TOS19_09.V01.010.002 | TOS19_RU.M04.001.002 | Operaio florovivaistico - Specializzato | ora | 0.003 | 19.3 | 0.0579
TOS19_09.V01.010.002 | TOS19_RU.M04.001.005 | Operaio florovivaistico - Comune | ora | 0.00075 | 15.52 | 0.01164
|  | Totale TOS19_RU |  |  |  | 0.06954
|  | Totale Parziale (A) |  |  |  | 0.08117
|  | Spese generali (B) |  | 15% di (A) |  | 0.012175
|  | di cui per oneri sicurezza |  | 2% di (B) |  | 0.00024351
|  | utile di impresa (C) |  | 10% di (A + B) |  | 0.0093345
|  | Totale (A + B + C) |  |  |  | 0.10268
|  | Incidenza manodopera |  |  |  | 67,72%
TOS19_09.V01.010.003 | OPERE A VERDE: I prezzi sono relativi ad un cantiere di nuovo impianto e di manutenzione ordinaria e straordinaria del verde urbano. Riguarda la costruzione, il montaggio e la manutenzione di elementi non costituenti impianti tecnologici che sono necessari a consentire un miglior uso della città nonché la realizzazione e la manutenzione del verde urbano. Comprende in via esemplificativa campi sportivi, terreni di gioco, sistemazioni paesaggistiche, verde attrezzato, recinzioni. - MANUTENZIONE ERBACEE, ARBUSTI, SIEPI, AIUOLE: quali la potatura di siepi e cespugli, la falciatura di tappeti erbosi, la trinciatura di erba, piccoli arbusti, sottobosco, taglio di macchie di rovi, pulizia delle aree verdi e pavimentate, sarchiatura e vangatura aiuole o siepi per il mantenimento delle aree verdi e per garantirne la fruibilità ed il decoro.
Falciatura di tappeti erbosi e prati con macchina a lama rotativa senza raccolta e con sminuzzamento dell'erba (mulching), su terreno di qualsiasi giacitura, in presenza o meno di piante di alto fusto o cespugliose e comprese eventuali riprese di aree marginali con decespugliatore o con attrezzi manuali, la ripulitura iniziale delle aree da rifiuti di qualsiasi natura. L'altezza del taglio non dovrà superare i 3 cm dal piano del terreno. - Per superfici tra 1500 e 10.000 mq
Prezzo a m² € 0,05215
Codice analisi | Codice dettaglio | Voce/Articolo | Unita' di misura | Quantita' | Prezzo unitario | Importo
TOS19_09.V01.010.003 | TOS19_AT.N01.015.009 | Attrezzature per la realizzazione e manutenzione del verde - Tosaerba a lama rotativa, mulching, con motore a scoppio 5,5 HP larghezza taglio 53-66 cm - 1 mese | ora | 0.00033 | 1.4167 | 0.0004675
TOS19_09.V01.010.003 | TOS19_AT.N01.015.028 | Attrezzature per la realizzazione e manutenzione del verde - Decespugliatore con motore a scoppio a spalla con disco rotante o filo nylon - 1 mese | ora | 0.001 | 1.4167 | 0.0014167
TOS19_09.V01.010.003 | TOS19_AT.N01.100.911 | Oneri per consumo carburanti, oli e altri materiali - per macchine operatrici - fino a 15 CV - con alimentazione a benzina (decespugliatori, tosaerba, ecc.) | ora | 0.00033 | 2.46 | 0.0008118
TOS19_09.V01.010.003 | TOS19_AT.N01.100.911 | Oneri per consumo carburanti, oli e altri materiali - per macchine operatrici - fino a 15 CV - con alimentazione a benzina (decespugliatori, tosaerba, ecc.) | ora | 0.001 | 2.46 | 0.00246
|  | Totale TOS19_AT |  |  |  | 0.005156
TOS19_09.V01.010.003 | TOS19_RU.M04.001.002 | Operaio florovivaistico - Specializzato | ora | 0.00133 | 19.3 | 0.025669
TOS19_09.V01.010.003 | TOS19_RU.M04.001.005 | Operaio florovivaistico - Comune | ora | 0.00067 | 15.52 | 0.010398
|  | Totale TOS19_RU |  |  |  | 0.036067
|  | Totale Parziale (A) |  |  |  | 0.041223
|  | Spese generali (B) |  | 15% di (A) |  | 0.0061835
|  | di cui per oneri sicurezza |  | 2% di (B) |  | 0.00012367
|  | utile di impresa (C) |  | 10% di (A + B) |  | 0.0047407
|  | Totale (A + B + C) |  |  |  | 0.052148
|  | Incidenza manodopera |  |  |  | 69,16%
TOS19_09.V01.010.004 | OPERE A VERDE: I prezzi sono relativi ad un cantiere di nuovo impianto e di manutenzione ordinaria e straordinaria del verde urbano. Riguarda la costruzione, il montaggio e la manutenzione di elementi non costituenti impianti tecnologici che sono necessari a consentire un miglior uso della città nonché la realizzazione e la manutenzione del verde urbano. Comprende in via esemplificativa campi sportivi, terreni di gioco, sistemazioni paesaggistiche, verde attrezzato, recinzioni. - MANUTENZIONE ERBACEE, ARBUSTI, SIEPI, AIUOLE: quali la potatura di siepi e cespugli, la falciatura di tappeti erbosi, la trinciatura di erba, piccoli arbusti, sottobosco, taglio di macchie di rovi, pulizia delle aree verdi e pavimentate, sarchiatura e vangatura aiuole o siepi per il mantenimento delle aree verdi e per garantirne la fruibilità ed il decoro.
Falciatura di tappeti erbosi e prati con macchina a lama rotativa senza raccolta e con sminuzzamento dell'erba (mulching), su terreno di qualsiasi giacitura, in presenza o meno di piante di alto fusto o cespugliose e comprese eventuali riprese di aree marginali con decespugliatore o con attrezzi manuali, la ripulitura iniziale delle aree da rifiuti di qualsiasi natura. L'altezza del taglio non dovrà superare i 3 cm dal piano del terreno. - Per superfici superiori a 10.000 mq
Prezzo a m² € 0,03044
Codice analisi | Codice dettaglio | Voce/Articolo | Unita' di misura | Quantita' | Prezzo unitario | Importo
TOS19_09.V01.010.004 | TOS19_AT.N01.015.018 | Attrezzature per la realizzazione e manutenzione del verde - Tosaerba semovente con postazione a bordo per operatore, mulching, taglio a lama rotante, larghezza di taglio tra 90-120 cm - 1 mese | ora | 0.0002 | 9.5555 | 0.0019111
TOS19_09.V01.010.004 | TOS19_AT.N01.015.028 | Attrezzature per la realizzazione e manutenzione del verde - Decespugliatore con motore a scoppio a spalla con disco rotante o filo nylon - 1 mese | ora | 0.0005 | 1.4167 | 0.00070833
TOS19_09.V01.010.004 | TOS19_AT.N01.100.911 | Oneri per consumo carburanti, oli e altri materiali - per macchine operatrici - fino a 15 CV - con alimentazione a benzina (decespugliatori, tosaerba, ecc.) | ora | 0.0002 | 2.46 | 0.000492
TOS19_09.V01.010.004 | TOS19_AT.N01.100.911 | Oneri per consumo carburanti, oli e altri materiali - per macchine operatrici - fino a 15 CV - con alimentazione a benzina (decespugliatori, tosaerba, ecc.) | ora | 0.0005 | 2.46 | 0.00123
|  | Totale TOS19_AT |  |  |  | 0.0043414
TOS19_09.V01.010.004 | TOS19_RU.M04.001.002 | Operaio florovivaistico - Specializzato | ora | 0.0007 | 19.3 | 0.01351
TOS19_09.V01.010.004 | TOS19_RU.M04.001.005 | Operaio florovivaistico - Comune | ora | 0.0004 | 15.52 | 0.006208
|  | Totale TOS19_RU |  |  |  | 0.019718
|  | Totale Parziale (A) |  |  |  | 0.024059
|  | Spese generali (B) |  | 15% di (A) |  | 0.0036089
|  | di cui per oneri sicurezza |  | 2% di (B) |  | 7.2178e-05
|  | utile di impresa (C) |  | 10% di (A + B) |  | 0.0027668
|  | Totale (A + B + C) |  |  |  | 0.030435
|  | Incidenza manodopera |  |  |  | 64,79%
TOS19_09.V01.015.001 | OPERE A VERDE: I prezzi sono relativi ad un cantiere di nuovo impianto e di manutenzione ordinaria e straordinaria del verde urbano. Riguarda la costruzione, il montaggio e la manutenzione di elementi non costituenti impianti tecnologici che sono necessari a consentire un miglior uso della città nonché la realizzazione e la manutenzione del verde urbano. Comprende in via esemplificativa campi sportivi, terreni di gioco, sistemazioni paesaggistiche, verde attrezzato, recinzioni. - MANUTENZIONE ERBACEE, ARBUSTI, SIEPI, AIUOLE: quali la potatura di siepi e cespugli, la falciatura di tappeti erbosi, la trinciatura di erba, piccoli arbusti, sottobosco, taglio di macchie di rovi, pulizia delle aree verdi e pavimentate, sarchiatura e vangatura aiuole o siepi per il mantenimento delle aree verdi e per garantirne la fruibilità ed il decoro.
Falciatura di scarpate o prati da eseguirsi con decespugliatore a motore in presenza o meno di piante cespugliose o di alto fusto, compreso la ripulitura iniziale. - con raccolta dei materiali di risulta, il carico e il relativo trasporto ad impianto di smaltimento autorizzato (compost o inceneritore), escluso i costi di smaltimento e tributi, se dovuti.
Prezzo a m² € 0,22978
Codice analisi | Codice dettaglio | Voce/Articolo | Unita' di misura | Quantita' | Prezzo unitario | Importo
TOS19_09.V01.015.001 | TOS19_AT.N01.015.028 | Attrezzature per la realizzazione e manutenzione del verde - Decespugliatore con motore a scoppio a spalla con disco rotante o filo nylon - 1 mese | ora | 0.004 | 1.4167 | 0.0056666
TOS19_09.V01.015.001 | TOS19_AT.N01.100.911 | Oneri per consumo carburanti, oli e altri materiali - per macchine operatrici - fino a 15 CV - con alimentazione a benzina (decespugliatori, tosaerba, ecc.) | ora | 0.004 | 2.46 | 0.00984
TOS19_09.V01.015.001 | TOS19_AT.N02.014.009 | Autocarri, motocarri e trattori (MTT=Massa totale a terra, Pu Portata utile) - Autocarro ribaltabile con MTT 5000 Kg e pu 2700 Kg, 2 assi - 1 giorno (nolo a caldo) | ora | 0.001 | 42.38 | 0.04238
|  | Totale TOS19_AT |  |  |  | 0.057887
TOS19_09.V01.015.001 | TOS19_RU.M04.001.002 | Operaio florovivaistico - Specializzato | ora | 0.004 | 19.3 | 0.0772
TOS19_09.V01.015.001 | TOS19_RU.M04.001.005 | Operaio florovivaistico - Comune | ora | 0.003 | 15.52 | 0.04656
|  | Totale TOS19_RU |  |  |  | 0.12376
|  | Totale Parziale (A) |  |  |  | 0.18165
|  | Spese generali (B) |  | 15% di (A) |  | 0.027247
|  | di cui per oneri sicurezza |  | 2% di (B) |  | 0.00054494
|  | utile di impresa (C) |  | 10% di (A + B) |  | 0.020889
|  | Totale (A + B + C) |  |  |  | 0.22978
|  | Incidenza manodopera |  |  |  | 66,38%
TOS19_09.V01.015.002 | OPERE A VERDE: I prezzi sono relativi ad un cantiere di nuovo impianto e di manutenzione ordinaria e straordinaria del verde urbano. Riguarda la costruzione, il montaggio e la manutenzione di elementi non costituenti impianti tecnologici che sono necessari a consentire un miglior uso della città nonché la realizzazione e la manutenzione del verde urbano. Comprende in via esemplificativa campi sportivi, terreni di gioco, sistemazioni paesaggistiche, verde attrezzato, recinzioni. - MANUTENZIONE ERBACEE, ARBUSTI, SIEPI, AIUOLE: quali la potatura di siepi e cespugli, la falciatura di tappeti erbosi, la trinciatura di erba, piccoli arbusti, sottobosco, taglio di macchie di rovi, pulizia delle aree verdi e pavimentate, sarchiatura e vangatura aiuole o siepi per il mantenimento delle aree verdi e per garantirne la fruibilità ed il decoro.
Falciatura di scarpate o prati da eseguirsi con decespugliatore a motore in presenza o meno di piante cespugliose o di alto fusto, compreso la ripulitura iniziale. - senza la raccolta dei materiali di risulta.
Prezzo a m² € 0,13102
Codice analisi | Codice dettaglio | Voce/Articolo | Unita' di misura | Quantita' | Prezzo unitario | Importo
TOS19_09.V01.015.002 | TOS19_AT.N01.015.028 | Attrezzature per la realizzazione e manutenzione del verde - Decespugliatore con motore a scoppio a spalla con disco rotante o filo nylon - 1 mese | ora | 0.004 | 1.4167 | 0.0056666
TOS19_09.V01.015.002 | TOS19_AT.N01.100.911 | Oneri per consumo carburanti, oli e altri materiali - per macchine operatrici - fino a 15 CV - con alimentazione a benzina (decespugliatori, tosaerba, ecc.) | ora | 0.004 | 2.46 | 0.00984
|  | Totale TOS19_AT |  |  |  | 0.015507
TOS19_09.V01.015.002 | TOS19_RU.M04.001.002 | Operaio florovivaistico - Specializzato | ora | 0.004 | 19.3 | 0.0772
TOS19_09.V01.015.002 | TOS19_RU.M04.001.005 | Operaio florovivaistico - Comune | ora | 0.0007 | 15.52 | 0.010864
|  | Totale TOS19_RU |  |  |  | 0.088064
|  | Totale Parziale (A) |  |  |  | 0.10357
|  | Spese generali (B) |  | 15% di (A) |  | 0.015536
|  | di cui per oneri sicurezza |  | 2% di (B) |  | 0.00031071
|  | utile di impresa (C) |  | 10% di (A + B) |  | 0.011911
|  | Totale (A + B + C) |  |  |  | 0.13102
|  | Incidenza manodopera |  |  |  | 67,22%
TOS19_09.V01.020.001 | OPERE A VERDE: I prezzi sono relativi ad un cantiere di nuovo impianto e di manutenzione ordinaria e straordinaria del verde urbano. Riguarda la costruzione, il montaggio e la manutenzione di elementi non costituenti impianti tecnologici che sono necessari a consentire un miglior uso della città nonché la realizzazione e la manutenzione del verde urbano. Comprende in via esemplificativa campi sportivi, terreni di gioco, sistemazioni paesaggistiche, verde attrezzato, recinzioni. - MANUTENZIONE ERBACEE, ARBUSTI, SIEPI, AIUOLE: quali la potatura di siepi e cespugli, la falciatura di tappeti erbosi, la trinciatura di erba, piccoli arbusti, sottobosco, taglio di macchie di rovi, pulizia delle aree verdi e pavimentate, sarchiatura e vangatura aiuole o siepi per il mantenimento delle aree verdi e per garantirne la fruibilità ed il decoro.
Trinciatura erba, piccoli arbusti, residui legnosi, sottobosco da eseguirsi con trinciatutto portato da trattrice, fino allo sminuzzamento, con ripulitura iniziale, compreso le rifiniture con decespugliatore. - senza raccolta dei residui
Prezzo a m² € 0,06708
Codice analisi | Codice dettaglio | Voce/Articolo | Unita' di misura | Quantita' | Prezzo unitario | Importo
TOS19_09.V01.020.001 | TOS19_AT.N01.015.028 | Attrezzature per la realizzazione e manutenzione del verde - Decespugliatore con motore a scoppio a spalla con disco rotante o filo nylon - 1 mese | ora | 0.0008 | 1.4167 | 0.0011333
TOS19_09.V01.020.001 | TOS19_AT.N01.100.911 | Oneri per consumo carburanti, oli e altri materiali - per macchine operatrici - fino a 15 CV - con alimentazione a benzina (decespugliatori, tosaerba, ecc.) | ora | 0.0008 | 2.46 | 0.001968
TOS19_09.V01.020.001 | TOS19_AT.N02.014.028 | Autocarri, motocarri e trattori (MTT=Massa totale a terra, Pu Portata utile) - Trattore gommato con potenza fino a 60 HP completo di presa di potenza, impianto distribuzione idraulica e sollevatore ed attacchi per attrezzature (nolo a freddo) - 1 mese | ora | 0.0006 | 8.09 | 0.004854
TOS19_09.V01.020.001 | TOS19_AT.N02.020.006 | Accessori per trattori o escavatori per la realizzazione e manutenzione del verde - erpice, zappatrice, trinciatutto, piatto falciante - 1 mese | ora | 0.0006 | 11.25 | 0.00675
TOS19_09.V01.020.001 | TOS19_AT.N02.100.111 | Consumo carburanti, oli e altri materiali - oneri carburante per nolo a freddo mezzi di trasporto, con portata utile superiore a 3500 Kg e fino a 9000 Kg e motrice da 75 cv fino a 220 cv | ora | 0.0006 | 13.66 | 0.008196
|  | Totale TOS19_AT |  |  |  | 0.022901
TOS19_09.V01.020.001 | TOS19_RU.M04.001.002 | Operaio florovivaistico - Specializzato | ora | 0.0006 | 19.3 | 0.01158
TOS19_09.V01.020.001 | TOS19_RU.M04.001.002 | Operaio florovivaistico - Specializzato | ora | 0.0008 | 19.3 | 0.01544
TOS19_09.V01.020.001 | TOS19_RU.M04.001.005 | Operaio florovivaistico - Comune | ora | 0.0002 | 15.52 | 0.003104
|  | Totale TOS19_RU |  |  |  | 0.030124
|  | Totale Parziale (A) |  |  |  | 0.053025
|  | Spese generali (B) |  | 15% di (A) |  | 0.0079538
|  | di cui per oneri sicurezza |  | 2% di (B) |  | 0.00015908
|  | utile di impresa (C) |  | 10% di (A + B) |  | 0.0060979
|  | Totale (A + B + C) |  |  |  | 0.067077
|  | Incidenza manodopera |  |  |  | 44,91%
TOS19_09.V01.020.002 | OPERE A VERDE: I prezzi sono relativi ad un cantiere di nuovo impianto e di manutenzione ordinaria e straordinaria del verde urbano. Riguarda la costruzione, il montaggio e la manutenzione di elementi non costituenti impianti tecnologici che sono necessari a consentire un miglior uso della città nonché la realizzazione e la manutenzione del verde urbano. Comprende in via esemplificativa campi sportivi, terreni di gioco, sistemazioni paesaggistiche, verde attrezzato, recinzioni. - MANUTENZIONE ERBACEE, ARBUSTI, SIEPI, AIUOLE: quali la potatura di siepi e cespugli, la falciatura di tappeti erbosi, la trinciatura di erba, piccoli arbusti, sottobosco, taglio di macchie di rovi, pulizia delle aree verdi e pavimentate, sarchiatura e vangatura aiuole o siepi per il mantenimento delle aree verdi e per garantirne la fruibilità ed il decoro.
Trinciatura erba, piccoli arbusti, residui legnosi, sottobosco da eseguirsi con trinciatutto portato da trattrice, fino allo sminuzzamento, con ripulitura iniziale, compreso le rifiniture con decespugliatore. - senza raccolta dei residui, in scarpata stradale.
Prezzo a m² € 0,27603
Codice analisi | Codice dettaglio | Voce/Articolo | Unita' di misura | Quantita' | Prezzo unitario | Importo
TOS19_09.V01.020.002 | TOS19_AT.N01.015.028 | Attrezzature per la realizzazione e manutenzione del verde - Decespugliatore con motore a scoppio a spalla con disco rotante o filo nylon - 1 mese | ora | 0.0025 | 1.4167 | 0.0035416
TOS19_09.V01.020.002 | TOS19_AT.N01.100.911 | Oneri per consumo carburanti, oli e altri materiali - per macchine operatrici - fino a 15 CV - con alimentazione a benzina (decespugliatori, tosaerba, ecc.) | ora | 0.0025 | 2.46 | 0.00615
TOS19_09.V01.020.002 | TOS19_AT.N02.014.028 | Autocarri, motocarri e trattori (MTT=Massa totale a terra, Pu Portata utile) - Trattore gommato con potenza fino a 60 HP completo di presa di potenza, impianto distribuzione idraulica e sollevatore ed attacchi per attrezzature (nolo a freddo) - 1 mese | ora | 0.00125 | 8.09 | 0.010112
TOS19_09.V01.020.002 | TOS19_AT.N02.020.021 | Accessori per trattori o escavatori per la realizzazione e manutenzione del verde - Testata trinciante forestale idraulica per escavatori, con peso operativo da 10 a 16 tonnellate, per rami e alberi fino a Ø 40 cm - 1 mese | ora | 0.00125 | 9.5625 | 0.011953
TOS19_09.V01.020.002 | TOS19_AT.N02.100.111 | Consumo carburanti, oli e altri materiali - oneri carburante per nolo a freddo mezzi di trasporto, con portata utile superiore a 3500 Kg e fino a 9000 Kg e motrice da 75 cv fino a 220 cv | ora | 0.00125 | 13.66 | 0.017075
|  | Totale TOS19_AT |  |  |  | 0.048832
TOS19_09.V01.020.002 | TOS19_RU.M04.001.002 | Operaio florovivaistico - Specializzato | ora | 0.00125 | 19.3 | 0.024125
TOS19_09.V01.020.002 | TOS19_RU.M04.001.002 | Operaio florovivaistico - Specializzato | ora | 0.0025 | 19.3 | 0.04825
TOS19_09.V01.020.002 | TOS19_RU.M04.001.005 | Operaio florovivaistico - Comune | ora | 0.00625 | 15.52 | 0.097
|  | Totale TOS19_RU |  |  |  | 0.16937
|  | Totale Parziale (A) |  |  |  | 0.21821
|  | Spese generali (B) |  | 15% di (A) |  | 0.032731
|  | di cui per oneri sicurezza |  | 2% di (B) |  | 0.00065462
|  | utile di impresa (C) |  | 10% di (A + B) |  | 0.025094
|  | Totale (A + B + C) |  |  |  | 0.27603
|  | Incidenza manodopera |  |  |  | 61,36%
TOS19_09.V01.020.003 | OPERE A VERDE: I prezzi sono relativi ad un cantiere di nuovo impianto e di manutenzione ordinaria e straordinaria del verde urbano. Riguarda la costruzione, il montaggio e la manutenzione di elementi non costituenti impianti tecnologici che sono necessari a consentire un miglior uso della città nonché la realizzazione e la manutenzione del verde urbano. Comprende in via esemplificativa campi sportivi, terreni di gioco, sistemazioni paesaggistiche, verde attrezzato, recinzioni. - MANUTENZIONE ERBACEE, ARBUSTI, SIEPI, AIUOLE: quali la potatura di siepi e cespugli, la falciatura di tappeti erbosi, la trinciatura di erba, piccoli arbusti, sottobosco, taglio di macchie di rovi, pulizia delle aree verdi e pavimentate, sarchiatura e vangatura aiuole o siepi per il mantenimento delle aree verdi e per garantirne la fruibilità ed il decoro.
Trinciatura erba, piccoli arbusti, residui legnosi, sottobosco da eseguirsi con trinciatutto portato da trattrice, fino allo sminuzzamento, con ripulitura iniziale, compreso le rifiniture con decespugliatore. - senza raccolta dei residui, eseguita in svincoli e rampe stradali, in presenza di ostacoli (quali ad esempi cartelli, pali della luce e alberi) .
Prezzo a m² € 0,40515
Codice analisi | Codice dettaglio | Voce/Articolo | Unita' di misura | Quantita' | Prezzo unitario | Importo
TOS19_09.V01.020.003 | TOS19_AT.N01.015.028 | Attrezzature per la realizzazione e manutenzione del verde - Decespugliatore con motore a scoppio a spalla con disco rotante o filo nylon - 1 mese | ora | 0.0025 | 1.4167 | 0.0035416
TOS19_09.V01.020.003 | TOS19_AT.N01.100.911 | Oneri per consumo carburanti, oli e altri materiali - per macchine operatrici - fino a 15 CV - con alimentazione a benzina (decespugliatori, tosaerba, ecc.) | ora | 0.0025 | 2.46 | 0.00615
TOS19_09.V01.020.003 | TOS19_AT.N02.014.028 | Autocarri, motocarri e trattori (MTT=Massa totale a terra, Pu Portata utile) - Trattore gommato con potenza fino a 60 HP completo di presa di potenza, impianto distribuzione idraulica e sollevatore ed attacchi per attrezzature (nolo a freddo) - 1 mese | ora | 0.0025 | 8.09 | 0.020225
TOS19_09.V01.020.003 | TOS19_AT.N02.020.021 | Accessori per trattori o escavatori per la realizzazione e manutenzione del verde - Testata trinciante forestale idraulica per escavatori, con peso operativo da 10 a 16 tonnellate, per rami e alberi fino a Ø 40 cm - 1 mese | ora | 0.0025 | 9.5625 | 0.023906
TOS19_09.V01.020.003 | TOS19_AT.N02.100.111 | Consumo carburanti, oli e altri materiali - oneri carburante per nolo a freddo mezzi di trasporto, con portata utile superiore a 3500 Kg e fino a 9000 Kg e motrice da 75 cv fino a 220 cv | ora | 0.0025 | 13.66 | 0.03415
|  | Totale TOS19_AT |  |  |  | 0.087973
TOS19_09.V01.020.003 | TOS19_RU.M04.001.002 | Operaio florovivaistico - Specializzato | ora | 0.0025 | 19.3 | 0.04825
TOS19_09.V01.020.003 | TOS19_RU.M04.001.002 | Operaio florovivaistico - Specializzato | ora | 0.0025 | 19.3 | 0.04825
TOS19_09.V01.020.003 | TOS19_RU.M04.001.005 | Operaio florovivaistico - Comune | ora | 0.00875 | 15.52 | 0.1358
|  | Totale TOS19_RU |  |  |  | 0.2323
|  | Totale Parziale (A) |  |  |  | 0.32027
|  | Spese generali (B) |  | 15% di (A) |  | 0.048041
|  | di cui per oneri sicurezza |  | 2% di (B) |  | 0.00096082
|  | utile di impresa (C) |  | 10% di (A + B) |  | 0.036831
|  | Totale (A + B + C) |  |  |  | 0.40515
|  | Incidenza manodopera |  |  |  | 57,34%
TOS19_09.V01.022.001 | OPERE A VERDE: I prezzi sono relativi ad un cantiere di nuovo impianto e di manutenzione ordinaria e straordinaria del verde urbano. Riguarda la costruzione, il montaggio e la manutenzione di elementi non costituenti impianti tecnologici che sono necessari a consentire un miglior uso della città nonché la realizzazione e la manutenzione del verde urbano. Comprende in via esemplificativa campi sportivi, terreni di gioco, sistemazioni paesaggistiche, verde attrezzato, recinzioni. - MANUTENZIONE ERBACEE, ARBUSTI, SIEPI, AIUOLE: quali la potatura di siepi e cespugli, la falciatura di tappeti erbosi, la trinciatura di erba, piccoli arbusti, sottobosco, taglio di macchie di rovi, pulizia delle aree verdi e pavimentate, sarchiatura e vangatura aiuole o siepi per il mantenimento delle aree verdi e per garantirne la fruibilità ed il decoro.
Taglio di macchie di rovi e altre vegetazioni con attrezzi manuali, falci e pennati e con ausilio di decespugliatore e motosega. - con il carico ed il trasporto dei materiali di risulta ad impianto di smaltimento autorizzato (compost o inceneritore), escluso escluso i costi di smaltimento e tributi, se dovuti.
Prezzo a m² € 1,26305
Codice analisi | Codice dettaglio | Voce/Articolo | Unita' di misura | Quantita' | Prezzo unitario | Importo
TOS19_09.V01.022.001 | TOS19_AT.N01.015.028 | Attrezzature per la realizzazione e manutenzione del verde - Decespugliatore con motore a scoppio a spalla con disco rotante o filo nylon - 1 mese | ora | 0.01 | 1.4167 | 0.014167
TOS19_09.V01.022.001 | TOS19_AT.N01.015.070 | Attrezzature per la realizzazione e manutenzione del verde - Motosega completa di catena dentata, con motore a scoppio, con barra da 45 cm - 1 mese | ora | 0.005 | 1.1687 | 0.0058437
TOS19_09.V01.022.001 | TOS19_AT.N01.100.911 | Oneri per consumo carburanti, oli e altri materiali - per macchine operatrici - fino a 15 CV - con alimentazione a benzina (decespugliatori, tosaerba, ecc.) | ora | 0.01 | 2.46 | 0.0246
TOS19_09.V01.022.001 | TOS19_AT.N01.100.914 | Oneri per consumo carburanti, oli e altri materiali - per motoseghe con alimentazione a miscela di benzina | ora | 0.005 | 3.44 | 0.0172
TOS19_09.V01.022.001 | TOS19_AT.N02.014.009 | Autocarri, motocarri e trattori (MTT=Massa totale a terra, Pu Portata utile) - Autocarro ribaltabile con MTT 5000 Kg e pu 2700 Kg, 2 assi - 1 giorno (nolo a caldo) | ora | 0.0025 | 42.38 | 0.10595
|  | Totale TOS19_AT |  |  |  | 0.16776
TOS19_09.V01.022.001 | TOS19_RU.M04.001.002 | Operaio florovivaistico - Specializzato | ora | 0.015 | 19.3 | 0.2895
TOS19_09.V01.022.001 | TOS19_RU.M04.001.002 | Operaio florovivaistico - Specializzato | ora | 0.02 | 19.3 | 0.386
TOS19_09.V01.022.001 | TOS19_RU.M04.001.005 | Operaio florovivaistico - Comune | ora | 0.01 | 15.52 | 0.1552
|  | Totale TOS19_RU |  |  |  | 0.8307
|  | Totale Parziale (A) |  |  |  | 0.99846
|  | Spese generali (B) |  | 15% di (A) |  | 0.14977
|  | di cui per oneri sicurezza |  | 2% di (B) |  | 0.0029954
|  | utile di impresa (C) |  | 10% di (A + B) |  | 0.11482
|  | Totale (A + B + C) |  |  |  | 1.2631
|  | Incidenza manodopera |  |  |  | 71,46%
TOS19_09.V01.024.001 | OPERE A VERDE: I prezzi sono relativi ad un cantiere di nuovo impianto e di manutenzione ordinaria e straordinaria del verde urbano. Riguarda la costruzione, il montaggio e la manutenzione di elementi non costituenti impianti tecnologici che sono necessari a consentire un miglior uso della città nonché la realizzazione e la manutenzione del verde urbano. Comprende in via esemplificativa campi sportivi, terreni di gioco, sistemazioni paesaggistiche, verde attrezzato, recinzioni. - MANUTENZIONE ERBACEE, ARBUSTI, SIEPI, AIUOLE: quali la potatura di siepi e cespugli, la falciatura di tappeti erbosi, la trinciatura di erba, piccoli arbusti, sottobosco, taglio di macchie di rovi, pulizia delle aree verdi e pavimentate, sarchiatura e vangatura aiuole o siepi per il mantenimento delle aree verdi e per garantirne la fruibilità ed il decoro.
Disboscamento e ripulitura di sottobosco anche in pendenza, con abbattimento di soggetti arbustivi e arborei, comprese tutte le operazioni manuali, con motosega, decespugliatore e cippatrice; oltre alle operazioni di depezzatura, carico e trasporto ad impianto di smaltimento autorizzato (compost o inceneritore), escluso i costi di smaltimento e tributi, se dovuti. Compresa l'eventuale selezione di assortimenti legnosi di proprietà della A.C. e il loro trasporto, secondo le indicazioni della D.L. nonché la pulizia iniziale e finale dell'area. - con diametro del tronco a 130 cm da terra <25 e per densità minime del 20%.
Prezzo a m² € 3,35714
Codice analisi | Codice dettaglio | Voce/Articolo | Unita' di misura | Quantita' | Prezzo unitario | Importo
TOS19_09.V01.024.001 | TOS19_AT.N01.015.028 | Attrezzature per la realizzazione e manutenzione del verde - Decespugliatore con motore a scoppio a spalla con disco rotante o filo nylon - 1 mese | ora | 0.016 | 1.4167 | 0.022667
TOS19_09.V01.024.001 | TOS19_AT.N01.015.070 | Attrezzature per la realizzazione e manutenzione del verde - Motosega completa di catena dentata, con motore a scoppio, con barra da 45 cm - 1 mese | ora | 0.016 | 1.1687 | 0.0187
TOS19_09.V01.024.001 | TOS19_AT.N01.100.911 | Oneri per consumo carburanti, oli e altri materiali - per macchine operatrici - fino a 15 CV - con alimentazione a benzina (decespugliatori, tosaerba, ecc.) | ora | 0.016 | 2.46 | 0.03936
TOS19_09.V01.024.001 | TOS19_AT.N01.100.914 | Oneri per consumo carburanti, oli e altri materiali - per motoseghe con alimentazione a miscela di benzina | ora | 0.016 | 3.44 | 0.05504
TOS19_09.V01.024.001 | TOS19_AT.N02.014.009 | Autocarri, motocarri e trattori (MTT=Massa totale a terra, Pu Portata utile) - Autocarro ribaltabile con MTT 5000 Kg e pu 2700 Kg, 2 assi - 1 giorno (nolo a caldo) | ora | 0.016 | 42.38 | 0.67808
TOS19_09.V01.024.001 | TOS19_AT.N02.014.028 | Autocarri, motocarri e trattori (MTT=Massa totale a terra, Pu Portata utile) - Trattore gommato con potenza fino a 60 HP completo di presa di potenza, impianto distribuzione idraulica e sollevatore ed attacchi per attrezzature (nolo a freddo) - 1 mese | ora | 0.016 | 8.09 | 0.12944
TOS19_09.V01.024.001 | TOS19_AT.N02.020.012 | Accessori per trattori o escavatori per la realizzazione e manutenzione del verde - cippatrice - 1 mese | ora | 0.016 | 0.53125 | 0.0085
TOS19_09.V01.024.001 | TOS19_AT.N02.100.111 | Consumo carburanti, oli e altri materiali - oneri carburante per nolo a freddo mezzi di trasporto, con portata utile superiore a 3500 Kg e fino a 9000 Kg e motrice da 75 cv fino a 220 cv | ora | 0.016 | 13.66 | 0.21856
|  | Totale TOS19_AT |  |  |  | 1.1703
TOS19_09.V01.024.001 | TOS19_RU.M04.001.002 | Operaio florovivaistico - Specializzato | ora | 0.016 | 19.3 | 0.3088
TOS19_09.V01.024.001 | TOS19_RU.M04.001.002 | Operaio florovivaistico - Specializzato | ora | 0.048 | 19.3 | 0.9264
TOS19_09.V01.024.001 | TOS19_RU.M04.001.005 | Operaio florovivaistico - Comune | ora | 0.016 | 15.52 | 0.24832
|  | Totale TOS19_RU |  |  |  | 1.4835
|  | Totale Parziale (A) |  |  |  | 2.6539
|  | Spese generali (B) |  | 15% di (A) |  | 0.39808
|  | di cui per oneri sicurezza |  | 2% di (B) |  | 0.0079616
|  | utile di impresa (C) |  | 10% di (A + B) |  | 0.30519
|  | Totale (A + B + C) |  |  |  | 3.3571
|  | Incidenza manodopera |  |  |  | 57,9%
TOS19_09.V01.026.001 | OPERE A VERDE: I prezzi sono relativi ad un cantiere di nuovo impianto e di manutenzione ordinaria e straordinaria del verde urbano. Riguarda la costruzione, il montaggio e la manutenzione di elementi non costituenti impianti tecnologici che sono necessari a consentire un miglior uso della città nonché la realizzazione e la manutenzione del verde urbano. Comprende in via esemplificativa campi sportivi, terreni di gioco, sistemazioni paesaggistiche, verde attrezzato, recinzioni. - MANUTENZIONE ERBACEE, ARBUSTI, SIEPI, AIUOLE: quali la potatura di siepi e cespugli, la falciatura di tappeti erbosi, la trinciatura di erba, piccoli arbusti, sottobosco, taglio di macchie di rovi, pulizia delle aree verdi e pavimentate, sarchiatura e vangatura aiuole o siepi per il mantenimento delle aree verdi e per garantirne la fruibilità ed il decoro.
Pulizia da eseguirsi con mezzi manuali e soffiatore, compreso la raccolta delle foglie ed il loro trasporto ad impianto di smaltimento autorizzato (compost o inceneritore), escluso i costi di smaltimento e tributi, se dovuti. - di aree verdi non pavimentate e manti erbati
Prezzo a m² € 0,25648
Codice analisi | Codice dettaglio | Voce/Articolo | Unita' di misura | Quantita' | Prezzo unitario | Importo
TOS19_09.V01.026.001 | TOS19_AT.N01.015.040 | Attrezzature per la realizzazione e manutenzione del verde - Soffiatore a spalla, motore a scoppio potenza minima 3,5 HP, portata d'aria fino a 1400 mc/h - 1 mese | ora | 0.0016 | 0.5 | 0.0008
TOS19_09.V01.026.001 | TOS19_AT.N01.100.911 | Oneri per consumo carburanti, oli e altri materiali - per macchine operatrici - fino a 15 CV - con alimentazione a benzina (decespugliatori, tosaerba, ecc.) | ora | 0.0016 | 2.46 | 0.003936
TOS19_09.V01.026.001 | TOS19_AT.N02.014.009 | Autocarri, motocarri e trattori (MTT=Massa totale a terra, Pu Portata utile) - Autocarro ribaltabile con MTT 5000 Kg e pu 2700 Kg, 2 assi - 1 giorno (nolo a caldo) | ora | 0.0016 | 42.38 | 0.067808
|  | Totale TOS19_AT |  |  |  | 0.072544
TOS19_09.V01.026.001 | TOS19_RU.M04.001.002 | Operaio florovivaistico - Specializzato | ora | 0.0016 | 19.3 | 0.03088
TOS19_09.V01.026.001 | TOS19_RU.M04.001.005 | Operaio florovivaistico - Comune | ora | 0.0064 | 15.52 | 0.099328
|  | Totale TOS19_RU |  |  |  | 0.13021
|  | Totale Parziale (A) |  |  |  | 0.20275
|  | Spese generali (B) |  | 15% di (A) |  | 0.030413
|  | di cui per oneri sicurezza |  | 2% di (B) |  | 0.00060826
|  | utile di impresa (C) |  | 10% di (A + B) |  | 0.023316
|  | Totale (A + B + C) |  |  |  | 0.25648
|  | Incidenza manodopera |  |  |  | 68,71%
TOS19_09.V01.026.002 | OPERE A VERDE: I prezzi sono relativi ad un cantiere di nuovo impianto e di manutenzione ordinaria e straordinaria del verde urbano. Riguarda la costruzione, il montaggio e la manutenzione di elementi non costituenti impianti tecnologici che sono necessari a consentire un miglior uso della città nonché la realizzazione e la manutenzione del verde urbano. Comprende in via esemplificativa campi sportivi, terreni di gioco, sistemazioni paesaggistiche, verde attrezzato, recinzioni. - MANUTENZIONE ERBACEE, ARBUSTI, SIEPI, AIUOLE: quali la potatura di siepi e cespugli, la falciatura di tappeti erbosi, la trinciatura di erba, piccoli arbusti, sottobosco, taglio di macchie di rovi, pulizia delle aree verdi e pavimentate, sarchiatura e vangatura aiuole o siepi per il mantenimento delle aree verdi e per garantirne la fruibilità ed il decoro.
Pulizia da eseguirsi con mezzi manuali e soffiatore, compreso la raccolta delle foglie ed il loro trasporto ad impianto di smaltimento autorizzato (compost o inceneritore), escluso i costi di smaltimento e tributi, se dovuti. - di piazzali, vialetti e cortili pavimentati
Prezzo a m² € 0,12824
Codice analisi | Codice dettaglio | Voce/Articolo | Unita' di misura | Quantita' | Prezzo unitario | Importo
TOS19_09.V01.026.002 | TOS19_AT.N01.015.040 | Attrezzature per la realizzazione e manutenzione del verde - Soffiatore a spalla, motore a scoppio potenza minima 3,5 HP, portata d'aria fino a 1400 mc/h - 1 mese | ora | 0.0008 | 0.5 | 0.0004
TOS19_09.V01.026.002 | TOS19_AT.N01.100.911 | Oneri per consumo carburanti, oli e altri materiali - per macchine operatrici - fino a 15 CV - con alimentazione a benzina (decespugliatori, tosaerba, ecc.) | ora | 0.0008 | 2.46 | 0.001968
TOS19_09.V01.026.002 | TOS19_AT.N02.014.009 | Autocarri, motocarri e trattori (MTT=Massa totale a terra, Pu Portata utile) - Autocarro ribaltabile con MTT 5000 Kg e pu 2700 Kg, 2 assi - 1 giorno (nolo a caldo) | ora | 0.0008 | 42.38 | 0.033904
|  | Totale TOS19_AT |  |  |  | 0.036272
TOS19_09.V01.026.002 | TOS19_RU.M04.001.002 | Operaio florovivaistico - Specializzato | ora | 0.0008 | 19.3 | 0.01544
TOS19_09.V01.026.002 | TOS19_RU.M04.001.005 | Operaio florovivaistico - Comune | ora | 0.0032 | 15.52 | 0.049664
|  | Totale TOS19_RU |  |  |  | 0.065104
|  | Totale Parziale (A) |  |  |  | 0.10138
|  | Spese generali (B) |  | 15% di (A) |  | 0.015206
|  | di cui per oneri sicurezza |  | 2% di (B) |  | 0.00030413
|  | utile di impresa (C) |  | 10% di (A + B) |  | 0.011658
|  | Totale (A + B + C) |  |  |  | 0.12824
|  | Incidenza manodopera |  |  |  | 68,71%
TOS19_09.V01.028.001 | OPERE A VERDE: I prezzi sono relativi ad un cantiere di nuovo impianto e di manutenzione ordinaria e straordinaria del verde urbano. Riguarda la costruzione, il montaggio e la manutenzione di elementi non costituenti impianti tecnologici che sono necessari a consentire un miglior uso della città nonché la realizzazione e la manutenzione del verde urbano. Comprende in via esemplificativa campi sportivi, terreni di gioco, sistemazioni paesaggistiche, verde attrezzato, recinzioni. - MANUTENZIONE ERBACEE, ARBUSTI, SIEPI, AIUOLE: quali la potatura di siepi e cespugli, la falciatura di tappeti erbosi, la trinciatura di erba, piccoli arbusti, sottobosco, taglio di macchie di rovi, pulizia delle aree verdi e pavimentate, sarchiatura e vangatura aiuole o siepi per il mantenimento delle aree verdi e per garantirne la fruibilità ed il decoro.
Pulizia di zanella o bordo cordonato, asportazione di vegetazione e residui terrosi. Da eseguirsi manualmente mediante l'utilizzo di zappe, raschietti, mestole e pala. Compreso la raccolta del materiale di risulta, lo spazzamento della superficie interessata e il trasporto ad impianto di smaltimento autorizzato (compost o inceneritore), escluso i costi di smaltimento e tributi, se dovuti. - per un fronte fino a di 50 cm
Prezzo a ml € 0,33035
Codice analisi | Codice dettaglio | Voce/Articolo | Unita' di misura | Quantita' | Prezzo unitario | Importo
TOS19_09.V01.028.001 | TOS19_AT.N02.014.009 | Autocarri, motocarri e trattori (MTT=Massa totale a terra, Pu Portata utile) - Autocarro ribaltabile con MTT 5000 Kg e pu 2700 Kg, 2 assi - 1 giorno (nolo a caldo) | ora | 0.0025 | 42.38 | 0.10595
|  | Totale TOS19_AT |  |  |  | 0.10595
TOS19_09.V01.028.001 | TOS19_RU.M04.001.005 | Operaio florovivaistico - Comune | ora | 0.01 | 15.52 | 0.1552
|  | Totale TOS19_RU |  |  |  | 0.1552
|  | Totale Parziale (A) |  |  |  | 0.26115
|  | Spese generali (B) |  | 15% di (A) |  | 0.039172
|  | di cui per oneri sicurezza |  | 2% di (B) |  | 0.00078345
|  | utile di impresa (C) |  | 10% di (A + B) |  | 0.030032
|  | Totale (A + B + C) |  |  |  | 0.33035
|  | Incidenza manodopera |  |  |  | 68,74%
TOS19_09.V01.030.001 | OPERE A VERDE: I prezzi sono relativi ad un cantiere di nuovo impianto e di manutenzione ordinaria e straordinaria del verde urbano. Riguarda la costruzione, il montaggio e la manutenzione di elementi non costituenti impianti tecnologici che sono necessari a consentire un miglior uso della città nonché la realizzazione e la manutenzione del verde urbano. Comprende in via esemplificativa campi sportivi, terreni di gioco, sistemazioni paesaggistiche, verde attrezzato, recinzioni. - MANUTENZIONE ERBACEE, ARBUSTI, SIEPI, AIUOLE: quali la potatura di siepi e cespugli, la falciatura di tappeti erbosi, la trinciatura di erba, piccoli arbusti, sottobosco, taglio di macchie di rovi, pulizia delle aree verdi e pavimentate, sarchiatura e vangatura aiuole o siepi per il mantenimento delle aree verdi e per garantirne la fruibilità ed il decoro.
Sarchiatura di aiuole eseguita con mezzi manuali in qualsiasi tipo di terreno, fino al completo sminuzzamento, previa eventuale estirpazione, taglio e rimozione della vegetazione, compreso il ripristino di scoline, rincalzature varie, tracciamento parcelle ecc. - per una prof. di cm 15
Prezzo a m² € 0,58898
Codice analisi | Codice dettaglio | Voce/Articolo | Unita' di misura | Quantita' | Prezzo unitario | Importo
TOS19_09.V01.030.001 | TOS19_RU.M04.001.005 | Operaio florovivaistico - Comune | ora | 0.03 | 15.52 | 0.4656
|  | Totale TOS19_RU |  |  |  | 0.4656
|  | Totale Parziale (A) |  |  |  | 0.4656
|  | Spese generali (B) |  | 15% di (A) |  | 0.06984
|  | di cui per oneri sicurezza |  | 2% di (B) |  | 0.0013968
|  | utile di impresa (C) |  | 10% di (A + B) |  | 0.053544
|  | Totale (A + B + C) |  |  |  | 0.58898
|  | Incidenza manodopera |  |  |  | 79,05%
TOS19_09.V01.032.001 | OPERE A VERDE: I prezzi sono relativi ad un cantiere di nuovo impianto e di manutenzione ordinaria e straordinaria del verde urbano. Riguarda la costruzione, il montaggio e la manutenzione di elementi non costituenti impianti tecnologici che sono necessari a consentire un miglior uso della città nonché la realizzazione e la manutenzione del verde urbano. Comprende in via esemplificativa campi sportivi, terreni di gioco, sistemazioni paesaggistiche, verde attrezzato, recinzioni. - MANUTENZIONE ERBACEE, ARBUSTI, SIEPI, AIUOLE: quali la potatura di siepi e cespugli, la falciatura di tappeti erbosi, la trinciatura di erba, piccoli arbusti, sottobosco, taglio di macchie di rovi, pulizia delle aree verdi e pavimentate, sarchiatura e vangatura aiuole o siepi per il mantenimento delle aree verdi e per garantirne la fruibilità ed il decoro.
Vangatura di aiuole o siepi, in qualsiasi tipo di terreno agrario con completo interramento dei residui vegetali, concimi (da computarsi a parte) incluso ogni onere per eventuale asportazione taglio e rimozione di piante, livellamento, solchi d'acqua ecc, compresa la ripulitura iniziale. - ad una profondità minima di cm 25
Prezzo a m² € 1,57062
Codice analisi | Codice dettaglio | Voce/Articolo | Unita' di misura | Quantita' | Prezzo unitario | Importo
TOS19_09.V01.032.001 | TOS19_RU.M04.001.005 | Operaio florovivaistico - Comune | ora | 0.08 | 15.52 | 1.2416
|  | Totale TOS19_RU |  |  |  | 1.2416
|  | Totale Parziale (A) |  |  |  | 1.2416
|  | Spese generali (B) |  | 15% di (A) |  | 0.18624
|  | di cui per oneri sicurezza |  | 2% di (B) |  | 0.0037248
|  | utile di impresa (C) |  | 10% di (A + B) |  | 0.14278
|  | Totale (A + B + C) |  |  |  | 1.5706
|  | Incidenza manodopera |  |  |  | 79,05%
TOS19_09.V01.035.001 | OPERE A VERDE: I prezzi sono relativi ad un cantiere di nuovo impianto e di manutenzione ordinaria e straordinaria del verde urbano. Riguarda la costruzione, il montaggio e la manutenzione di elementi non costituenti impianti tecnologici che sono necessari a consentire un miglior uso della città nonché la realizzazione e la manutenzione del verde urbano. Comprende in via esemplificativa campi sportivi, terreni di gioco, sistemazioni paesaggistiche, verde attrezzato, recinzioni. - MANUTENZIONE ERBACEE, ARBUSTI, SIEPI, AIUOLE: quali la potatura di siepi e cespugli, la falciatura di tappeti erbosi, la trinciatura di erba, piccoli arbusti, sottobosco, taglio di macchie di rovi, pulizia delle aree verdi e pavimentate, sarchiatura e vangatura aiuole o siepi per il mantenimento delle aree verdi e per garantirne la fruibilità ed il decoro.
Irrigazione di soccorso di gruppi di cespugli o siepi. - con autobotte attrezzata per l'irrigazione (50 litri per mq) acqua fornita dal committente.
Prezzo a m² € 0,88740
Codice analisi | Codice dettaglio | Voce/Articolo | Unita' di misura | Quantita' | Prezzo unitario | Importo
TOS19_09.V01.035.001 | TOS19_AT.N02.014.070 | Autocarri, motocarri e trattori (MTT=Massa totale a terra, Pu Portata utile) - Cisterna attrezzata per l'irrigazione capacità da 2000 litri (nolo a freddo) - 1 mese | ora | 0.0125 | 5.83 | 0.072875
TOS19_09.V01.035.001 | TOS19_AT.N02.014.109 | Autocarri, motocarri e trattori (MTT=Massa totale a terra, Pu Portata utile) - Autocarro ribaltabile con MTT 5000 Kg e pu 2700 Kg, 2 assi - 1 giorno (nolo a freddo) | ora | 0.0125 | 5.91 | 0.073875
TOS19_09.V01.035.001 | TOS19_AT.N02.100.101 | Consumo carburanti, oli e altri materiali - oneri carburante per nolo a freddo mezzi di trasporto portata utile inferiore o pari a 3500 Kg | ora | 0.0125 | 7.71 | 0.096375
|  | Totale TOS19_AT |  |  |  | 0.24313
TOS19_09.V01.035.001 | TOS19_RU.M04.001.002 | Operaio florovivaistico - Specializzato | ora | 0.0125 | 19.3 | 0.24125
TOS19_09.V01.035.001 | TOS19_RU.M04.001.004 | Operaio florovivaistico - Qualificato | ora | 0.0125 | 17.37 | 0.21713
|  | Totale TOS19_RU |  |  |  | 0.45837
|  | Totale Parziale (A) |  |  |  | 0.7015
|  | Spese generali (B) |  | 15% di (A) |  | 0.10522
|  | di cui per oneri sicurezza |  | 2% di (B) |  | 0.0021045
|  | utile di impresa (C) |  | 10% di (A + B) |  | 0.080672
|  | Totale (A + B + C) |  |  |  | 0.8874
|  | Incidenza manodopera |  |  |  | 51,65%
TOS19_09.V02.001.001 | OPERE A VERDE: I prezzi sono relativi ad un cantiere di nuovo impianto e di manutenzione ordinaria e straordinaria del verde urbano. Riguarda la costruzione, il montaggio e la manutenzione di elementi non costituenti impianti tecnologici che sono necessari a consentire un miglior uso della città nonché la realizzazione e la manutenzione del verde urbano. Comprende in via esemplificativa campi sportivi, terreni di gioco, sistemazioni paesaggistiche, verde attrezzato, recinzioni. - MANUTENZIONE ALBERATURE: quali la potatura di formazione, mantenimento, alleggerimento, di urgenza, spollonatura, spiombatura o riduzione dell’albero, innalzamento e rimonda del secco, bonifica meccanica, espianto di ceppaie, abbattimenti.
Potatura di formazione di albero, da terra, senza uso di piattaforma aerea, compreso spennellatura delle superfici di taglio con idonei cicatrizzanti, disinfezione degli strumenti di taglio con idonei prodotti. - In parchi e giardini, diametro del tronco a 130 cm da terra fino a 14 cm o altezza della pianta inferiore a 6 m, compreso il trasporto ad impianto di smaltimento autorizzato (compost o inceneritore), escluso i costi di smaltimento e tributi, se dovuti.
Prezzo a cad € 30,17614
Codice analisi | Codice dettaglio | Voce/Articolo | Unita' di misura | Quantita' | Prezzo unitario | Importo
TOS19_09.V02.001.001 | TOS19_AT.N01.015.070 | Attrezzature per la realizzazione e manutenzione del verde - Motosega completa di catena dentata, con motore a scoppio, con barra da 45 cm - 1 mese | ora | 0.08333 | 1.1687 | 0.097392
TOS19_09.V02.001.001 | TOS19_AT.N01.100.914 | Oneri per consumo carburanti, oli e altri materiali - per motoseghe con alimentazione a miscela di benzina | ora | 0.08333 | 3.44 | 0.28666
TOS19_09.V02.001.001 | TOS19_AT.N02.014.009 | Autocarri, motocarri e trattori (MTT=Massa totale a terra, Pu Portata utile) - Autocarro ribaltabile con MTT 5000 Kg e pu 2700 Kg, 2 assi - 1 giorno (nolo a caldo) | ora | 0.03333 | 42.38 | 1.4125
TOS19_09.V02.001.001 | TOS19_AT.N02.014.028 | Autocarri, motocarri e trattori (MTT=Massa totale a terra, Pu Portata utile) - Trattore gommato con potenza fino a 60 HP completo di presa di potenza, impianto distribuzione idraulica e sollevatore ed attacchi per attrezzature (nolo a freddo) - 1 mese | ora | 0.18333 | 8.09 | 1.4831
TOS19_09.V02.001.001 | TOS19_AT.N02.020.012 | Accessori per trattori o escavatori per la realizzazione e manutenzione del verde - cippatrice - 1 mese | ora | 0.18333 | 0.53125 | 0.097394
TOS19_09.V02.001.001 | TOS19_AT.N02.100.111 | Consumo carburanti, oli e altri materiali - oneri carburante per nolo a freddo mezzi di trasporto, con portata utile superiore a 3500 Kg e fino a 9000 Kg e motrice da 75 cv fino a 220 cv | ora | 0.18333 | 13.66 | 2.5043
TOS19_09.V02.001.001 | TOS19_AT.N06.018.001 | Autocarro con gru ruotante con braccio articolato (MTT= massa totale a terra) - MTT 3500 kg con momento massimo di sollevamento di 2500 daNm al gancio mobile sfilamento max 4,5 m, nolo mensile. | ora | 0.18333 | 15 | 2.75
TOS19_09.V02.001.001 | TOS19_AT.N06.100.900 | Consumo carburanti, oli e altri materiali - oneri carburante per macchine elevatrici - diesel fino a 126 CV | ora | 0.18333 | 13.09 | 2.3998
|  | Totale TOS19_AT |  |  |  | 11.0311
TOS19_09.V02.001.001 | TOS19_RU.M04.001.002 | Operaio florovivaistico - Specializzato | ora | 0.18333 | 19.3 | 3.5383
TOS19_09.V02.001.001 | TOS19_RU.M04.001.002 | Operaio florovivaistico - Specializzato | ora | 0.18333 | 19.3 | 3.5383
TOS19_09.V02.001.001 | TOS19_RU.M04.001.002 | Operaio florovivaistico - Specializzato | ora | 0.08333 | 19.3 | 1.6083
TOS19_09.V02.001.001 | TOS19_RU.M04.001.005 | Operaio florovivaistico - Comune | ora | 0.26667 | 15.52 | 4.1387
|  | Totale TOS19_RU |  |  |  | 12.8235
|  | Totale Parziale (A) |  |  |  | 23.8547
|  | Spese generali (B) |  | 15% di (A) |  | 3.5782
|  | di cui per oneri sicurezza |  | 3% di (B) |  | 0.10735
|  | utile di impresa (C) |  | 10% di (A + B) |  | 2.7433
|  | Totale (A + B + C) |  |  |  | 30.1761
|  | Incidenza manodopera |  |  |  | 45,67%
TOS19_09.V02.001.002 | OPERE A VERDE: I prezzi sono relativi ad un cantiere di nuovo impianto e di manutenzione ordinaria e straordinaria del verde urbano. Riguarda la costruzione, il montaggio e la manutenzione di elementi non costituenti impianti tecnologici che sono necessari a consentire un miglior uso della città nonché la realizzazione e la manutenzione del verde urbano. Comprende in via esemplificativa campi sportivi, terreni di gioco, sistemazioni paesaggistiche, verde attrezzato, recinzioni. - MANUTENZIONE ALBERATURE: quali la potatura di formazione, mantenimento, alleggerimento, di urgenza, spollonatura, spiombatura o riduzione dell’albero, innalzamento e rimonda del secco, bonifica meccanica, espianto di ceppaie, abbattimenti.
Potatura di formazione di albero, da terra, senza uso di piattaforma aerea, compreso spennellatura delle superfici di taglio con idonei cicatrizzanti, disinfezione degli strumenti di taglio con idonei prodotti. - In sede stradale con allestimento di cantiere come da Codice della Strada, diametro del tronco a 130 cm da terra fino a 14 cm o altezza della pianta inferiore a 6 m, compreso il trasporto ad impianto di smaltimento autorizzato (compost o inceneritore), escluso i costi di smaltimento e tributi, se dovuti.
Prezzo a cad € 45,26510
Codice analisi | Codice dettaglio | Voce/Articolo | Unita' di misura | Quantita' | Prezzo unitario | Importo
TOS19_09.V02.001.002 | TOS19_AT.N01.015.070 | Attrezzature per la realizzazione e manutenzione del verde - Motosega completa di catena dentata, con motore a scoppio, con barra da 45 cm - 1 mese | ora | 0.125 | 1.1687 | 0.14609
TOS19_09.V02.001.002 | TOS19_AT.N01.100.914 | Oneri per consumo carburanti, oli e altri materiali - per motoseghe con alimentazione a miscela di benzina | ora | 0.125 | 3.44 | 0.43
TOS19_09.V02.001.002 | TOS19_AT.N02.014.009 | Autocarri, motocarri e trattori (MTT=Massa totale a terra, Pu Portata utile) - Autocarro ribaltabile con MTT 5000 Kg e pu 2700 Kg, 2 assi - 1 giorno (nolo a caldo) | ora | 0.05 | 42.38 | 2.119
TOS19_09.V02.001.002 | TOS19_AT.N02.014.028 | Autocarri, motocarri e trattori (MTT=Massa totale a terra, Pu Portata utile) - Trattore gommato con potenza fino a 60 HP completo di presa di potenza, impianto distribuzione idraulica e sollevatore ed attacchi per attrezzature (nolo a freddo) - 1 mese | ora | 0.275 | 8.09 | 2.2247
TOS19_09.V02.001.002 | TOS19_AT.N02.020.012 | Accessori per trattori o escavatori per la realizzazione e manutenzione del verde - cippatrice - 1 mese | ora | 0.275 | 0.53125 | 0.14609
TOS19_09.V02.001.002 | TOS19_AT.N02.100.111 | Consumo carburanti, oli e altri materiali - oneri carburante per nolo a freddo mezzi di trasporto, con portata utile superiore a 3500 Kg e fino a 9000 Kg e motrice da 75 cv fino a 220 cv | ora | 0.275 | 13.66 | 3.7565
TOS19_09.V02.001.002 | TOS19_AT.N06.018.001 | Autocarro con gru ruotante con braccio articolato (MTT= massa totale a terra) - MTT 3500 kg con momento massimo di sollevamento di 2500 daNm al gancio mobile sfilamento max 4,5 m, nolo mensile. | ora | 0.275 | 15 | 4.125
TOS19_09.V02.001.002 | TOS19_AT.N06.100.900 | Consumo carburanti, oli e altri materiali - oneri carburante per macchine elevatrici - diesel fino a 126 CV | ora | 0.275 | 13.09 | 3.5997
|  | Totale TOS19_AT |  |  |  | 16.5472
TOS19_09.V02.001.002 | TOS19_RU.M04.001.002 | Operaio florovivaistico - Specializzato | ora | 0.275 | 19.3 | 5.3075
TOS19_09.V02.001.002 | TOS19_RU.M04.001.002 | Operaio florovivaistico - Specializzato | ora | 0.275 | 19.3 | 5.3075
TOS19_09.V02.001.002 | TOS19_RU.M04.001.002 | Operaio florovivaistico - Specializzato | ora | 0.125 | 19.3 | 2.4125
TOS19_09.V02.001.002 | TOS19_RU.M04.001.005 | Operaio florovivaistico - Comune | ora | 0.4 | 15.52 | 6.208
|  | Totale TOS19_RU |  |  |  | 19.2355
|  | Totale Parziale (A) |  |  |  | 35.7827
|  | Spese generali (B) |  | 15% di (A) |  | 5.3674
|  | di cui per oneri sicurezza |  | 3% di (B) |  | 0.16102
|  | utile di impresa (C) |  | 10% di (A + B) |  | 4.115
|  | Totale (A + B + C) |  |  |  | 45.2651
|  | Incidenza manodopera |  |  |  | 45,67%
TOS19_09.V02.003.001 | OPERE A VERDE: I prezzi sono relativi ad un cantiere di nuovo impianto e di manutenzione ordinaria e straordinaria del verde urbano. Riguarda la costruzione, il montaggio e la manutenzione di elementi non costituenti impianti tecnologici che sono necessari a consentire un miglior uso della città nonché la realizzazione e la manutenzione del verde urbano. Comprende in via esemplificativa campi sportivi, terreni di gioco, sistemazioni paesaggistiche, verde attrezzato, recinzioni. - MANUTENZIONE ALBERATURE: quali la potatura di formazione, mantenimento, alleggerimento, di urgenza, spollonatura, spiombatura o riduzione dell’albero, innalzamento e rimonda del secco, bonifica meccanica, espianto di ceppaie, abbattimenti.
Potatura di mantenimento in forma obbligata mediante speronatura o spuntatura di albero con uso di piattaforma aerea, compreso spennellatura delle superfici di taglio con idonei cicatrizzanti, disinfezione degli strumenti di taglio con idonei prodotti. - In parchi e giardini, diametro del tronco a 130 cm da terra compreso fra 14 e 30 cm o altezza della pianta da 6 a 12 m, compreso il trasporto ad impianto di smaltimento autorizzato (compost o inceneritore), escluso i costi di smaltimento e tributi, se dovuti.
Prezzo a cad € 115,51679
Codice analisi | Codice dettaglio | Voce/Articolo | Unita' di misura | Quantita' | Prezzo unitario | Importo
TOS19_09.V02.003.001 | TOS19_AT.N01.015.070 | Attrezzature per la realizzazione e manutenzione del verde - Motosega completa di catena dentata, con motore a scoppio, con barra da 45 cm - 1 mese | ora | 0.66667 | 1.1687 | 0.77917
TOS19_09.V02.003.001 | TOS19_AT.N01.100.914 | Oneri per consumo carburanti, oli e altri materiali - per motoseghe con alimentazione a miscela di benzina | ora | 0.66667 | 3.44 | 2.2933
TOS19_09.V02.003.001 | TOS19_AT.N02.014.009 | Autocarri, motocarri e trattori (MTT=Massa totale a terra, Pu Portata utile) - Autocarro ribaltabile con MTT 5000 Kg e pu 2700 Kg, 2 assi - 1 giorno (nolo a caldo) | ora | 0.08333 | 42.38 | 3.5315
TOS19_09.V02.003.001 | TOS19_AT.N02.014.028 | Autocarri, motocarri e trattori (MTT=Massa totale a terra, Pu Portata utile) - Trattore gommato con potenza fino a 60 HP completo di presa di potenza, impianto distribuzione idraulica e sollevatore ed attacchi per attrezzature (nolo a freddo) - 1 mese | ora | 0.66667 | 8.09 | 5.3934
TOS19_09.V02.003.001 | TOS19_AT.N02.020.012 | Accessori per trattori o escavatori per la realizzazione e manutenzione del verde - cippatrice - 1 mese | ora | 0.66667 | 0.53125 | 0.35417
TOS19_09.V02.003.001 | TOS19_AT.N02.100.111 | Consumo carburanti, oli e altri materiali - oneri carburante per nolo a freddo mezzi di trasporto, con portata utile superiore a 3500 Kg e fino a 9000 Kg e motrice da 75 cv fino a 220 cv | ora | 0.66667 | 13.66 | 9.1067
TOS19_09.V02.003.001 | TOS19_AT.N06.006.016 | Piattaforme - Diesel a braccio telescopico altezza di lavoro 18 m - 1 mese | ora | 0.66667 | 13 | 8.6667
TOS19_09.V02.003.001 | TOS19_AT.N06.018.001 | Autocarro con gru ruotante con braccio articolato (MTT= massa totale a terra) - MTT 3500 kg con momento massimo di sollevamento di 2500 daNm al gancio mobile sfilamento max 4,5 m, nolo mensile. | ora | 0.58333 | 15 | 8.75
TOS19_09.V02.003.001 | TOS19_AT.N06.100.900 | Consumo carburanti, oli e altri materiali - oneri carburante per macchine elevatrici - diesel fino a 126 CV | ora | 0.66667 | 13.09 | 8.7267
TOS19_09.V02.003.001 | TOS19_AT.N06.100.900 | Consumo carburanti, oli e altri materiali - oneri carburante per macchine elevatrici - diesel fino a 126 CV | ora | 0.58333 | 13.09 | 7.6358
|  | Totale TOS19_AT |  |  |  | 55.2374
TOS19_09.V02.003.001 | TOS19_RU.M04.001.002 | Operaio florovivaistico - Specializzato | ora | 0.66667 | 19.3 | 12.8667
TOS19_09.V02.003.001 | TOS19_RU.M04.001.002 | Operaio florovivaistico - Specializzato | ora | 0.66667 | 19.3 | 12.8667
TOS19_09.V02.003.001 | TOS19_RU.M04.001.005 | Operaio florovivaistico - Comune | ora | 0.66667 | 15.52 | 10.3467
|  | Totale TOS19_RU |  |  |  | 36.0802
|  | Totale Parziale (A) |  |  |  | 91.3176
|  | Spese generali (B) |  | 15% di (A) |  | 13.6976
|  | di cui per oneri sicurezza |  | 3% di (B) |  | 0.41093
|  | utile di impresa (C) |  | 10% di (A + B) |  | 10.5015
|  | Totale (A + B + C) |  |  |  | 115.5168
|  | Incidenza manodopera |  |  |  | 33,31%
TOS19_09.V02.003.002 | OPERE A VERDE: I prezzi sono relativi ad un cantiere di nuovo impianto e di manutenzione ordinaria e straordinaria del verde urbano. Riguarda la costruzione, il montaggio e la manutenzione di elementi non costituenti impianti tecnologici che sono necessari a consentire un miglior uso della città nonché la realizzazione e la manutenzione del verde urbano. Comprende in via esemplificativa campi sportivi, terreni di gioco, sistemazioni paesaggistiche, verde attrezzato, recinzioni. - MANUTENZIONE ALBERATURE: quali la potatura di formazione, mantenimento, alleggerimento, di urgenza, spollonatura, spiombatura o riduzione dell’albero, innalzamento e rimonda del secco, bonifica meccanica, espianto di ceppaie, abbattimenti.
Potatura di mantenimento in forma obbligata mediante speronatura o spuntatura di albero con uso di piattaforma aerea, compreso spennellatura delle superfici di taglio con idonei cicatrizzanti, disinfezione degli strumenti di taglio con idonei prodotti. - In parchi e giardini, diametro del tronco a 130 cm da terra da 30 cm a 59 cm o altezza della pianta da 12 a 16 m, compreso il trasporto ad impianto di smaltimento autorizzato (compost o inceneritore), escluso i costi di smaltimento e tributi, se dovuti.
Prezzo a cad € 231,03312
Codice analisi | Codice dettaglio | Voce/Articolo | Unita' di misura | Quantita' | Prezzo unitario | Importo
TOS19_09.V02.003.002 | TOS19_AT.N01.015.070 | Attrezzature per la realizzazione e manutenzione del verde - Motosega completa di catena dentata, con motore a scoppio, con barra da 45 cm - 1 mese | ora | 1.3333 | 1.1687 | 1.5583
TOS19_09.V02.003.002 | TOS19_AT.N01.100.914 | Oneri per consumo carburanti, oli e altri materiali - per motoseghe con alimentazione a miscela di benzina | ora | 1.3333 | 3.44 | 4.5867
TOS19_09.V02.003.002 | TOS19_AT.N02.014.009 | Autocarri, motocarri e trattori (MTT=Massa totale a terra, Pu Portata utile) - Autocarro ribaltabile con MTT 5000 Kg e pu 2700 Kg, 2 assi - 1 giorno (nolo a caldo) | ora | 0.16667 | 42.38 | 7.0635
TOS19_09.V02.003.002 | TOS19_AT.N02.014.028 | Autocarri, motocarri e trattori (MTT=Massa totale a terra, Pu Portata utile) - Trattore gommato con potenza fino a 60 HP completo di presa di potenza, impianto distribuzione idraulica e sollevatore ed attacchi per attrezzature (nolo a freddo) - 1 mese | ora | 1.3333 | 8.09 | 10.7866
TOS19_09.V02.003.002 | TOS19_AT.N02.020.012 | Accessori per trattori o escavatori per la realizzazione e manutenzione del verde - cippatrice - 1 mese | ora | 1.3333 | 0.53125 | 0.70833
TOS19_09.V02.003.002 | TOS19_AT.N02.100.111 | Consumo carburanti, oli e altri materiali - oneri carburante per nolo a freddo mezzi di trasporto, con portata utile superiore a 3500 Kg e fino a 9000 Kg e motrice da 75 cv fino a 220 cv | ora | 1.3333 | 13.66 | 18.2133
TOS19_09.V02.003.002 | TOS19_AT.N06.006.016 | Piattaforme - Diesel a braccio telescopico altezza di lavoro 18 m - 1 mese | ora | 1.3333 | 13 | 17.3333
TOS19_09.V02.003.002 | TOS19_AT.N06.018.001 | Autocarro con gru ruotante con braccio articolato (MTT= massa totale a terra) - MTT 3500 kg con momento massimo di sollevamento di 2500 daNm al gancio mobile sfilamento max 4,5 m, nolo mensile. | ora | 1.1667 | 15 | 17.5001
TOS19_09.V02.003.002 | TOS19_AT.N06.100.900 | Consumo carburanti, oli e altri materiali - oneri carburante per macchine elevatrici - diesel fino a 126 CV | ora | 1.3333 | 13.09 | 17.4533
TOS19_09.V02.003.002 | TOS19_AT.N06.100.900 | Consumo carburanti, oli e altri materiali - oneri carburante per macchine elevatrici - diesel fino a 126 CV | ora | 1.1667 | 13.09 | 15.2717
|  | Totale TOS19_AT |  |  |  | 110.4751
TOS19_09.V02.003.002 | TOS19_RU.M04.001.002 | Operaio florovivaistico - Specializzato | ora | 1.3333 | 19.3 | 25.7333
TOS19_09.V02.003.002 | TOS19_RU.M04.001.002 | Operaio florovivaistico - Specializzato | ora | 1.3333 | 19.3 | 25.7333
TOS19_09.V02.003.002 | TOS19_RU.M04.001.005 | Operaio florovivaistico - Comune | ora | 1.3333 | 15.52 | 20.6933
|  | Totale TOS19_RU |  |  |  | 72.1598
|  | Totale Parziale (A) |  |  |  | 182.6349
|  | Spese generali (B) |  | 15% di (A) |  | 27.3952
|  | di cui per oneri sicurezza |  | 3% di (B) |  | 0.82186
|  | utile di impresa (C) |  | 10% di (A + B) |  | 21.003
|  | Totale (A + B + C) |  |  |  | 231.0331
|  | Incidenza manodopera |  |  |  | 33,31%
TOS19_09.V02.003.003 | OPERE A VERDE: I prezzi sono relativi ad un cantiere di nuovo impianto e di manutenzione ordinaria e straordinaria del verde urbano. Riguarda la costruzione, il montaggio e la manutenzione di elementi non costituenti impianti tecnologici che sono necessari a consentire un miglior uso della città nonché la realizzazione e la manutenzione del verde urbano. Comprende in via esemplificativa campi sportivi, terreni di gioco, sistemazioni paesaggistiche, verde attrezzato, recinzioni. - MANUTENZIONE ALBERATURE: quali la potatura di formazione, mantenimento, alleggerimento, di urgenza, spollonatura, spiombatura o riduzione dell’albero, innalzamento e rimonda del secco, bonifica meccanica, espianto di ceppaie, abbattimenti.
Potatura di mantenimento in forma obbligata mediante speronatura o spuntatura di albero con uso di piattaforma aerea, compreso spennellatura delle superfici di taglio con idonei cicatrizzanti, disinfezione degli strumenti di taglio con idonei prodotti. - In parchi e giardini, diametro del tronco a 130 cm da terra da 60 cm a 89 cm o altezza da 16 a 23 m, compreso il trasporto ad impianto di smaltimento autorizzato (compost o inceneritore), escluso i costi di smaltimento e tributi, se dovuti.
Prezzo a cad € 294,19093
Codice analisi | Codice dettaglio | Voce/Articolo | Unita' di misura | Quantita' | Prezzo unitario | Importo
TOS19_09.V02.003.003 | TOS19_AT.N01.015.070 | Attrezzature per la realizzazione e manutenzione del verde - Motosega completa di catena dentata, con motore a scoppio, con barra da 45 cm - 1 mese | ora | 1.6 | 1.1687 | 1.87
TOS19_09.V02.003.003 | TOS19_AT.N01.100.914 | Oneri per consumo carburanti, oli e altri materiali - per motoseghe con alimentazione a miscela di benzina | ora | 1.6 | 3.44 | 5.504
TOS19_09.V02.003.003 | TOS19_AT.N02.014.009 | Autocarri, motocarri e trattori (MTT=Massa totale a terra, Pu Portata utile) - Autocarro ribaltabile con MTT 5000 Kg e pu 2700 Kg, 2 assi - 1 giorno (nolo a caldo) | ora | 0.2 | 42.38 | 8.476
TOS19_09.V02.003.003 | TOS19_AT.N02.014.028 | Autocarri, motocarri e trattori (MTT=Massa totale a terra, Pu Portata utile) - Trattore gommato con potenza fino a 60 HP completo di presa di potenza, impianto distribuzione idraulica e sollevatore ed attacchi per attrezzature (nolo a freddo) - 1 mese | ora | 1.6 | 8.09 | 12.944
TOS19_09.V02.003.003 | TOS19_AT.N02.020.012 | Accessori per trattori o escavatori per la realizzazione e manutenzione del verde - cippatrice - 1 mese | ora | 1.6 | 0.53125 | 0.85
TOS19_09.V02.003.003 | TOS19_AT.N02.100.111 | Consumo carburanti, oli e altri materiali - oneri carburante per nolo a freddo mezzi di trasporto, con portata utile superiore a 3500 Kg e fino a 9000 Kg e motrice da 75 cv fino a 220 cv | ora | 1.6 | 13.66 | 21.856
TOS19_09.V02.003.003 | TOS19_AT.N06.006.031 | Piattaforme - Piattaforma Autocarrata articolata o telescopica altezza di lavoro 26 m - 1 mese | ora | 1.6 | 21.375 | 34.2
TOS19_09.V02.003.003 | TOS19_AT.N06.018.001 | Autocarro con gru ruotante con braccio articolato (MTT= massa totale a terra) - MTT 3500 kg con momento massimo di sollevamento di 2500 daNm al gancio mobile sfilamento max 4,5 m, nolo mensile. | ora | 1.4 | 15 | 21
TOS19_09.V02.003.003 | TOS19_AT.N06.100.900 | Consumo carburanti, oli e altri materiali - oneri carburante per macchine elevatrici - diesel fino a 126 CV | ora | 1.6 | 13.09 | 20.944
TOS19_09.V02.003.003 | TOS19_AT.N06.100.900 | Consumo carburanti, oli e altri materiali - oneri carburante per macchine elevatrici - diesel fino a 126 CV | ora | 1.4 | 13.09 | 18.326
|  | Totale TOS19_AT |  |  |  | 145.97
TOS19_09.V02.003.003 | TOS19_RU.M04.001.002 | Operaio florovivaistico - Specializzato | ora | 1.6 | 19.3 | 30.88
TOS19_09.V02.003.003 | TOS19_RU.M04.001.002 | Operaio florovivaistico - Specializzato | ora | 1.6 | 19.3 | 30.88
TOS19_09.V02.003.003 | TOS19_RU.M04.001.005 | Operaio florovivaistico - Comune | ora | 1.6 | 15.52 | 24.832
|  | Totale TOS19_RU |  |  |  | 86.592
|  | Totale Parziale (A) |  |  |  | 232.562
|  | Spese generali (B) |  | 15% di (A) |  | 34.8843
|  | di cui per oneri sicurezza |  | 3% di (B) |  | 1.0465
|  | utile di impresa (C) |  | 10% di (A + B) |  | 26.7446
|  | Totale (A + B + C) |  |  |  | 294.1909
|  | Incidenza manodopera |  |  |  | 31,39%
TOS19_09.V02.003.004 | OPERE A VERDE: I prezzi sono relativi ad un cantiere di nuovo impianto e di manutenzione ordinaria e straordinaria del verde urbano. Riguarda la costruzione, il montaggio e la manutenzione di elementi non costituenti impianti tecnologici che sono necessari a consentire un miglior uso della città nonché la realizzazione e la manutenzione del verde urbano. Comprende in via esemplificativa campi sportivi, terreni di gioco, sistemazioni paesaggistiche, verde attrezzato, recinzioni. - MANUTENZIONE ALBERATURE: quali la potatura di formazione, mantenimento, alleggerimento, di urgenza, spollonatura, spiombatura o riduzione dell’albero, innalzamento e rimonda del secco, bonifica meccanica, espianto di ceppaie, abbattimenti.
Potatura di mantenimento in forma obbligata mediante speronatura o spuntatura di albero con uso di piattaforma aerea, compreso spennellatura delle superfici di taglio con idonei cicatrizzanti, disinfezione degli strumenti di taglio con idonei prodotti. - In parchi e giardini, diametro del tronco a 130 cm da terra oltre 90 cm o altezza della pianta oltre 23 m, compreso il trasporto ad impianto di smaltimento autorizzato (compost o inceneritore), escluso i costi di smaltimento e tributi, se dovuti.
Prezzo a cad € 367,73866
Codice analisi | Codice dettaglio | Voce/Articolo | Unita' di misura | Quantita' | Prezzo unitario | Importo
TOS19_09.V02.003.004 | TOS19_AT.N01.015.070 | Attrezzature per la realizzazione e manutenzione del verde - Motosega completa di catena dentata, con motore a scoppio, con barra da 45 cm - 1 mese | ora | 2 | 1.1687 | 2.3375
TOS19_09.V02.003.004 | TOS19_AT.N01.100.914 | Oneri per consumo carburanti, oli e altri materiali - per motoseghe con alimentazione a miscela di benzina | ora | 2 | 3.44 | 6.88
TOS19_09.V02.003.004 | TOS19_AT.N02.014.009 | Autocarri, motocarri e trattori (MTT=Massa totale a terra, Pu Portata utile) - Autocarro ribaltabile con MTT 5000 Kg e pu 2700 Kg, 2 assi - 1 giorno (nolo a caldo) | ora | 0.25 | 42.38 | 10.595
TOS19_09.V02.003.004 | TOS19_AT.N02.014.028 | Autocarri, motocarri e trattori (MTT=Massa totale a terra, Pu Portata utile) - Trattore gommato con potenza fino a 60 HP completo di presa di potenza, impianto distribuzione idraulica e sollevatore ed attacchi per attrezzature (nolo a freddo) - 1 mese | ora | 2 | 8.09 | 16.18
TOS19_09.V02.003.004 | TOS19_AT.N02.020.012 | Accessori per trattori o escavatori per la realizzazione e manutenzione del verde - cippatrice - 1 mese | ora | 2 | 0.53125 | 1.0625
TOS19_09.V02.003.004 | TOS19_AT.N02.100.111 | Consumo carburanti, oli e altri materiali - oneri carburante per nolo a freddo mezzi di trasporto, con portata utile superiore a 3500 Kg e fino a 9000 Kg e motrice da 75 cv fino a 220 cv | ora | 2 | 13.66 | 27.32
TOS19_09.V02.003.004 | TOS19_AT.N06.006.031 | Piattaforme - Piattaforma Autocarrata articolata o telescopica altezza di lavoro 26 m - 1 mese | ora | 2 | 21.375 | 42.75
TOS19_09.V02.003.004 | TOS19_AT.N06.018.001 | Autocarro con gru ruotante con braccio articolato (MTT= massa totale a terra) - MTT 3500 kg con momento massimo di sollevamento di 2500 daNm al gancio mobile sfilamento max 4,5 m, nolo mensile. | ora | 1.75 | 15 | 26.25
TOS19_09.V02.003.004 | TOS19_AT.N06.100.900 | Consumo carburanti, oli e altri materiali - oneri carburante per macchine elevatrici - diesel fino a 126 CV | ora | 1.75 | 13.09 | 22.9075
TOS19_09.V02.003.004 | TOS19_AT.N06.100.900 | Consumo carburanti, oli e altri materiali - oneri carburante per macchine elevatrici - diesel fino a 126 CV | ora | 2 | 13.09 | 26.18
|  | Totale TOS19_AT |  |  |  | 182.4625
TOS19_09.V02.003.004 | TOS19_RU.M04.001.002 | Operaio florovivaistico - Specializzato | ora | 2 | 19.3 | 38.6
TOS19_09.V02.003.004 | TOS19_RU.M04.001.002 | Operaio florovivaistico - Specializzato | ora | 2 | 19.3 | 38.6
TOS19_09.V02.003.004 | TOS19_RU.M04.001.005 | Operaio florovivaistico - Comune | ora | 2 | 15.52 | 31.04
|  | Totale TOS19_RU |  |  |  | 108.24
|  | Totale Parziale (A) |  |  |  | 290.7025
|  | Spese generali (B) |  | 15% di (A) |  | 43.6054
|  | di cui per oneri sicurezza |  | 3% di (B) |  | 1.3082
|  | utile di impresa (C) |  | 10% di (A + B) |  | 33.4308
|  | Totale (A + B + C) |  |  |  | 367.7387
|  | Incidenza manodopera |  |  |  | 31,39%
TOS19_09.V02.003.006 | OPERE A VERDE: I prezzi sono relativi ad un cantiere di nuovo impianto e di manutenzione ordinaria e straordinaria del verde urbano. Riguarda la costruzione, il montaggio e la manutenzione di elementi non costituenti impianti tecnologici che sono necessari a consentire un miglior uso della città nonché la realizzazione e la manutenzione del verde urbano. Comprende in via esemplificativa campi sportivi, terreni di gioco, sistemazioni paesaggistiche, verde attrezzato, recinzioni. - MANUTENZIONE ALBERATURE: quali la potatura di formazione, mantenimento, alleggerimento, di urgenza, spollonatura, spiombatura o riduzione dell’albero, innalzamento e rimonda del secco, bonifica meccanica, espianto di ceppaie, abbattimenti.
Potatura di mantenimento in forma obbligata mediante speronatura o spuntatura di albero con uso di piattaforma aerea, compreso spennellatura delle superfici di taglio con idonei cicatrizzanti, disinfezione degli strumenti di taglio con idonei prodotti. - Per alberi isolati o in filare in sede stradale con allestimento di cantiere come da Codice della Strada, diametro del tronco a 130 cm da terra compreso fra 14 e 30 cm o altezza della pianta da 6 a 12 m, compreso il trasporto ad impianto di smaltimento autorizzato (compost o inceneritore), escluso i costi di smaltimento e tributi, se dovuti.
Prezzo a cad € 138,61997
Codice analisi | Codice dettaglio | Voce/Articolo | Unita' di misura | Quantita' | Prezzo unitario | Importo
TOS19_09.V02.003.006 | TOS19_AT.N01.015.070 | Attrezzature per la realizzazione e manutenzione del verde - Motosega completa di catena dentata, con motore a scoppio, con barra da 45 cm - 1 mese | ora | 0.8 | 1.1687 | 0.935
TOS19_09.V02.003.006 | TOS19_AT.N01.100.914 | Oneri per consumo carburanti, oli e altri materiali - per motoseghe con alimentazione a miscela di benzina | ora | 0.8 | 3.44 | 2.752
TOS19_09.V02.003.006 | TOS19_AT.N02.014.009 | Autocarri, motocarri e trattori (MTT=Massa totale a terra, Pu Portata utile) - Autocarro ribaltabile con MTT 5000 Kg e pu 2700 Kg, 2 assi - 1 giorno (nolo a caldo) | ora | 0.1 | 42.38 | 4.238
TOS19_09.V02.003.006 | TOS19_AT.N02.014.028 | Autocarri, motocarri e trattori (MTT=Massa totale a terra, Pu Portata utile) - Trattore gommato con potenza fino a 60 HP completo di presa di potenza, impianto distribuzione idraulica e sollevatore ed attacchi per attrezzature (nolo a freddo) - 1 mese | ora | 0.8 | 8.09 | 6.472
TOS19_09.V02.003.006 | TOS19_AT.N02.020.012 | Accessori per trattori o escavatori per la realizzazione e manutenzione del verde - cippatrice - 1 mese | ora | 0.8 | 0.53125 | 0.425
TOS19_09.V02.003.006 | TOS19_AT.N02.100.111 | Consumo carburanti, oli e altri materiali - oneri carburante per nolo a freddo mezzi di trasporto, con portata utile superiore a 3500 Kg e fino a 9000 Kg e motrice da 75 cv fino a 220 cv | ora | 0.8 | 13.66 | 10.928
TOS19_09.V02.003.006 | TOS19_AT.N06.006.016 | Piattaforme - Diesel a braccio telescopico altezza di lavoro 18 m - 1 mese | ora | 0.8 | 13 | 10.4
TOS19_09.V02.003.006 | TOS19_AT.N06.018.001 | Autocarro con gru ruotante con braccio articolato (MTT= massa totale a terra) - MTT 3500 kg con momento massimo di sollevamento di 2500 daNm al gancio mobile sfilamento max 4,5 m, nolo mensile. | ora | 0.7 | 15 | 10.5
TOS19_09.V02.003.006 | TOS19_AT.N06.100.900 | Consumo carburanti, oli e altri materiali - oneri carburante per macchine elevatrici - diesel fino a 126 CV | ora | 0.7 | 13.09 | 9.163
TOS19_09.V02.003.006 | TOS19_AT.N06.100.900 | Consumo carburanti, oli e altri materiali - oneri carburante per macchine elevatrici - diesel fino a 126 CV | ora | 0.8 | 13.09 | 10.472
|  | Totale TOS19_AT |  |  |  | 66.285
TOS19_09.V02.003.006 | TOS19_RU.M04.001.002 | Operaio florovivaistico - Specializzato | ora | 0.8 | 19.3 | 15.44
TOS19_09.V02.003.006 | TOS19_RU.M04.001.002 | Operaio florovivaistico - Specializzato | ora | 0.8 | 19.3 | 15.44
TOS19_09.V02.003.006 | TOS19_RU.M04.001.005 | Operaio florovivaistico - Comune | ora | 0.8 | 15.52 | 12.416
|  | Totale TOS19_RU |  |  |  | 43.296
|  | Totale Parziale (A) |  |  |  | 109.581
|  | Spese generali (B) |  | 15% di (A) |  | 16.4371
|  | di cui per oneri sicurezza |  | 3% di (B) |  | 0.49311
|  | utile di impresa (C) |  | 10% di (A + B) |  | 12.6018
|  | Totale (A + B + C) |  |  |  | 138.62
|  | Incidenza manodopera |  |  |  | 33,31%
TOS19_09.V02.003.007 | OPERE A VERDE: I prezzi sono relativi ad un cantiere di nuovo impianto e di manutenzione ordinaria e straordinaria del verde urbano. Riguarda la costruzione, il montaggio e la manutenzione di elementi non costituenti impianti tecnologici che sono necessari a consentire un miglior uso della città nonché la realizzazione e la manutenzione del verde urbano. Comprende in via esemplificativa campi sportivi, terreni di gioco, sistemazioni paesaggistiche, verde attrezzato, recinzioni. - MANUTENZIONE ALBERATURE: quali la potatura di formazione, mantenimento, alleggerimento, di urgenza, spollonatura, spiombatura o riduzione dell’albero, innalzamento e rimonda del secco, bonifica meccanica, espianto di ceppaie, abbattimenti.
Potatura di mantenimento in forma obbligata mediante speronatura o spuntatura di albero con uso di piattaforma aerea, compreso spennellatura delle superfici di taglio con idonei cicatrizzanti, disinfezione degli strumenti di taglio con idonei prodotti. - Per alberi isolati o in filare, in sede stradale con allestimento di cantiere come da Codice della Strada, diametro del tronco a 130 cm da terra da 30 cm a 59 cm o altezza della pianta da 12 a 16 m, compreso il trasporto ad impianto di smaltimento autorizzato (compost o inceneritore), escluso i costi di smaltimento e tributi, se dovuti.
Prezzo a cad € 231,03312
Codice analisi | Codice dettaglio | Voce/Articolo | Unita' di misura | Quantita' | Prezzo unitario | Importo
TOS19_09.V02.003.007 | TOS19_AT.N01.015.070 | Attrezzature per la realizzazione e manutenzione del verde - Motosega completa di catena dentata, con motore a scoppio, con barra da 45 cm - 1 mese | ora | 1.3333 | 1.1687 | 1.5583
TOS19_09.V02.003.007 | TOS19_AT.N01.100.914 | Oneri per consumo carburanti, oli e altri materiali - per motoseghe con alimentazione a miscela di benzina | ora | 1.3333 | 3.44 | 4.5867
TOS19_09.V02.003.007 | TOS19_AT.N02.014.009 | Autocarri, motocarri e trattori (MTT=Massa totale a terra, Pu Portata utile) - Autocarro ribaltabile con MTT 5000 Kg e pu 2700 Kg, 2 assi - 1 giorno (nolo a caldo) | ora | 0.16667 | 42.38 | 7.0635
TOS19_09.V02.003.007 | TOS19_AT.N02.014.028 | Autocarri, motocarri e trattori (MTT=Massa totale a terra, Pu Portata utile) - Trattore gommato con potenza fino a 60 HP completo di presa di potenza, impianto distribuzione idraulica e sollevatore ed attacchi per attrezzature (nolo a freddo) - 1 mese | ora | 1.3333 | 8.09 | 10.7866
TOS19_09.V02.003.007 | TOS19_AT.N02.020.012 | Accessori per trattori o escavatori per la realizzazione e manutenzione del verde - cippatrice - 1 mese | ora | 1.3333 | 0.53125 | 0.70833
TOS19_09.V02.003.007 | TOS19_AT.N02.100.111 | Consumo carburanti, oli e altri materiali - oneri carburante per nolo a freddo mezzi di trasporto, con portata utile superiore a 3500 Kg e fino a 9000 Kg e motrice da 75 cv fino a 220 cv | ora | 1.3333 | 13.66 | 18.2133
TOS19_09.V02.003.007 | TOS19_AT.N06.006.016 | Piattaforme - Diesel a braccio telescopico altezza di lavoro 18 m - 1 mese | ora | 1.3333 | 13 | 17.3333
TOS19_09.V02.003.007 | TOS19_AT.N06.018.001 | Autocarro con gru ruotante con braccio articolato (MTT= massa totale a terra) - MTT 3500 kg con momento massimo di sollevamento di 2500 daNm al gancio mobile sfilamento max 4,5 m, nolo mensile. | ora | 1.1667 | 15 | 17.5001
TOS19_09.V02.003.007 | TOS19_AT.N06.100.900 | Consumo carburanti, oli e altri materiali - oneri carburante per macchine elevatrici - diesel fino a 126 CV | ora | 1.1667 | 13.09 | 15.2717
TOS19_09.V02.003.007 | TOS19_AT.N06.100.900 | Consumo carburanti, oli e altri materiali - oneri carburante per macchine elevatrici - diesel fino a 126 CV | ora | 1.3333 | 13.09 | 17.4533
|  | Totale TOS19_AT |  |  |  | 110.4751
TOS19_09.V02.003.007 | TOS19_RU.M04.001.002 | Operaio florovivaistico - Specializzato | ora | 1.3333 | 19.3 | 25.7333
TOS19_09.V02.003.007 | TOS19_RU.M04.001.002 | Operaio florovivaistico - Specializzato | ora | 1.3333 | 19.3 | 25.7333
TOS19_09.V02.003.007 | TOS19_RU.M04.001.005 | Operaio florovivaistico - Comune | ora | 1.3333 | 15.52 | 20.6933
|  | Totale TOS19_RU |  |  |  | 72.1598
|  | Totale Parziale (A) |  |  |  | 182.6349
|  | Spese generali (B) |  | 15% di (A) |  | 27.3952
|  | di cui per oneri sicurezza |  | 3% di (B) |  | 0.82186
|  | utile di impresa (C) |  | 10% di (A + B) |  | 21.003
|  | Totale (A + B + C) |  |  |  | 231.0331
|  | Incidenza manodopera |  |  |  | 33,31%
TOS19_09.V02.003.008 | OPERE A VERDE: I prezzi sono relativi ad un cantiere di nuovo impianto e di manutenzione ordinaria e straordinaria del verde urbano. Riguarda la costruzione, il montaggio e la manutenzione di elementi non costituenti impianti tecnologici che sono necessari a consentire un miglior uso della città nonché la realizzazione e la manutenzione del verde urbano. Comprende in via esemplificativa campi sportivi, terreni di gioco, sistemazioni paesaggistiche, verde attrezzato, recinzioni. - MANUTENZIONE ALBERATURE: quali la potatura di formazione, mantenimento, alleggerimento, di urgenza, spollonatura, spiombatura o riduzione dell’albero, innalzamento e rimonda del secco, bonifica meccanica, espianto di ceppaie, abbattimenti.
Potatura di mantenimento in forma obbligata mediante speronatura o spuntatura di albero con uso di piattaforma aerea, compreso spennellatura delle superfici di taglio con idonei cicatrizzanti, disinfezione degli strumenti di taglio con idonei prodotti. - Per alberi isolati o in filare, in sede stradale con allestimento di cantiere come da Codice della Strada, diametro del tronco a 130 cm da terra da 60 cm a 89 cm o altezza da 16 a 23 m, compreso il trasporto ad impianto di smaltimento autorizzato (compost o inceneritore), escluso i costi di smaltimento e tributi, se dovuti.
Prezzo a cad € 294,19093
Codice analisi | Codice dettaglio | Voce/Articolo | Unita' di misura | Quantita' | Prezzo unitario | Importo
TOS19_09.V02.003.008 | TOS19_AT.N01.015.070 | Attrezzature per la realizzazione e manutenzione del verde - Motosega completa di catena dentata, con motore a scoppio, con barra da 45 cm - 1 mese | ora | 1.6 | 1.1687 | 1.87
TOS19_09.V02.003.008 | TOS19_AT.N01.100.914 | Oneri per consumo carburanti, oli e altri materiali - per motoseghe con alimentazione a miscela di benzina | ora | 1.6 | 3.44 | 5.504
TOS19_09.V02.003.008 | TOS19_AT.N02.014.009 | Autocarri, motocarri e trattori (MTT=Massa totale a terra, Pu Portata utile) - Autocarro ribaltabile con MTT 5000 Kg e pu 2700 Kg, 2 assi - 1 giorno (nolo a caldo) | ora | 0.2 | 42.38 | 8.476
TOS19_09.V02.003.008 | TOS19_AT.N02.014.028 | Autocarri, motocarri e trattori (MTT=Massa totale a terra, Pu Portata utile) - Trattore gommato con potenza fino a 60 HP completo di presa di potenza, impianto distribuzione idraulica e sollevatore ed attacchi per attrezzature (nolo a freddo) - 1 mese | ora | 1.6 | 8.09 | 12.944
TOS19_09.V02.003.008 | TOS19_AT.N02.020.012 | Accessori per trattori o escavatori per la realizzazione e manutenzione del verde - cippatrice - 1 mese | ora | 1.6 | 0.53125 | 0.85
TOS19_09.V02.003.008 | TOS19_AT.N02.100.111 | Consumo carburanti, oli e altri materiali - oneri carburante per nolo a freddo mezzi di trasporto, con portata utile superiore a 3500 Kg e fino a 9000 Kg e motrice da 75 cv fino a 220 cv | ora | 1.6 | 13.66 | 21.856
TOS19_09.V02.003.008 | TOS19_AT.N06.006.031 | Piattaforme - Piattaforma Autocarrata articolata o telescopica altezza di lavoro 26 m - 1 mese | ora | 1.6 | 21.375 | 34.2
TOS19_09.V02.003.008 | TOS19_AT.N06.018.001 | Autocarro con gru ruotante con braccio articolato (MTT= massa totale a terra) - MTT 3500 kg con momento massimo di sollevamento di 2500 daNm al gancio mobile sfilamento max 4,5 m, nolo mensile. | ora | 1.4 | 15 | 21
TOS19_09.V02.003.008 | TOS19_AT.N06.100.900 | Consumo carburanti, oli e altri materiali - oneri carburante per macchine elevatrici - diesel fino a 126 CV | ora | 1.4 | 13.09 | 18.326
TOS19_09.V02.003.008 | TOS19_AT.N06.100.900 | Consumo carburanti, oli e altri materiali - oneri carburante per macchine elevatrici - diesel fino a 126 CV | ora | 1.6 | 13.09 | 20.944
|  | Totale TOS19_AT |  |  |  | 145.97
TOS19_09.V02.003.008 | TOS19_RU.M04.001.002 | Operaio florovivaistico - Specializzato | ora | 1.6 | 19.3 | 30.88
TOS19_09.V02.003.008 | TOS19_RU.M04.001.002 | Operaio florovivaistico - Specializzato | ora | 1.6 | 19.3 | 30.88
TOS19_09.V02.003.008 | TOS19_RU.M04.001.005 | Operaio florovivaistico - Comune | ora | 1.6 | 15.52 | 24.832
|  | Totale TOS19_RU |  |  |  | 86.592
|  | Totale Parziale (A) |  |  |  | 232.562
|  | Spese generali (B) |  | 15% di (A) |  | 34.8843
|  | di cui per oneri sicurezza |  | 3% di (B) |  | 1.0465
|  | utile di impresa (C) |  | 10% di (A + B) |  | 26.7446
|  | Totale (A + B + C) |  |  |  | 294.1909
|  | Incidenza manodopera |  |  |  | 31,39%
TOS19_09.V02.003.009 | OPERE A VERDE: I prezzi sono relativi ad un cantiere di nuovo impianto e di manutenzione ordinaria e straordinaria del verde urbano. Riguarda la costruzione, il montaggio e la manutenzione di elementi non costituenti impianti tecnologici che sono necessari a consentire un miglior uso della città nonché la realizzazione e la manutenzione del verde urbano. Comprende in via esemplificativa campi sportivi, terreni di gioco, sistemazioni paesaggistiche, verde attrezzato, recinzioni. - MANUTENZIONE ALBERATURE: quali la potatura di formazione, mantenimento, alleggerimento, di urgenza, spollonatura, spiombatura o riduzione dell’albero, innalzamento e rimonda del secco, bonifica meccanica, espianto di ceppaie, abbattimenti.
Potatura di mantenimento in forma obbligata mediante speronatura o spuntatura di albero con uso di piattaforma aerea, compreso spennellatura delle superfici di taglio con idonei cicatrizzanti, disinfezione degli strumenti di taglio con idonei prodotti. - Per alberi isolati o in filare, in sede stradale con allestimento di cantiere come da Codice della Strada, diametro del tronco a 130 cm da terra oltre 90 cm o altezza della pianta oltre 23 m, compreso il trasporto ad impianto di smaltimento autorizzato (compost o inceneritore), escluso i costi di smaltimento e tributi, se dovuti.
Prezzo a cad € 367,73866
Codice analisi | Codice dettaglio | Voce/Articolo | Unita' di misura | Quantita' | Prezzo unitario | Importo
TOS19_09.V02.003.009 | TOS19_AT.N01.015.070 | Attrezzature per la realizzazione e manutenzione del verde - Motosega completa di catena dentata, con motore a scoppio, con barra da 45 cm - 1 mese | ora | 2 | 1.1687 | 2.3375
TOS19_09.V02.003.009 | TOS19_AT.N01.100.914 | Oneri per consumo carburanti, oli e altri materiali - per motoseghe con alimentazione a miscela di benzina | ora | 2 | 3.44 | 6.88
TOS19_09.V02.003.009 | TOS19_AT.N02.014.009 | Autocarri, motocarri e trattori (MTT=Massa totale a terra, Pu Portata utile) - Autocarro ribaltabile con MTT 5000 Kg e pu 2700 Kg, 2 assi - 1 giorno (nolo a caldo) | ora | 0.25 | 42.38 | 10.595
TOS19_09.V02.003.009 | TOS19_AT.N02.014.028 | Autocarri, motocarri e trattori (MTT=Massa totale a terra, Pu Portata utile) - Trattore gommato con potenza fino a 60 HP completo di presa di potenza, impianto distribuzione idraulica e sollevatore ed attacchi per attrezzature (nolo a freddo) - 1 mese | ora | 2 | 8.09 | 16.18
TOS19_09.V02.003.009 | TOS19_AT.N02.020.012 | Accessori per trattori o escavatori per la realizzazione e manutenzione del verde - cippatrice - 1 mese | ora | 2 | 0.53125 | 1.0625
TOS19_09.V02.003.009 | TOS19_AT.N02.100.111 | Consumo carburanti, oli e altri materiali - oneri carburante per nolo a freddo mezzi di trasporto, con portata utile superiore a 3500 Kg e fino a 9000 Kg e motrice da 75 cv fino a 220 cv | ora | 2 | 13.66 | 27.32
TOS19_09.V02.003.009 | TOS19_AT.N06.006.031 | Piattaforme - Piattaforma Autocarrata articolata o telescopica altezza di lavoro 26 m - 1 mese | ora | 2 | 21.375 | 42.75
TOS19_09.V02.003.009 | TOS19_AT.N06.018.001 | Autocarro con gru ruotante con braccio articolato (MTT= massa totale a terra) - MTT 3500 kg con momento massimo di sollevamento di 2500 daNm al gancio mobile sfilamento max 4,5 m, nolo mensile. | ora | 1.75 | 15 | 26.25
TOS19_09.V02.003.009 | TOS19_AT.N06.100.900 | Consumo carburanti, oli e altri materiali - oneri carburante per macchine elevatrici - diesel fino a 126 CV | ora | 2 | 13.09 | 26.18
TOS19_09.V02.003.009 | TOS19_AT.N06.100.900 | Consumo carburanti, oli e altri materiali - oneri carburante per macchine elevatrici - diesel fino a 126 CV | ora | 1.75 | 13.09 | 22.9075
|  | Totale TOS19_AT |  |  |  | 182.4625
TOS19_09.V02.003.009 | TOS19_RU.M04.001.002 | Operaio florovivaistico - Specializzato | ora | 2 | 19.3 | 38.6
TOS19_09.V02.003.009 | TOS19_RU.M04.001.002 | Operaio florovivaistico - Specializzato | ora | 2 | 19.3 | 38.6
TOS19_09.V02.003.009 | TOS19_RU.M04.001.005 | Operaio florovivaistico - Comune | ora | 2 | 15.52 | 31.04
|  | Totale TOS19_RU |  |  |  | 108.24
|  | Totale Parziale (A) |  |  |  | 290.7025
|  | Spese generali (B) |  | 15% di (A) |  | 43.6054
|  | di cui per oneri sicurezza |  | 3% di (B) |  | 1.3082
|  | utile di impresa (C) |  | 10% di (A + B) |  | 33.4308
|  | Totale (A + B + C) |  |  |  | 367.7387
|  | Incidenza manodopera |  |  |  | 31,39%
TOS19_09.V02.003.010 | OPERE A VERDE: I prezzi sono relativi ad un cantiere di nuovo impianto e di manutenzione ordinaria e straordinaria del verde urbano. Riguarda la costruzione, il montaggio e la manutenzione di elementi non costituenti impianti tecnologici che sono necessari a consentire un miglior uso della città nonché la realizzazione e la manutenzione del verde urbano. Comprende in via esemplificativa campi sportivi, terreni di gioco, sistemazioni paesaggistiche, verde attrezzato, recinzioni. - MANUTENZIONE ALBERATURE: quali la potatura di formazione, mantenimento, alleggerimento, di urgenza, spollonatura, spiombatura o riduzione dell’albero, innalzamento e rimonda del secco, bonifica meccanica, espianto di ceppaie, abbattimenti.
Potatura di mantenimento in forma obbligata mediante speronatura o spuntatura di albero con uso di piattaforma aerea, compreso spennellatura delle superfici di taglio con idonei cicatrizzanti, disinfezione degli strumenti di taglio con idonei prodotti. - Per alberi isolati o in filare, in sede stradale con allestimento di cantiere come da Codice della Strada e/o con una o più particolari difficoltà logistiche in relazione alla viabilità e all’intensità del traffico veicolare, alla pressione antropica, alla presenza di infrastrutture pubbliche o private, alla vicinanza di confine con proprietà diverse e - conseguentemente – con particolare difficoltà nel taglio e l’atterramento dei rami, e delle porzioni di tronco, nonché nel concentramento e nell’asportazione degli stessi. Anche con l'ausilio delle tecniche di tree-climbing, compreso il trasporto ad impianto di smaltimento autorizzato (compost o inceneritore), escluso i costi di smaltimento e tributi, se dovuti.
Prezzo a cad € 755,47824
Codice analisi | Codice dettaglio | Voce/Articolo | Unita' di misura | Quantita' | Prezzo unitario | Importo
TOS19_09.V02.003.010 | TOS19_AT.N01.015.070 | Attrezzature per la realizzazione e manutenzione del verde - Motosega completa di catena dentata, con motore a scoppio, con barra da 45 cm - 1 mese | ora | 6.4 | 1.1687 | 7.48
TOS19_09.V02.003.010 | TOS19_AT.N01.100.914 | Oneri per consumo carburanti, oli e altri materiali - per motoseghe con alimentazione a miscela di benzina | ora | 6.4 | 3.44 | 22.016
TOS19_09.V02.003.010 | TOS19_AT.N02.014.009 | Autocarri, motocarri e trattori (MTT=Massa totale a terra, Pu Portata utile) - Autocarro ribaltabile con MTT 5000 Kg e pu 2700 Kg, 2 assi - 1 giorno (nolo a caldo) | ora | 0.4 | 42.38 | 16.952
TOS19_09.V02.003.010 | TOS19_AT.N02.014.028 | Autocarri, motocarri e trattori (MTT=Massa totale a terra, Pu Portata utile) - Trattore gommato con potenza fino a 60 HP completo di presa di potenza, impianto distribuzione idraulica e sollevatore ed attacchi per attrezzature (nolo a freddo) - 1 mese | ora | 3.2 | 8.09 | 25.888
TOS19_09.V02.003.010 | TOS19_AT.N02.020.012 | Accessori per trattori o escavatori per la realizzazione e manutenzione del verde - cippatrice - 1 mese | ora | 3.2 | 0.53125 | 1.7
TOS19_09.V02.003.010 | TOS19_AT.N02.100.111 | Consumo carburanti, oli e altri materiali - oneri carburante per nolo a freddo mezzi di trasporto, con portata utile superiore a 3500 Kg e fino a 9000 Kg e motrice da 75 cv fino a 220 cv | ora | 3.2 | 13.66 | 43.712
TOS19_09.V02.003.010 | TOS19_AT.N06.006.031 | Piattaforme - Piattaforma Autocarrata articolata o telescopica altezza di lavoro 26 m - 1 mese | ora | 3.2 | 21.375 | 68.4
TOS19_09.V02.003.010 | TOS19_AT.N06.018.001 | Autocarro con gru ruotante con braccio articolato (MTT= massa totale a terra) - MTT 3500 kg con momento massimo di sollevamento di 2500 daNm al gancio mobile sfilamento max 4,5 m, nolo mensile. | ora | 2.8 | 15 | 42
TOS19_09.V02.003.010 | TOS19_AT.N06.100.900 | Consumo carburanti, oli e altri materiali - oneri carburante per macchine elevatrici - diesel fino a 126 CV | ora | 2.8 | 13.09 | 36.652
TOS19_09.V02.003.010 | TOS19_AT.N06.100.900 | Consumo carburanti, oli e altri materiali - oneri carburante per macchine elevatrici - diesel fino a 126 CV | ora | 3.2 | 13.09 | 41.888
|  | Totale TOS19_AT |  |  |  | 306.688
TOS19_09.V02.003.010 | TOS19_RU.M04.001.002 | Operaio florovivaistico - Specializzato | ora | 3.2 | 19.3 | 61.76
TOS19_09.V02.003.010 | TOS19_RU.M04.001.002 | Operaio florovivaistico - Specializzato | ora | 6.4 | 19.3 | 123.52
TOS19_09.V02.003.010 | TOS19_RU.M04.001.004 | Operaio florovivaistico - Qualificato | ora | 3.2 | 17.37 | 55.584
TOS19_09.V02.003.010 | TOS19_RU.M04.001.005 | Operaio florovivaistico - Comune | ora | 3.2 | 15.52 | 49.664
|  | Totale TOS19_RU |  |  |  | 290.528
|  | Totale Parziale (A) |  |  |  | 597.216
|  | Spese generali (B) |  | 15% di (A) |  | 89.5824
|  | di cui per oneri sicurezza |  | 3% di (B) |  | 2.6875
|  | utile di impresa (C) |  | 10% di (A + B) |  | 68.6798
|  | Totale (A + B + C) |  |  |  | 755.4782
|  | Incidenza manodopera |  |  |  | 39,98%
TOS19_09.V02.005.001 | OPERE A VERDE: I prezzi sono relativi ad un cantiere di nuovo impianto e di manutenzione ordinaria e straordinaria del verde urbano. Riguarda la costruzione, il montaggio e la manutenzione di elementi non costituenti impianti tecnologici che sono necessari a consentire un miglior uso della città nonché la realizzazione e la manutenzione del verde urbano. Comprende in via esemplificativa campi sportivi, terreni di gioco, sistemazioni paesaggistiche, verde attrezzato, recinzioni. - MANUTENZIONE ALBERATURE: quali la potatura di formazione, mantenimento, alleggerimento, di urgenza, spollonatura, spiombatura o riduzione dell’albero, innalzamento e rimonda del secco, bonifica meccanica, espianto di ceppaie, abbattimenti.
Potatura di alleggerimento di chioma di albero, con uso di piattaforma aerea, con diradamento interno della chioma, rimonda dal secco e contenimento/diradamento con tagli di ritorno su tutti gli apici , compreso spennellatura delle superfici di taglio con idonei cicatrizzanti, disinfezione degli strumenti di taglio con idonei prodotti. - In parchi e giardini, diametro del tronco a 130 cm da terra compreso fra 14 e 30 cm o altezza della pianta da 6 a 12 m, compreso il trasporto ad impianto di smaltimento autorizzato (compost o inceneritore), escluso i costi di smaltimento e tributi, se dovuti.
Prezzo a cad € 173,27496
Codice analisi | Codice dettaglio | Voce/Articolo | Unita' di misura | Quantita' | Prezzo unitario | Importo
TOS19_09.V02.005.001 | TOS19_AT.N01.015.070 | Attrezzature per la realizzazione e manutenzione del verde - Motosega completa di catena dentata, con motore a scoppio, con barra da 45 cm - 1 mese | ora | 1 | 1.1687 | 1.1687
TOS19_09.V02.005.001 | TOS19_AT.N01.100.914 | Oneri per consumo carburanti, oli e altri materiali - per motoseghe con alimentazione a miscela di benzina | ora | 1 | 3.44 | 3.44
TOS19_09.V02.005.001 | TOS19_AT.N02.014.009 | Autocarri, motocarri e trattori (MTT=Massa totale a terra, Pu Portata utile) - Autocarro ribaltabile con MTT 5000 Kg e pu 2700 Kg, 2 assi - 1 giorno (nolo a caldo) | ora | 0.125 | 42.38 | 5.2975
TOS19_09.V02.005.001 | TOS19_AT.N02.014.028 | Autocarri, motocarri e trattori (MTT=Massa totale a terra, Pu Portata utile) - Trattore gommato con potenza fino a 60 HP completo di presa di potenza, impianto distribuzione idraulica e sollevatore ed attacchi per attrezzature (nolo a freddo) - 1 mese | ora | 1 | 8.09 | 8.09
TOS19_09.V02.005.001 | TOS19_AT.N02.020.012 | Accessori per trattori o escavatori per la realizzazione e manutenzione del verde - cippatrice - 1 mese | ora | 1 | 0.53125 | 0.53125
TOS19_09.V02.005.001 | TOS19_AT.N02.100.111 | Consumo carburanti, oli e altri materiali - oneri carburante per nolo a freddo mezzi di trasporto, con portata utile superiore a 3500 Kg e fino a 9000 Kg e motrice da 75 cv fino a 220 cv | ora | 1 | 13.66 | 13.66
TOS19_09.V02.005.001 | TOS19_AT.N06.006.016 | Piattaforme - Diesel a braccio telescopico altezza di lavoro 18 m - 1 mese | ora | 1 | 13 | 13
TOS19_09.V02.005.001 | TOS19_AT.N06.018.001 | Autocarro con gru ruotante con braccio articolato (MTT= massa totale a terra) - MTT 3500 kg con momento massimo di sollevamento di 2500 daNm al gancio mobile sfilamento max 4,5 m, nolo mensile. | ora | 0.875 | 15 | 13.125
TOS19_09.V02.005.001 | TOS19_AT.N06.100.900 | Consumo carburanti, oli e altri materiali - oneri carburante per macchine elevatrici - diesel fino a 126 CV | ora | 0.875 | 13.09 | 11.4537
TOS19_09.V02.005.001 | TOS19_AT.N06.100.900 | Consumo carburanti, oli e altri materiali - oneri carburante per macchine elevatrici - diesel fino a 126 CV | ora | 1 | 13.09 | 13.09
|  | Totale TOS19_AT |  |  |  | 82.8563
TOS19_09.V02.005.001 | TOS19_RU.M04.001.002 | Operaio florovivaistico - Specializzato | ora | 1 | 19.3 | 19.3
TOS19_09.V02.005.001 | TOS19_RU.M04.001.002 | Operaio florovivaistico - Specializzato | ora | 1 | 19.3 | 19.3
TOS19_09.V02.005.001 | TOS19_RU.M04.001.005 | Operaio florovivaistico - Comune | ora | 1 | 15.52 | 15.52
|  | Totale TOS19_RU |  |  |  | 54.12
|  | Totale Parziale (A) |  |  |  | 136.9762
|  | Spese generali (B) |  | 15% di (A) |  | 20.5464
|  | di cui per oneri sicurezza |  | 3% di (B) |  | 0.61639
|  | utile di impresa (C) |  | 10% di (A + B) |  | 15.7523
|  | Totale (A + B + C) |  |  |  | 173.275
|  | Incidenza manodopera |  |  |  | 33,31%
TOS19_09.V02.005.002 | OPERE A VERDE: I prezzi sono relativi ad un cantiere di nuovo impianto e di manutenzione ordinaria e straordinaria del verde urbano. Riguarda la costruzione, il montaggio e la manutenzione di elementi non costituenti impianti tecnologici che sono necessari a consentire un miglior uso della città nonché la realizzazione e la manutenzione del verde urbano. Comprende in via esemplificativa campi sportivi, terreni di gioco, sistemazioni paesaggistiche, verde attrezzato, recinzioni. - MANUTENZIONE ALBERATURE: quali la potatura di formazione, mantenimento, alleggerimento, di urgenza, spollonatura, spiombatura o riduzione dell’albero, innalzamento e rimonda del secco, bonifica meccanica, espianto di ceppaie, abbattimenti.
Potatura di alleggerimento di chioma di albero, con uso di piattaforma aerea, con diradamento interno della chioma, rimonda dal secco e contenimento/diradamento con tagli di ritorno su tutti gli apici , compreso spennellatura delle superfici di taglio con idonei cicatrizzanti, disinfezione degli strumenti di taglio con idonei prodotti. - In parchi e giardini, diametro del tronco a 130 cm da terra da 30 cm a 59 cm o altezza della pianta da 12 a 16 m, compreso il trasporto ad impianto di smaltimento autorizzato (compost o inceneritore), escluso i costi di smaltimento e tributi, se dovuti.
Prezzo a cad € 277,23993
Codice analisi | Codice dettaglio | Voce/Articolo | Unita' di misura | Quantita' | Prezzo unitario | Importo
TOS19_09.V02.005.002 | TOS19_AT.N01.015.070 | Attrezzature per la realizzazione e manutenzione del verde - Motosega completa di catena dentata, con motore a scoppio, con barra da 45 cm - 1 mese | ora | 1.6 | 1.1687 | 1.87
TOS19_09.V02.005.002 | TOS19_AT.N01.100.914 | Oneri per consumo carburanti, oli e altri materiali - per motoseghe con alimentazione a miscela di benzina | ora | 1.6 | 3.44 | 5.504
TOS19_09.V02.005.002 | TOS19_AT.N02.014.009 | Autocarri, motocarri e trattori (MTT=Massa totale a terra, Pu Portata utile) - Autocarro ribaltabile con MTT 5000 Kg e pu 2700 Kg, 2 assi - 1 giorno (nolo a caldo) | ora | 0.2 | 42.38 | 8.476
TOS19_09.V02.005.002 | TOS19_AT.N02.014.028 | Autocarri, motocarri e trattori (MTT=Massa totale a terra, Pu Portata utile) - Trattore gommato con potenza fino a 60 HP completo di presa di potenza, impianto distribuzione idraulica e sollevatore ed attacchi per attrezzature (nolo a freddo) - 1 mese | ora | 1.6 | 8.09 | 12.944
TOS19_09.V02.005.002 | TOS19_AT.N02.020.012 | Accessori per trattori o escavatori per la realizzazione e manutenzione del verde - cippatrice - 1 mese | ora | 1.6 | 0.53125 | 0.85
TOS19_09.V02.005.002 | TOS19_AT.N02.100.111 | Consumo carburanti, oli e altri materiali - oneri carburante per nolo a freddo mezzi di trasporto, con portata utile superiore a 3500 Kg e fino a 9000 Kg e motrice da 75 cv fino a 220 cv | ora | 1.6 | 13.66 | 21.856
TOS19_09.V02.005.002 | TOS19_AT.N06.006.016 | Piattaforme - Diesel a braccio telescopico altezza di lavoro 18 m - 1 mese | ora | 1.6 | 13 | 20.8
TOS19_09.V02.005.002 | TOS19_AT.N06.018.001 | Autocarro con gru ruotante con braccio articolato (MTT= massa totale a terra) - MTT 3500 kg con momento massimo di sollevamento di 2500 daNm al gancio mobile sfilamento max 4,5 m, nolo mensile. | ora | 1.4 | 15 | 21
TOS19_09.V02.005.002 | TOS19_AT.N06.100.900 | Consumo carburanti, oli e altri materiali - oneri carburante per macchine elevatrici - diesel fino a 126 CV | ora | 1.4 | 13.09 | 18.326
TOS19_09.V02.005.002 | TOS19_AT.N06.100.900 | Consumo carburanti, oli e altri materiali - oneri carburante per macchine elevatrici - diesel fino a 126 CV | ora | 1.6 | 13.09 | 20.944
|  | Totale TOS19_AT |  |  |  | 132.57
TOS19_09.V02.005.002 | TOS19_RU.M04.001.002 | Operaio florovivaistico - Specializzato | ora | 1.6 | 19.3 | 30.88
TOS19_09.V02.005.002 | TOS19_RU.M04.001.002 | Operaio florovivaistico - Specializzato | ora | 1.6 | 19.3 | 30.88
TOS19_09.V02.005.002 | TOS19_RU.M04.001.005 | Operaio florovivaistico - Comune | ora | 1.6 | 15.52 | 24.832
|  | Totale TOS19_RU |  |  |  | 86.592
|  | Totale Parziale (A) |  |  |  | 219.162
|  | Spese generali (B) |  | 15% di (A) |  | 32.8743
|  | di cui per oneri sicurezza |  | 3% di (B) |  | 0.98623
|  | utile di impresa (C) |  | 10% di (A + B) |  | 25.2036
|  | Totale (A + B + C) |  |  |  | 277.2399
|  | Incidenza manodopera |  |  |  | 33,31%
TOS19_09.V02.005.003 | OPERE A VERDE: I prezzi sono relativi ad un cantiere di nuovo impianto e di manutenzione ordinaria e straordinaria del verde urbano. Riguarda la costruzione, il montaggio e la manutenzione di elementi non costituenti impianti tecnologici che sono necessari a consentire un miglior uso della città nonché la realizzazione e la manutenzione del verde urbano. Comprende in via esemplificativa campi sportivi, terreni di gioco, sistemazioni paesaggistiche, verde attrezzato, recinzioni. - MANUTENZIONE ALBERATURE: quali la potatura di formazione, mantenimento, alleggerimento, di urgenza, spollonatura, spiombatura o riduzione dell’albero, innalzamento e rimonda del secco, bonifica meccanica, espianto di ceppaie, abbattimenti.
Potatura di alleggerimento di chioma di albero, con uso di piattaforma aerea, con diradamento interno della chioma, rimonda dal secco e contenimento/diradamento con tagli di ritorno su tutti gli apici , compreso spennellatura delle superfici di taglio con idonei cicatrizzanti, disinfezione degli strumenti di taglio con idonei prodotti. - In parchi e giardini, diametro del tronco a 130 cm da terra da 60 cm a 89 cm o altezza da 16 a 23 m, compreso il trasporto ad impianto di smaltimento (compost o inceneritore), escluso i costi di smaltimento e tributi, se dovuti.
Prezzo a cad € 367,73866
Codice analisi | Codice dettaglio | Voce/Articolo | Unita' di misura | Quantita' | Prezzo unitario | Importo
TOS19_09.V02.005.003 | TOS19_AT.N01.015.070 | Attrezzature per la realizzazione e manutenzione del verde - Motosega completa di catena dentata, con motore a scoppio, con barra da 45 cm - 1 mese | ora | 2 | 1.1687 | 2.3375
TOS19_09.V02.005.003 | TOS19_AT.N01.100.914 | Oneri per consumo carburanti, oli e altri materiali - per motoseghe con alimentazione a miscela di benzina | ora | 2 | 3.44 | 6.88
TOS19_09.V02.005.003 | TOS19_AT.N02.014.009 | Autocarri, motocarri e trattori (MTT=Massa totale a terra, Pu Portata utile) - Autocarro ribaltabile con MTT 5000 Kg e pu 2700 Kg, 2 assi - 1 giorno (nolo a caldo) | ora | 0.25 | 42.38 | 10.595
TOS19_09.V02.005.003 | TOS19_AT.N02.014.028 | Autocarri, motocarri e trattori (MTT=Massa totale a terra, Pu Portata utile) - Trattore gommato con potenza fino a 60 HP completo di presa di potenza, impianto distribuzione idraulica e sollevatore ed attacchi per attrezzature (nolo a freddo) - 1 mese | ora | 2 | 8.09 | 16.18
TOS19_09.V02.005.003 | TOS19_AT.N02.020.012 | Accessori per trattori o escavatori per la realizzazione e manutenzione del verde - cippatrice - 1 mese | ora | 2 | 0.53125 | 1.0625
TOS19_09.V02.005.003 | TOS19_AT.N02.100.111 | Consumo carburanti, oli e altri materiali - oneri carburante per nolo a freddo mezzi di trasporto, con portata utile superiore a 3500 Kg e fino a 9000 Kg e motrice da 75 cv fino a 220 cv | ora | 2 | 13.66 | 27.32
TOS19_09.V02.005.003 | TOS19_AT.N06.006.031 | Piattaforme - Piattaforma Autocarrata articolata o telescopica altezza di lavoro 26 m - 1 mese | ora | 2 | 21.375 | 42.75
TOS19_09.V02.005.003 | TOS19_AT.N06.018.001 | Autocarro con gru ruotante con braccio articolato (MTT= massa totale a terra) - MTT 3500 kg con momento massimo di sollevamento di 2500 daNm al gancio mobile sfilamento max 4,5 m, nolo mensile. | ora | 1.75 | 15 | 26.25
TOS19_09.V02.005.003 | TOS19_AT.N06.100.900 | Consumo carburanti, oli e altri materiali - oneri carburante per macchine elevatrici - diesel fino a 126 CV | ora | 1.75 | 13.09 | 22.9075
TOS19_09.V02.005.003 | TOS19_AT.N06.100.900 | Consumo carburanti, oli e altri materiali - oneri carburante per macchine elevatrici - diesel fino a 126 CV | ora | 2 | 13.09 | 26.18
|  | Totale TOS19_AT |  |  |  | 182.4625
TOS19_09.V02.005.003 | TOS19_RU.M04.001.002 | Operaio florovivaistico - Specializzato | ora | 2 | 19.3 | 38.6
TOS19_09.V02.005.003 | TOS19_RU.M04.001.002 | Operaio florovivaistico - Specializzato | ora | 2 | 19.3 | 38.6
TOS19_09.V02.005.003 | TOS19_RU.M04.001.005 | Operaio florovivaistico - Comune | ora | 2 | 15.52 | 31.04
|  | Totale TOS19_RU |  |  |  | 108.24
|  | Totale Parziale (A) |  |  |  | 290.7025
|  | Spese generali (B) |  | 15% di (A) |  | 43.6054
|  | di cui per oneri sicurezza |  | 3% di (B) |  | 1.3082
|  | utile di impresa (C) |  | 10% di (A + B) |  | 33.4308
|  | Totale (A + B + C) |  |  |  | 367.7387
|  | Incidenza manodopera |  |  |  | 31,39%
TOS19_09.V02.005.004 | OPERE A VERDE: I prezzi sono relativi ad un cantiere di nuovo impianto e di manutenzione ordinaria e straordinaria del verde urbano. Riguarda la costruzione, il montaggio e la manutenzione di elementi non costituenti impianti tecnologici che sono necessari a consentire un miglior uso della città nonché la realizzazione e la manutenzione del verde urbano. Comprende in via esemplificativa campi sportivi, terreni di gioco, sistemazioni paesaggistiche, verde attrezzato, recinzioni. - MANUTENZIONE ALBERATURE: quali la potatura di formazione, mantenimento, alleggerimento, di urgenza, spollonatura, spiombatura o riduzione dell’albero, innalzamento e rimonda del secco, bonifica meccanica, espianto di ceppaie, abbattimenti.
Potatura di alleggerimento di chioma di albero, con uso di piattaforma aerea, con diradamento interno della chioma, rimonda dal secco e contenimento/diradamento con tagli di ritorno su tutti gli apici , compreso spennellatura delle superfici di taglio con idonei cicatrizzanti, disinfezione degli strumenti di taglio con idonei prodotti. - In parchi e giardini, diametro del tronco a 130 cm da terra oltre 90 cm o altezza della pianta oltre 23 m, compreso il trasporto ad impianto di smaltimento autorizzato (compost o inceneritore), escluso i costi di smaltimento e tributi, se dovuti.
Prezzo a cad € 588,38186
Codice analisi | Codice dettaglio | Voce/Articolo | Unita' di misura | Quantita' | Prezzo unitario | Importo
TOS19_09.V02.005.004 | TOS19_AT.N01.015.070 | Attrezzature per la realizzazione e manutenzione del verde - Motosega completa di catena dentata, con motore a scoppio, con barra da 45 cm - 1 mese | ora | 3.2 | 1.1687 | 3.74
TOS19_09.V02.005.004 | TOS19_AT.N01.100.914 | Oneri per consumo carburanti, oli e altri materiali - per motoseghe con alimentazione a miscela di benzina | ora | 3.2 | 3.44 | 11.008
TOS19_09.V02.005.004 | TOS19_AT.N02.014.009 | Autocarri, motocarri e trattori (MTT=Massa totale a terra, Pu Portata utile) - Autocarro ribaltabile con MTT 5000 Kg e pu 2700 Kg, 2 assi - 1 giorno (nolo a caldo) | ora | 0.4 | 42.38 | 16.952
TOS19_09.V02.005.004 | TOS19_AT.N02.014.028 | Autocarri, motocarri e trattori (MTT=Massa totale a terra, Pu Portata utile) - Trattore gommato con potenza fino a 60 HP completo di presa di potenza, impianto distribuzione idraulica e sollevatore ed attacchi per attrezzature (nolo a freddo) - 1 mese | ora | 3.2 | 8.09 | 25.888
TOS19_09.V02.005.004 | TOS19_AT.N02.020.012 | Accessori per trattori o escavatori per la realizzazione e manutenzione del verde - cippatrice - 1 mese | ora | 3.2 | 0.53125 | 1.7
TOS19_09.V02.005.004 | TOS19_AT.N02.100.111 | Consumo carburanti, oli e altri materiali - oneri carburante per nolo a freddo mezzi di trasporto, con portata utile superiore a 3500 Kg e fino a 9000 Kg e motrice da 75 cv fino a 220 cv | ora | 3.2 | 13.66 | 43.712
TOS19_09.V02.005.004 | TOS19_AT.N06.006.031 | Piattaforme - Piattaforma Autocarrata articolata o telescopica altezza di lavoro 26 m - 1 mese | ora | 3.2 | 21.375 | 68.4
TOS19_09.V02.005.004 | TOS19_AT.N06.018.001 | Autocarro con gru ruotante con braccio articolato (MTT= massa totale a terra) - MTT 3500 kg con momento massimo di sollevamento di 2500 daNm al gancio mobile sfilamento max 4,5 m, nolo mensile. | ora | 2.8 | 15 | 42
TOS19_09.V02.005.004 | TOS19_AT.N06.100.900 | Consumo carburanti, oli e altri materiali - oneri carburante per macchine elevatrici - diesel fino a 126 CV | ora | 2.8 | 13.09 | 36.652
TOS19_09.V02.005.004 | TOS19_AT.N06.100.900 | Consumo carburanti, oli e altri materiali - oneri carburante per macchine elevatrici - diesel fino a 126 CV | ora | 3.2 | 13.09 | 41.888
|  | Totale TOS19_AT |  |  |  | 291.94
TOS19_09.V02.005.004 | TOS19_RU.M04.001.002 | Operaio florovivaistico - Specializzato | ora | 3.2 | 19.3 | 61.76
TOS19_09.V02.005.004 | TOS19_RU.M04.001.002 | Operaio florovivaistico - Specializzato | ora | 3.2 | 19.3 | 61.76
TOS19_09.V02.005.004 | TOS19_RU.M04.001.005 | Operaio florovivaistico - Comune | ora | 3.2 | 15.52 | 49.664
|  | Totale TOS19_RU |  |  |  | 173.184
|  | Totale Parziale (A) |  |  |  | 465.124
|  | Spese generali (B) |  | 15% di (A) |  | 69.7686
|  | di cui per oneri sicurezza |  | 3% di (B) |  | 2.0931
|  | utile di impresa (C) |  | 10% di (A + B) |  | 53.4893
|  | Totale (A + B + C) |  |  |  | 588.3819
|  | Incidenza manodopera |  |  |  | 31,39%
TOS19_09.V02.005.006 | OPERE A VERDE: I prezzi sono relativi ad un cantiere di nuovo impianto e di manutenzione ordinaria e straordinaria del verde urbano. Riguarda la costruzione, il montaggio e la manutenzione di elementi non costituenti impianti tecnologici che sono necessari a consentire un miglior uso della città nonché la realizzazione e la manutenzione del verde urbano. Comprende in via esemplificativa campi sportivi, terreni di gioco, sistemazioni paesaggistiche, verde attrezzato, recinzioni. - MANUTENZIONE ALBERATURE: quali la potatura di formazione, mantenimento, alleggerimento, di urgenza, spollonatura, spiombatura o riduzione dell’albero, innalzamento e rimonda del secco, bonifica meccanica, espianto di ceppaie, abbattimenti.
Potatura di alleggerimento di chioma di albero, con uso di piattaforma aerea, con diradamento interno della chioma, rimonda dal secco e contenimento/diradamento con tagli di ritorno su tutti gli apici , compreso spennellatura delle superfici di taglio con idonei cicatrizzanti, disinfezione degli strumenti di taglio con idonei prodotti. - In sede stradale, diametro del tronco a 130 cm da terra compreso fra 14 e 30 cm o altezza della pianta da 6 a 12 m, compreso il trasporto ad impianto di smaltimento autorizzato (compost o inceneritore), escluso i costi di smaltimento e tributi, se dovuti.
Prezzo a cad € 198,02906
Codice analisi | Codice dettaglio | Voce/Articolo | Unita' di misura | Quantita' | Prezzo unitario | Importo
TOS19_09.V02.005.006 | TOS19_AT.N01.015.070 | Attrezzature per la realizzazione e manutenzione del verde - Motosega completa di catena dentata, con motore a scoppio, con barra da 45 cm - 1 mese | ora | 1.1429 | 1.1687 | 1.3357
TOS19_09.V02.005.006 | TOS19_AT.N01.100.914 | Oneri per consumo carburanti, oli e altri materiali - per motoseghe con alimentazione a miscela di benzina | ora | 1.1429 | 3.44 | 3.9314
TOS19_09.V02.005.006 | TOS19_AT.N02.014.009 | Autocarri, motocarri e trattori (MTT=Massa totale a terra, Pu Portata utile) - Autocarro ribaltabile con MTT 5000 Kg e pu 2700 Kg, 2 assi - 1 giorno (nolo a caldo) | ora | 0.14286 | 42.38 | 6.0544
TOS19_09.V02.005.006 | TOS19_AT.N02.014.028 | Autocarri, motocarri e trattori (MTT=Massa totale a terra, Pu Portata utile) - Trattore gommato con potenza fino a 60 HP completo di presa di potenza, impianto distribuzione idraulica e sollevatore ed attacchi per attrezzature (nolo a freddo) - 1 mese | ora | 1.1429 | 8.09 | 9.2457
TOS19_09.V02.005.006 | TOS19_AT.N02.020.012 | Accessori per trattori o escavatori per la realizzazione e manutenzione del verde - cippatrice - 1 mese | ora | 1.1429 | 0.53125 | 0.60714
TOS19_09.V02.005.006 | TOS19_AT.N02.100.111 | Consumo carburanti, oli e altri materiali - oneri carburante per nolo a freddo mezzi di trasporto, con portata utile superiore a 3500 Kg e fino a 9000 Kg e motrice da 75 cv fino a 220 cv | ora | 1.1429 | 13.66 | 15.6115
TOS19_09.V02.005.006 | TOS19_AT.N06.006.016 | Piattaforme - Diesel a braccio telescopico altezza di lavoro 18 m - 1 mese | ora | 1.1429 | 13 | 14.8572
TOS19_09.V02.005.006 | TOS19_AT.N06.018.001 | Autocarro con gru ruotante con braccio articolato (MTT= massa totale a terra) - MTT 3500 kg con momento massimo di sollevamento di 2500 daNm al gancio mobile sfilamento max 4,5 m, nolo mensile. | ora | 1 | 15 | 15
TOS19_09.V02.005.006 | TOS19_AT.N06.100.900 | Consumo carburanti, oli e altri materiali - oneri carburante per macchine elevatrici - diesel fino a 126 CV | ora | 1 | 13.09 | 13.09
TOS19_09.V02.005.006 | TOS19_AT.N06.100.900 | Consumo carburanti, oli e altri materiali - oneri carburante per macchine elevatrici - diesel fino a 126 CV | ora | 1.1429 | 13.09 | 14.96
|  | Totale TOS19_AT |  |  |  | 94.6931
TOS19_09.V02.005.006 | TOS19_RU.M04.001.002 | Operaio florovivaistico - Specializzato | ora | 1.1429 | 19.3 | 22.0572
TOS19_09.V02.005.006 | TOS19_RU.M04.001.002 | Operaio florovivaistico - Specializzato | ora | 1.1429 | 19.3 | 22.0572
TOS19_09.V02.005.006 | TOS19_RU.M04.001.005 | Operaio florovivaistico - Comune | ora | 1.1429 | 15.52 | 17.7372
|  | Totale TOS19_RU |  |  |  | 61.8516
|  | Totale Parziale (A) |  |  |  | 156.5447
|  | Spese generali (B) |  | 15% di (A) |  | 23.4817
|  | di cui per oneri sicurezza |  | 3% di (B) |  | 0.70445
|  | utile di impresa (C) |  | 10% di (A + B) |  | 18.0026
|  | Totale (A + B + C) |  |  |  | 198.0291
|  | Incidenza manodopera |  |  |  | 33,31%
TOS19_09.V02.005.007 | OPERE A VERDE: I prezzi sono relativi ad un cantiere di nuovo impianto e di manutenzione ordinaria e straordinaria del verde urbano. Riguarda la costruzione, il montaggio e la manutenzione di elementi non costituenti impianti tecnologici che sono necessari a consentire un miglior uso della città nonché la realizzazione e la manutenzione del verde urbano. Comprende in via esemplificativa campi sportivi, terreni di gioco, sistemazioni paesaggistiche, verde attrezzato, recinzioni. - MANUTENZIONE ALBERATURE: quali la potatura di formazione, mantenimento, alleggerimento, di urgenza, spollonatura, spiombatura o riduzione dell’albero, innalzamento e rimonda del secco, bonifica meccanica, espianto di ceppaie, abbattimenti.
Potatura di alleggerimento di chioma di albero, con uso di piattaforma aerea, con diradamento interno della chioma, rimonda dal secco e contenimento/diradamento con tagli di ritorno su tutti gli apici , compreso spennellatura delle superfici di taglio con idonei cicatrizzanti, disinfezione degli strumenti di taglio con idonei prodotti. - In sede stradale, diametro del tronco a 130 cm da terra da 30 cm a 59 cm o altezza della pianta da 12 a 16 m, compreso il trasporto ad impianto di smaltimento autorizzato (compost o inceneritore), escluso i costi di smaltimento e tributi, se dovuti.
Prezzo a cad € 277,23993
Codice analisi | Codice dettaglio | Voce/Articolo | Unita' di misura | Quantita' | Prezzo unitario | Importo
TOS19_09.V02.005.007 | TOS19_AT.N01.015.070 | Attrezzature per la realizzazione e manutenzione del verde - Motosega completa di catena dentata, con motore a scoppio, con barra da 45 cm - 1 mese | ora | 1.6 | 1.1687 | 1.87
TOS19_09.V02.005.007 | TOS19_AT.N01.100.914 | Oneri per consumo carburanti, oli e altri materiali - per motoseghe con alimentazione a miscela di benzina | ora | 1.6 | 3.44 | 5.504
TOS19_09.V02.005.007 | TOS19_AT.N02.014.009 | Autocarri, motocarri e trattori (MTT=Massa totale a terra, Pu Portata utile) - Autocarro ribaltabile con MTT 5000 Kg e pu 2700 Kg, 2 assi - 1 giorno (nolo a caldo) | ora | 0.2 | 42.38 | 8.476
TOS19_09.V02.005.007 | TOS19_AT.N02.014.028 | Autocarri, motocarri e trattori (MTT=Massa totale a terra, Pu Portata utile) - Trattore gommato con potenza fino a 60 HP completo di presa di potenza, impianto distribuzione idraulica e sollevatore ed attacchi per attrezzature (nolo a freddo) - 1 mese | ora | 1.6 | 8.09 | 12.944
TOS19_09.V02.005.007 | TOS19_AT.N02.020.012 | Accessori per trattori o escavatori per la realizzazione e manutenzione del verde - cippatrice - 1 mese | ora | 1.6 | 0.53125 | 0.85
TOS19_09.V02.005.007 | TOS19_AT.N02.100.111 | Consumo carburanti, oli e altri materiali - oneri carburante per nolo a freddo mezzi di trasporto, con portata utile superiore a 3500 Kg e fino a 9000 Kg e motrice da 75 cv fino a 220 cv | ora | 1.6 | 13.66 | 21.856
TOS19_09.V02.005.007 | TOS19_AT.N06.006.016 | Piattaforme - Diesel a braccio telescopico altezza di lavoro 18 m - 1 mese | ora | 1.6 | 13 | 20.8
TOS19_09.V02.005.007 | TOS19_AT.N06.018.001 | Autocarro con gru ruotante con braccio articolato (MTT= massa totale a terra) - MTT 3500 kg con momento massimo di sollevamento di 2500 daNm al gancio mobile sfilamento max 4,5 m, nolo mensile. | ora | 1.4 | 15 | 21
TOS19_09.V02.005.007 | TOS19_AT.N06.100.900 | Consumo carburanti, oli e altri materiali - oneri carburante per macchine elevatrici - diesel fino a 126 CV | ora | 1.4 | 13.09 | 18.326
TOS19_09.V02.005.007 | TOS19_AT.N06.100.900 | Consumo carburanti, oli e altri materiali - oneri carburante per macchine elevatrici - diesel fino a 126 CV | ora | 1.6 | 13.09 | 20.944
|  | Totale TOS19_AT |  |  |  | 132.57
TOS19_09.V02.005.007 | TOS19_RU.M04.001.002 | Operaio florovivaistico - Specializzato | ora | 1.6 | 19.3 | 30.88
TOS19_09.V02.005.007 | TOS19_RU.M04.001.002 | Operaio florovivaistico - Specializzato | ora | 1.6 | 19.3 | 30.88
TOS19_09.V02.005.007 | TOS19_RU.M04.001.005 | Operaio florovivaistico - Comune | ora | 1.6 | 15.52 | 24.832
|  | Totale TOS19_RU |  |  |  | 86.592
|  | Totale Parziale (A) |  |  |  | 219.162
|  | Spese generali (B) |  | 15% di (A) |  | 32.8743
|  | di cui per oneri sicurezza |  | 3% di (B) |  | 0.98623
|  | utile di impresa (C) |  | 10% di (A + B) |  | 25.2036
|  | Totale (A + B + C) |  |  |  | 277.2399
|  | Incidenza manodopera |  |  |  | 33,31%
TOS19_09.V02.005.008 | OPERE A VERDE: I prezzi sono relativi ad un cantiere di nuovo impianto e di manutenzione ordinaria e straordinaria del verde urbano. Riguarda la costruzione, il montaggio e la manutenzione di elementi non costituenti impianti tecnologici che sono necessari a consentire un miglior uso della città nonché la realizzazione e la manutenzione del verde urbano. Comprende in via esemplificativa campi sportivi, terreni di gioco, sistemazioni paesaggistiche, verde attrezzato, recinzioni. - MANUTENZIONE ALBERATURE: quali la potatura di formazione, mantenimento, alleggerimento, di urgenza, spollonatura, spiombatura o riduzione dell’albero, innalzamento e rimonda del secco, bonifica meccanica, espianto di ceppaie, abbattimenti.
Potatura di alleggerimento di chioma di albero, con uso di piattaforma aerea, con diradamento interno della chioma, rimonda dal secco e contenimento/diradamento con tagli di ritorno su tutti gli apici , compreso spennellatura delle superfici di taglio con idonei cicatrizzanti, disinfezione degli strumenti di taglio con idonei prodotti. - In sede stradale, diametro del tronco a 130 cm da terra da 60 cm a 89 cm o altezza da 16 a 23 m, compreso il trasporto ad impianto di smaltimento autorizzato (compost o inceneritore), escluso i costi di smaltimento e tributi, se dovuti.
Prezzo a cad € 367,73866
Codice analisi | Codice dettaglio | Voce/Articolo | Unita' di misura | Quantita' | Prezzo unitario | Importo
TOS19_09.V02.005.008 | TOS19_AT.N01.015.070 | Attrezzature per la realizzazione e manutenzione del verde - Motosega completa di catena dentata, con motore a scoppio, con barra da 45 cm - 1 mese | ora | 2 | 1.1687 | 2.3375
TOS19_09.V02.005.008 | TOS19_AT.N01.100.914 | Oneri per consumo carburanti, oli e altri materiali - per motoseghe con alimentazione a miscela di benzina | ora | 2 | 3.44 | 6.88
TOS19_09.V02.005.008 | TOS19_AT.N02.014.009 | Autocarri, motocarri e trattori (MTT=Massa totale a terra, Pu Portata utile) - Autocarro ribaltabile con MTT 5000 Kg e pu 2700 Kg, 2 assi - 1 giorno (nolo a caldo) | ora | 0.25 | 42.38 | 10.595
TOS19_09.V02.005.008 | TOS19_AT.N02.014.028 | Autocarri, motocarri e trattori (MTT=Massa totale a terra, Pu Portata utile) - Trattore gommato con potenza fino a 60 HP completo di presa di potenza, impianto distribuzione idraulica e sollevatore ed attacchi per attrezzature (nolo a freddo) - 1 mese | ora | 2 | 8.09 | 16.18
TOS19_09.V02.005.008 | TOS19_AT.N02.020.012 | Accessori per trattori o escavatori per la realizzazione e manutenzione del verde - cippatrice - 1 mese | ora | 2 | 0.53125 | 1.0625
TOS19_09.V02.005.008 | TOS19_AT.N02.100.111 | Consumo carburanti, oli e altri materiali - oneri carburante per nolo a freddo mezzi di trasporto, con portata utile superiore a 3500 Kg e fino a 9000 Kg e motrice da 75 cv fino a 220 cv | ora | 2 | 13.66 | 27.32
TOS19_09.V02.005.008 | TOS19_AT.N06.006.031 | Piattaforme - Piattaforma Autocarrata articolata o telescopica altezza di lavoro 26 m - 1 mese | ora | 2 | 21.375 | 42.75
TOS19_09.V02.005.008 | TOS19_AT.N06.018.001 | Autocarro con gru ruotante con braccio articolato (MTT= massa totale a terra) - MTT 3500 kg con momento massimo di sollevamento di 2500 daNm al gancio mobile sfilamento max 4,5 m, nolo mensile. | ora | 1.75 | 15 | 26.25
TOS19_09.V02.005.008 | TOS19_AT.N06.100.900 | Consumo carburanti, oli e altri materiali - oneri carburante per macchine elevatrici - diesel fino a 126 CV | ora | 1.75 | 13.09 | 22.9075
TOS19_09.V02.005.008 | TOS19_AT.N06.100.900 | Consumo carburanti, oli e altri materiali - oneri carburante per macchine elevatrici - diesel fino a 126 CV | ora | 2 | 13.09 | 26.18
|  | Totale TOS19_AT |  |  |  | 182.4625
TOS19_09.V02.005.008 | TOS19_RU.M04.001.002 | Operaio florovivaistico - Specializzato | ora | 2 | 19.3 | 38.6
TOS19_09.V02.005.008 | TOS19_RU.M04.001.002 | Operaio florovivaistico - Specializzato | ora | 2 | 19.3 | 38.6
TOS19_09.V02.005.008 | TOS19_RU.M04.001.005 | Operaio florovivaistico - Comune | ora | 2 | 15.52 | 31.04
|  | Totale TOS19_RU |  |  |  | 108.24
|  | Totale Parziale (A) |  |  |  | 290.7025
|  | Spese generali (B) |  | 15% di (A) |  | 43.6054
|  | di cui per oneri sicurezza |  | 3% di (B) |  | 1.3082
|  | utile di impresa (C) |  | 10% di (A + B) |  | 33.4308
|  | Totale (A + B + C) |  |  |  | 367.7387
|  | Incidenza manodopera |  |  |  | 31,39%
TOS19_09.V02.005.009 | OPERE A VERDE: I prezzi sono relativi ad un cantiere di nuovo impianto e di manutenzione ordinaria e straordinaria del verde urbano. Riguarda la costruzione, il montaggio e la manutenzione di elementi non costituenti impianti tecnologici che sono necessari a consentire un miglior uso della città nonché la realizzazione e la manutenzione del verde urbano. Comprende in via esemplificativa campi sportivi, terreni di gioco, sistemazioni paesaggistiche, verde attrezzato, recinzioni. - MANUTENZIONE ALBERATURE: quali la potatura di formazione, mantenimento, alleggerimento, di urgenza, spollonatura, spiombatura o riduzione dell’albero, innalzamento e rimonda del secco, bonifica meccanica, espianto di ceppaie, abbattimenti.
Potatura di alleggerimento di chioma di albero, con uso di piattaforma aerea, con diradamento interno della chioma, rimonda dal secco e contenimento/diradamento con tagli di ritorno su tutti gli apici , compreso spennellatura delle superfici di taglio con idonei cicatrizzanti, disinfezione degli strumenti di taglio con idonei prodotti. - In sede stradale, diametro del tronco a 130 cm da terra oltre 90 cm o altezza della pianta oltre 23 m, compreso il trasporto ad impianto di smaltimento autorizzato (compost o inceneritore),
Prezzo a cad € 588,38186
Codice analisi | Codice dettaglio | Voce/Articolo | Unita' di misura | Quantita' | Prezzo unitario | Importo
TOS19_09.V02.005.009 | TOS19_AT.N01.015.070 | Attrezzature per la realizzazione e manutenzione del verde - Motosega completa di catena dentata, con motore a scoppio, con barra da 45 cm - 1 mese | ora | 3.2 | 1.1687 | 3.74
TOS19_09.V02.005.009 | TOS19_AT.N01.100.914 | Oneri per consumo carburanti, oli e altri materiali - per motoseghe con alimentazione a miscela di benzina | ora | 3.2 | 3.44 | 11.008
TOS19_09.V02.005.009 | TOS19_AT.N02.014.009 | Autocarri, motocarri e trattori (MTT=Massa totale a terra, Pu Portata utile) - Autocarro ribaltabile con MTT 5000 Kg e pu 2700 Kg, 2 assi - 1 giorno (nolo a caldo) | ora | 0.4 | 42.38 | 16.952
TOS19_09.V02.005.009 | TOS19_AT.N02.014.028 | Autocarri, motocarri e trattori (MTT=Massa totale a terra, Pu Portata utile) - Trattore gommato con potenza fino a 60 HP completo di presa di potenza, impianto distribuzione idraulica e sollevatore ed attacchi per attrezzature (nolo a freddo) - 1 mese | ora | 3.2 | 8.09 | 25.888
TOS19_09.V02.005.009 | TOS19_AT.N02.020.012 | Accessori per trattori o escavatori per la realizzazione e manutenzione del verde - cippatrice - 1 mese | ora | 3.2 | 0.53125 | 1.7
TOS19_09.V02.005.009 | TOS19_AT.N02.100.111 | Consumo carburanti, oli e altri materiali - oneri carburante per nolo a freddo mezzi di trasporto, con portata utile superiore a 3500 Kg e fino a 9000 Kg e motrice da 75 cv fino a 220 cv | ora | 3.2 | 13.66 | 43.712
TOS19_09.V02.005.009 | TOS19_AT.N06.006.031 | Piattaforme - Piattaforma Autocarrata articolata o telescopica altezza di lavoro 26 m - 1 mese | ora | 3.2 | 21.375 | 68.4
TOS19_09.V02.005.009 | TOS19_AT.N06.018.001 | Autocarro con gru ruotante con braccio articolato (MTT= massa totale a terra) - MTT 3500 kg con momento massimo di sollevamento di 2500 daNm al gancio mobile sfilamento max 4,5 m, nolo mensile. | ora | 2.8 | 15 | 42
TOS19_09.V02.005.009 | TOS19_AT.N06.100.900 | Consumo carburanti, oli e altri materiali - oneri carburante per macchine elevatrici - diesel fino a 126 CV | ora | 2.8 | 13.09 | 36.652
TOS19_09.V02.005.009 | TOS19_AT.N06.100.900 | Consumo carburanti, oli e altri materiali - oneri carburante per macchine elevatrici - diesel fino a 126 CV | ora | 3.2 | 13.09 | 41.888
|  | Totale TOS19_AT |  |  |  | 291.94
TOS19_09.V02.005.009 | TOS19_RU.M04.001.002 | Operaio florovivaistico - Specializzato | ora | 3.2 | 19.3 | 61.76
TOS19_09.V02.005.009 | TOS19_RU.M04.001.002 | Operaio florovivaistico - Specializzato | ora | 3.2 | 19.3 | 61.76
TOS19_09.V02.005.009 | TOS19_RU.M04.001.005 | Operaio florovivaistico - Comune | ora | 3.2 | 15.52 | 49.664
|  | Totale TOS19_RU |  |  |  | 173.184
|  | Totale Parziale (A) |  |  |  | 465.124
|  | Spese generali (B) |  | 15% di (A) |  | 69.7686
|  | di cui per oneri sicurezza |  | 3% di (B) |  | 2.0931
|  | utile di impresa (C) |  | 10% di (A + B) |  | 53.4893
|  | Totale (A + B + C) |  |  |  | 588.3819
|  | Incidenza manodopera |  |  |  | 31,39%
TOS19_09.V02.005.010 | OPERE A VERDE: I prezzi sono relativi ad un cantiere di nuovo impianto e di manutenzione ordinaria e straordinaria del verde urbano. Riguarda la costruzione, il montaggio e la manutenzione di elementi non costituenti impianti tecnologici che sono necessari a consentire un miglior uso della città nonché la realizzazione e la manutenzione del verde urbano. Comprende in via esemplificativa campi sportivi, terreni di gioco, sistemazioni paesaggistiche, verde attrezzato, recinzioni. - MANUTENZIONE ALBERATURE: quali la potatura di formazione, mantenimento, alleggerimento, di urgenza, spollonatura, spiombatura o riduzione dell’albero, innalzamento e rimonda del secco, bonifica meccanica, espianto di ceppaie, abbattimenti.
Potatura di alleggerimento di chioma di albero, con uso di piattaforma aerea, con diradamento interno della chioma, rimonda dal secco e contenimento/diradamento con tagli di ritorno su tutti gli apici , compreso spennellatura delle superfici di taglio con idonei cicatrizzanti, disinfezione degli strumenti di taglio con idonei prodotti. - In sede stradale e/o con una o più particolari difficoltà logistiche in relazione alla viabilità e all’intensità del traffico veicolare, alla pressione antropica, alla presenza di infrastrutture pubbliche o private, alla vicinanza di confine con proprietà diverse e - conseguentemente – con particolare difficoltà nel taglio e l’atterramento dei rami, nonché nel concentramento e nell’asportazione degli stessi. Anche con l'ausilio delle tecniche di tree-climbing, compreso il trasporto ad impianto di smaltimento autorizzato (compost o inceneritore), escluso i costi di smaltimento e tributi, se dovuti.
Prezzo a cad € 944,34780
Codice analisi | Codice dettaglio | Voce/Articolo | Unita' di misura | Quantita' | Prezzo unitario | Importo
TOS19_09.V02.005.010 | TOS19_AT.N01.015.070 | Attrezzature per la realizzazione e manutenzione del verde - Motosega completa di catena dentata, con motore a scoppio, con barra da 45 cm - 1 mese | ora | 8 | 1.1687 | 9.35
TOS19_09.V02.005.010 | TOS19_AT.N01.100.914 | Oneri per consumo carburanti, oli e altri materiali - per motoseghe con alimentazione a miscela di benzina | ora | 8 | 3.44 | 27.52
TOS19_09.V02.005.010 | TOS19_AT.N02.014.009 | Autocarri, motocarri e trattori (MTT=Massa totale a terra, Pu Portata utile) - Autocarro ribaltabile con MTT 5000 Kg e pu 2700 Kg, 2 assi - 1 giorno (nolo a caldo) | ora | 0.5 | 42.38 | 21.19
TOS19_09.V02.005.010 | TOS19_AT.N02.014.028 | Autocarri, motocarri e trattori (MTT=Massa totale a terra, Pu Portata utile) - Trattore gommato con potenza fino a 60 HP completo di presa di potenza, impianto distribuzione idraulica e sollevatore ed attacchi per attrezzature (nolo a freddo) - 1 mese | ora | 4 | 8.09 | 32.36
TOS19_09.V02.005.010 | TOS19_AT.N02.020.012 | Accessori per trattori o escavatori per la realizzazione e manutenzione del verde - cippatrice - 1 mese | ora | 4 | 0.53125 | 2.125
TOS19_09.V02.005.010 | TOS19_AT.N02.100.111 | Consumo carburanti, oli e altri materiali - oneri carburante per nolo a freddo mezzi di trasporto, con portata utile superiore a 3500 Kg e fino a 9000 Kg e motrice da 75 cv fino a 220 cv | ora | 4 | 13.66 | 54.64
TOS19_09.V02.005.010 | TOS19_AT.N06.006.031 | Piattaforme - Piattaforma Autocarrata articolata o telescopica altezza di lavoro 26 m - 1 mese | ora | 4 | 21.375 | 85.5
TOS19_09.V02.005.010 | TOS19_AT.N06.018.001 | Autocarro con gru ruotante con braccio articolato (MTT= massa totale a terra) - MTT 3500 kg con momento massimo di sollevamento di 2500 daNm al gancio mobile sfilamento max 4,5 m, nolo mensile. | ora | 3.5 | 15 | 52.5
TOS19_09.V02.005.010 | TOS19_AT.N06.100.900 | Consumo carburanti, oli e altri materiali - oneri carburante per macchine elevatrici - diesel fino a 126 CV | ora | 3.5 | 13.09 | 45.815
TOS19_09.V02.005.010 | TOS19_AT.N06.100.900 | Consumo carburanti, oli e altri materiali - oneri carburante per macchine elevatrici - diesel fino a 126 CV | ora | 4 | 13.09 | 52.36
|  | Totale TOS19_AT |  |  |  | 383.36
TOS19_09.V02.005.010 | TOS19_RU.M04.001.002 | Operaio florovivaistico - Specializzato | ora | 8 | 19.3 | 154.4
TOS19_09.V02.005.010 | TOS19_RU.M04.001.002 | Operaio florovivaistico - Specializzato | ora | 4 | 19.3 | 77.2
TOS19_09.V02.005.010 | TOS19_RU.M04.001.004 | Operaio florovivaistico - Qualificato | ora | 4 | 17.37 | 69.48
TOS19_09.V02.005.010 | TOS19_RU.M04.001.005 | Operaio florovivaistico - Comune | ora | 4 | 15.52 | 62.08
|  | Totale TOS19_RU |  |  |  | 363.16
|  | Totale Parziale (A) |  |  |  | 746.52
|  | Spese generali (B) |  | 15% di (A) |  | 111.978
|  | di cui per oneri sicurezza |  | 3% di (B) |  | 3.3593
|  | utile di impresa (C) |  | 10% di (A + B) |  | 85.8498
|  | Totale (A + B + C) |  |  |  | 944.3478
|  | Incidenza manodopera |  |  |  | 39,98%
TOS19_09.V02.007.001 | OPERE A VERDE: I prezzi sono relativi ad un cantiere di nuovo impianto e di manutenzione ordinaria e straordinaria del verde urbano. Riguarda la costruzione, il montaggio e la manutenzione di elementi non costituenti impianti tecnologici che sono necessari a consentire un miglior uso della città nonché la realizzazione e la manutenzione del verde urbano. Comprende in via esemplificativa campi sportivi, terreni di gioco, sistemazioni paesaggistiche, verde attrezzato, recinzioni. - MANUTENZIONE ALBERATURE: quali la potatura di formazione, mantenimento, alleggerimento, di urgenza, spollonatura, spiombatura o riduzione dell’albero, innalzamento e rimonda del secco, bonifica meccanica, espianto di ceppaie, abbattimenti.
Spollonatura di albero o di ceppaia di albero, da terra, senza uso di piattaforma aerea, alla ceppaia e lungo il fusto fino a un'altezza raggiungibile da terra, anche con l'ausilio di scala. - in aree verdi, parchi e giardini, con attrezzi manuali, da eseguirsi al livello del colletto, compreso il trasporto ad impianto di smaltimento autorizzato (compost o inceneritore), escluso i costi di smaltimento e tributi, se dovuti.
Prezzo a cad € 7,66013
Codice analisi | Codice dettaglio | Voce/Articolo | Unita' di misura | Quantita' | Prezzo unitario | Importo
TOS19_09.V02.007.001 | TOS19_AT.N02.014.009 | Autocarri, motocarri e trattori (MTT=Massa totale a terra, Pu Portata utile) - Autocarro ribaltabile con MTT 5000 Kg e pu 2700 Kg, 2 assi - 1 giorno (nolo a caldo) | ora | 0.01887 | 42.38 | 0.79971
|  | Totale TOS19_AT |  |  |  | 0.79971
TOS19_09.V02.007.001 | TOS19_RU.M04.001.002 | Operaio florovivaistico - Specializzato | ora | 0.15094 | 19.3 | 2.9131
TOS19_09.V02.007.001 | TOS19_RU.M04.001.005 | Operaio florovivaistico - Comune | ora | 0.15094 | 15.52 | 2.3426
|  | Totale TOS19_RU |  |  |  | 5.2557
|  | Totale Parziale (A) |  |  |  | 6.0554
|  | Spese generali (B) |  | 15% di (A) |  | 0.90832
|  | di cui per oneri sicurezza |  | 3% di (B) |  | 0.027249
|  | utile di impresa (C) |  | 10% di (A + B) |  | 0.69638
|  | Totale (A + B + C) |  |  |  | 7.6601
|  | Incidenza manodopera |  |  |  | 75,7%
TOS19_09.V02.007.002 | OPERE A VERDE: I prezzi sono relativi ad un cantiere di nuovo impianto e di manutenzione ordinaria e straordinaria del verde urbano. Riguarda la costruzione, il montaggio e la manutenzione di elementi non costituenti impianti tecnologici che sono necessari a consentire un miglior uso della città nonché la realizzazione e la manutenzione del verde urbano. Comprende in via esemplificativa campi sportivi, terreni di gioco, sistemazioni paesaggistiche, verde attrezzato, recinzioni. - MANUTENZIONE ALBERATURE: quali la potatura di formazione, mantenimento, alleggerimento, di urgenza, spollonatura, spiombatura o riduzione dell’albero, innalzamento e rimonda del secco, bonifica meccanica, espianto di ceppaie, abbattimenti.
Spollonatura di albero o di ceppaia di albero, da terra, senza uso di piattaforma aerea, alla ceppaia e lungo il fusto fino a un'altezza raggiungibile da terra, anche con l'ausilio di scala. - in aree verdi, parchi e giardini, con attrezzi manuali e meccanici, diametro del tronco a 130 cm da terra inferiore a cm 40, compreso il trasporto ad impianto di smaltimento autorizzato (compost o inceneritore), escluso i costi di smaltimento e tributi, se dovuti.
Prezzo a cad € 10,83716
Codice analisi | Codice dettaglio | Voce/Articolo | Unita' di misura | Quantita' | Prezzo unitario | Importo
TOS19_09.V02.007.002 | TOS19_AT.N01.015.070 | Attrezzature per la realizzazione e manutenzione del verde - Motosega completa di catena dentata, con motore a scoppio, con barra da 45 cm - 1 mese | ora | 0.02631 | 1.1687 | 0.03075
TOS19_09.V02.007.002 | TOS19_AT.N01.100.914 | Oneri per consumo carburanti, oli e altri materiali - per motoseghe con alimentazione a miscela di benzina | ora | 0.02631 | 3.44 | 0.090506
TOS19_09.V02.007.002 | TOS19_AT.N02.014.009 | Autocarri, motocarri e trattori (MTT=Massa totale a terra, Pu Portata utile) - Autocarro ribaltabile con MTT 5000 Kg e pu 2700 Kg, 2 assi - 1 giorno (nolo a caldo) | ora | 0.02631 | 42.38 | 1.115
|  | Totale TOS19_AT |  |  |  | 1.2363
TOS19_09.V02.007.002 | TOS19_RU.M04.001.002 | Operaio florovivaistico - Specializzato | ora | 0.21053 | 19.3 | 4.0632
TOS19_09.V02.007.002 | TOS19_RU.M04.001.005 | Operaio florovivaistico - Comune | ora | 0.21053 | 15.52 | 3.2674
|  | Totale TOS19_RU |  |  |  | 7.3307
|  | Totale Parziale (A) |  |  |  | 8.5669
|  | Spese generali (B) |  | 15% di (A) |  | 1.285
|  | di cui per oneri sicurezza |  | 3% di (B) |  | 0.038551
|  | utile di impresa (C) |  | 10% di (A + B) |  | 0.9852
|  | Totale (A + B + C) |  |  |  | 10.8372
|  | Incidenza manodopera |  |  |  | 74,63%
TOS19_09.V02.007.003 | OPERE A VERDE: I prezzi sono relativi ad un cantiere di nuovo impianto e di manutenzione ordinaria e straordinaria del verde urbano. Riguarda la costruzione, il montaggio e la manutenzione di elementi non costituenti impianti tecnologici che sono necessari a consentire un miglior uso della città nonché la realizzazione e la manutenzione del verde urbano. Comprende in via esemplificativa campi sportivi, terreni di gioco, sistemazioni paesaggistiche, verde attrezzato, recinzioni. - MANUTENZIONE ALBERATURE: quali la potatura di formazione, mantenimento, alleggerimento, di urgenza, spollonatura, spiombatura o riduzione dell’albero, innalzamento e rimonda del secco, bonifica meccanica, espianto di ceppaie, abbattimenti.
Spollonatura di albero o di ceppaia di albero, da terra, senza uso di piattaforma aerea, alla ceppaia e lungo il fusto fino a un'altezza raggiungibile da terra, anche con l'ausilio di scala. - in aree verdi, parchi e giardini, con attrezzi manuali e meccanici, diametro del tronco a 130 cm da terra oltre 40 cm, compreso il trasporto ad impianto di smaltimento autorizzato (compost o inceneritore), escluso i costi di smaltimento e tributi, se dovuti.
Prezzo a cad € 19,92261
Codice analisi | Codice dettaglio | Voce/Articolo | Unita' di misura | Quantita' | Prezzo unitario | Importo
TOS19_09.V02.007.003 | TOS19_AT.N01.015.070 | Attrezzature per la realizzazione e manutenzione del verde - Motosega completa di catena dentata, con motore a scoppio, con barra da 45 cm - 1 mese | ora | 0.08 | 1.1687 | 0.0935
TOS19_09.V02.007.003 | TOS19_AT.N01.100.914 | Oneri per consumo carburanti, oli e altri materiali - per motoseghe con alimentazione a miscela di benzina | ora | 0.08 | 3.44 | 0.2752
TOS19_09.V02.007.003 | TOS19_AT.N02.014.009 | Autocarri, motocarri e trattori (MTT=Massa totale a terra, Pu Portata utile) - Autocarro ribaltabile con MTT 5000 Kg e pu 2700 Kg, 2 assi - 1 giorno (nolo a caldo) | ora | 0.1 | 42.38 | 4.238
|  | Totale TOS19_AT |  |  |  | 4.6067
TOS19_09.V02.007.003 | TOS19_RU.M04.001.002 | Operaio florovivaistico - Specializzato | ora | 0.24 | 19.3 | 4.632
TOS19_09.V02.007.003 | TOS19_RU.M04.001.002 | Operaio florovivaistico - Specializzato | ora | 0.08 | 19.3 | 1.544
TOS19_09.V02.007.003 | TOS19_RU.M04.001.005 | Operaio florovivaistico - Comune | ora | 0.32 | 15.52 | 4.9664
|  | Totale TOS19_RU |  |  |  | 11.1424
|  | Totale Parziale (A) |  |  |  | 15.7491
|  | Spese generali (B) |  | 15% di (A) |  | 2.3624
|  | di cui per oneri sicurezza |  | 3% di (B) |  | 0.070871
|  | utile di impresa (C) |  | 10% di (A + B) |  | 1.8111
|  | Totale (A + B + C) |  |  |  | 19.9226
|  | Incidenza manodopera |  |  |  | 70,36%
TOS19_09.V02.007.004 | OPERE A VERDE: I prezzi sono relativi ad un cantiere di nuovo impianto e di manutenzione ordinaria e straordinaria del verde urbano. Riguarda la costruzione, il montaggio e la manutenzione di elementi non costituenti impianti tecnologici che sono necessari a consentire un miglior uso della città nonché la realizzazione e la manutenzione del verde urbano. Comprende in via esemplificativa campi sportivi, terreni di gioco, sistemazioni paesaggistiche, verde attrezzato, recinzioni. - MANUTENZIONE ALBERATURE: quali la potatura di formazione, mantenimento, alleggerimento, di urgenza, spollonatura, spiombatura o riduzione dell’albero, innalzamento e rimonda del secco, bonifica meccanica, espianto di ceppaie, abbattimenti.
Spollonatura di albero o di ceppaia di albero, da terra, senza uso di piattaforma aerea, alla ceppaia e lungo il fusto fino a un'altezza raggiungibile da terra, anche con l'ausilio di scala. - in sede stradale, con attrezzi manuali, da eseguirsi al livello del colletto, compreso il trasporto ad impianto di smaltimento autorizzato (compost o inceneritore), escluso i costi di smaltimento e tributi, se dovuti.
Prezzo a cad € 11,49000
Codice analisi | Codice dettaglio | Voce/Articolo | Unita' di misura | Quantita' | Prezzo unitario | Importo
TOS19_09.V02.007.004 | TOS19_AT.N02.014.009 | Autocarri, motocarri e trattori (MTT=Massa totale a terra, Pu Portata utile) - Autocarro ribaltabile con MTT 5000 Kg e pu 2700 Kg, 2 assi - 1 giorno (nolo a caldo) | ora | 0.05 | 42.38 | 2.119
|  | Totale TOS19_AT |  |  |  | 2.119
TOS19_09.V02.007.004 | TOS19_RU.M04.001.002 | Operaio florovivaistico - Specializzato | ora | 0.2 | 19.3 | 3.86
TOS19_09.V02.007.004 | TOS19_RU.M04.001.005 | Operaio florovivaistico - Comune | ora | 0.2 | 15.52 | 3.104
|  | Totale TOS19_RU |  |  |  | 6.964
|  | Totale Parziale (A) |  |  |  | 9.083
|  | Spese generali (B) |  | 15% di (A) |  | 1.3624
|  | di cui per oneri sicurezza |  | 3% di (B) |  | 0.040874
|  | utile di impresa (C) |  | 10% di (A + B) |  | 1.0445
|  | Totale (A + B + C) |  |  |  | 11.49
|  | Incidenza manodopera |  |  |  | 73,12%
TOS19_09.V02.007.005 | OPERE A VERDE: I prezzi sono relativi ad un cantiere di nuovo impianto e di manutenzione ordinaria e straordinaria del verde urbano. Riguarda la costruzione, il montaggio e la manutenzione di elementi non costituenti impianti tecnologici che sono necessari a consentire un miglior uso della città nonché la realizzazione e la manutenzione del verde urbano. Comprende in via esemplificativa campi sportivi, terreni di gioco, sistemazioni paesaggistiche, verde attrezzato, recinzioni. - MANUTENZIONE ALBERATURE: quali la potatura di formazione, mantenimento, alleggerimento, di urgenza, spollonatura, spiombatura o riduzione dell’albero, innalzamento e rimonda del secco, bonifica meccanica, espianto di ceppaie, abbattimenti.
Spollonatura di albero o di ceppaia di albero, da terra, senza uso di piattaforma aerea, alla ceppaia e lungo il fusto fino a un'altezza raggiungibile da terra, anche con l'ausilio di scala. - in sede stradale, con attrezzi manuali e meccanici, diametro del tronco a 130 cm da terra inferiore a cm 40, compreso il trasporto ad impianto di smaltimento autorizzato (compost o inceneritore), escluso i costi di smaltimento e tributi, se dovuti.
Prezzo a cad € 21,15555
Codice analisi | Codice dettaglio | Voce/Articolo | Unita' di misura | Quantita' | Prezzo unitario | Importo
TOS19_09.V02.007.005 | TOS19_AT.N01.015.070 | Attrezzature per la realizzazione e manutenzione del verde - Motosega completa di catena dentata, con motore a scoppio, con barra da 45 cm - 1 mese | ora | 0.04545 | 1.1687 | 0.05312
TOS19_09.V02.007.005 | TOS19_AT.N01.100.914 | Oneri per consumo carburanti, oli e altri materiali - per motoseghe con alimentazione a miscela di benzina | ora | 0.04545 | 3.44 | 0.15635
TOS19_09.V02.007.005 | TOS19_AT.N02.014.009 | Autocarri, motocarri e trattori (MTT=Massa totale a terra, Pu Portata utile) - Autocarro ribaltabile con MTT 5000 Kg e pu 2700 Kg, 2 assi - 1 giorno (nolo a caldo) | ora | 0.0909 | 42.38 | 3.8523
|  | Totale TOS19_AT |  |  |  | 4.0618
TOS19_09.V02.007.005 | TOS19_RU.M04.001.002 | Operaio florovivaistico - Specializzato | ora | 0.36364 | 19.3 | 7.0183
TOS19_09.V02.007.005 | TOS19_RU.M04.001.005 | Operaio florovivaistico - Comune | ora | 0.36364 | 15.52 | 5.6437
|  | Totale TOS19_RU |  |  |  | 12.6619
|  | Totale Parziale (A) |  |  |  | 16.7238
|  | Spese generali (B) |  | 15% di (A) |  | 2.5086
|  | di cui per oneri sicurezza |  | 3% di (B) |  | 0.075257
|  | utile di impresa (C) |  | 10% di (A + B) |  | 1.9232
|  | Totale (A + B + C) |  |  |  | 21.1555
|  | Incidenza manodopera |  |  |  | 72,21%
TOS19_09.V02.007.006 | OPERE A VERDE: I prezzi sono relativi ad un cantiere di nuovo impianto e di manutenzione ordinaria e straordinaria del verde urbano. Riguarda la costruzione, il montaggio e la manutenzione di elementi non costituenti impianti tecnologici che sono necessari a consentire un miglior uso della città nonché la realizzazione e la manutenzione del verde urbano. Comprende in via esemplificativa campi sportivi, terreni di gioco, sistemazioni paesaggistiche, verde attrezzato, recinzioni. - MANUTENZIONE ALBERATURE: quali la potatura di formazione, mantenimento, alleggerimento, di urgenza, spollonatura, spiombatura o riduzione dell’albero, innalzamento e rimonda del secco, bonifica meccanica, espianto di ceppaie, abbattimenti.
Spollonatura di albero o di ceppaia di albero, da terra, senza uso di piattaforma aerea, alla ceppaia e lungo il fusto fino a un'altezza raggiungibile da terra, anche con l'ausilio di scala. - in sede stradale, con attrezzi manuali e meccanici, diametro del tronco a 130 cm da terra oltre 40 cm, compreso il trasporto ad impianto di smaltimento autorizzato (compost o inceneritore), escluso i costi di smaltimento e tributi, se dovuti.
Prezzo a cad € 29,67046
Codice analisi | Codice dettaglio | Voce/Articolo | Unita' di misura | Quantita' | Prezzo unitario | Importo
TOS19_09.V02.007.006 | TOS19_AT.N01.015.070 | Attrezzature per la realizzazione e manutenzione del verde - Motosega completa di catena dentata, con motore a scoppio, con barra da 45 cm - 1 mese | ora | 0.13333 | 1.1687 | 0.15583
TOS19_09.V02.007.006 | TOS19_AT.N01.100.914 | Oneri per consumo carburanti, oli e altri materiali - per motoseghe con alimentazione a miscela di benzina | ora | 0.13333 | 3.44 | 0.45866
TOS19_09.V02.007.006 | TOS19_AT.N02.014.009 | Autocarri, motocarri e trattori (MTT=Massa totale a terra, Pu Portata utile) - Autocarro ribaltabile con MTT 5000 Kg e pu 2700 Kg, 2 assi - 1 giorno (nolo a caldo) | ora | 0.16667 | 42.38 | 7.0635
|  | Totale TOS19_AT |  |  |  | 7.678
TOS19_09.V02.007.006 | TOS19_RU.M04.001.002 | Operaio florovivaistico - Specializzato | ora | 0.4 | 19.3 | 7.72
TOS19_09.V02.007.006 | TOS19_RU.M04.001.002 | Operaio florovivaistico - Specializzato | ora | 0.13333 | 19.3 | 2.5733
TOS19_09.V02.007.006 | TOS19_RU.M04.001.005 | Operaio florovivaistico - Comune | ora | 0.35333 | 15.52 | 5.4837
|  | Totale TOS19_RU |  |  |  | 15.777
|  | Totale Parziale (A) |  |  |  | 23.4549
|  | Spese generali (B) |  | 15% di (A) |  | 3.5182
|  | di cui per oneri sicurezza |  | 3% di (B) |  | 0.10555
|  | utile di impresa (C) |  | 10% di (A + B) |  | 2.6973
|  | Totale (A + B + C) |  |  |  | 29.6705
|  | Incidenza manodopera |  |  |  | 69,33%
TOS19_09.V02.009.001 | OPERE A VERDE: I prezzi sono relativi ad un cantiere di nuovo impianto e di manutenzione ordinaria e straordinaria del verde urbano. Riguarda la costruzione, il montaggio e la manutenzione di elementi non costituenti impianti tecnologici che sono necessari a consentire un miglior uso della città nonché la realizzazione e la manutenzione del verde urbano. Comprende in via esemplificativa campi sportivi, terreni di gioco, sistemazioni paesaggistiche, verde attrezzato, recinzioni. - MANUTENZIONE ALBERATURE: quali la potatura di formazione, mantenimento, alleggerimento, di urgenza, spollonatura, spiombatura o riduzione dell’albero, innalzamento e rimonda del secco, bonifica meccanica, espianto di ceppaie, abbattimenti.
Spiombatura o riduzione di albero, ossia potatura di contenimento della chioma su uno-due lati, compresa la rimonda dal secco e l'eventuale innalzamento della chioma, conformemente ad un campione fatto predisporre alla Ditta dalla D.L., con uso di piattaforma aerea, compreso spennellatura delle superfici di taglio con idonei cicatrizzanti, disinfezione degli strumenti di taglio con idonei prodotti. - in area verde, parchi e giardini, diametro del tronco inf. a 40 cm, compreso il trasporto ad impianto di smaltimento autorizzato (compost o inceneritore), escluso i costi di smaltimento e tributi, se dovuti.
Prezzo a cad € 154,02235
Codice analisi | Codice dettaglio | Voce/Articolo | Unita' di misura | Quantita' | Prezzo unitario | Importo
TOS19_09.V02.009.001 | TOS19_AT.N01.015.070 | Attrezzature per la realizzazione e manutenzione del verde - Motosega completa di catena dentata, con motore a scoppio, con barra da 45 cm - 1 mese | ora | 0.88889 | 1.1687 | 1.0389
TOS19_09.V02.009.001 | TOS19_AT.N01.100.914 | Oneri per consumo carburanti, oli e altri materiali - per motoseghe con alimentazione a miscela di benzina | ora | 0.88889 | 3.44 | 3.0578
TOS19_09.V02.009.001 | TOS19_AT.N02.014.009 | Autocarri, motocarri e trattori (MTT=Massa totale a terra, Pu Portata utile) - Autocarro ribaltabile con MTT 5000 Kg e pu 2700 Kg, 2 assi - 1 giorno (nolo a caldo) | ora | 0.11111 | 42.38 | 4.7088
TOS19_09.V02.009.001 | TOS19_AT.N02.014.028 | Autocarri, motocarri e trattori (MTT=Massa totale a terra, Pu Portata utile) - Trattore gommato con potenza fino a 60 HP completo di presa di potenza, impianto distribuzione idraulica e sollevatore ed attacchi per attrezzature (nolo a freddo) - 1 mese | ora | 0.88889 | 8.09 | 7.1911
TOS19_09.V02.009.001 | TOS19_AT.N02.020.012 | Accessori per trattori o escavatori per la realizzazione e manutenzione del verde - cippatrice - 1 mese | ora | 0.88889 | 0.53125 | 0.47222
TOS19_09.V02.009.001 | TOS19_AT.N02.100.111 | Consumo carburanti, oli e altri materiali - oneri carburante per nolo a freddo mezzi di trasporto, con portata utile superiore a 3500 Kg e fino a 9000 Kg e motrice da 75 cv fino a 220 cv | ora | 0.88889 | 13.66 | 12.1422
TOS19_09.V02.009.001 | TOS19_AT.N06.006.016 | Piattaforme - Diesel a braccio telescopico altezza di lavoro 18 m - 1 mese | ora | 0.88889 | 13 | 11.5556
TOS19_09.V02.009.001 | TOS19_AT.N06.018.001 | Autocarro con gru ruotante con braccio articolato (MTT= massa totale a terra) - MTT 3500 kg con momento massimo di sollevamento di 2500 daNm al gancio mobile sfilamento max 4,5 m, nolo mensile. | ora | 0.77778 | 15 | 11.6667
TOS19_09.V02.009.001 | TOS19_AT.N06.100.900 | Consumo carburanti, oli e altri materiali - oneri carburante per macchine elevatrici - diesel fino a 126 CV | ora | 0.77778 | 13.09 | 10.1811
TOS19_09.V02.009.001 | TOS19_AT.N06.100.900 | Consumo carburanti, oli e altri materiali - oneri carburante per macchine elevatrici - diesel fino a 126 CV | ora | 0.88889 | 13.09 | 11.6356
|  | Totale TOS19_AT |  |  |  | 73.6501
TOS19_09.V02.009.001 | TOS19_RU.M04.001.002 | Operaio florovivaistico - Specializzato | ora | 0.88889 | 19.3 | 17.1556
TOS19_09.V02.009.001 | TOS19_RU.M04.001.002 | Operaio florovivaistico - Specializzato | ora | 0.88889 | 19.3 | 17.1556
TOS19_09.V02.009.001 | TOS19_RU.M04.001.005 | Operaio florovivaistico - Comune | ora | 0.88889 | 15.52 | 13.7956
|  | Totale TOS19_RU |  |  |  | 48.1067
|  | Totale Parziale (A) |  |  |  | 121.7568
|  | Spese generali (B) |  | 15% di (A) |  | 18.2635
|  | di cui per oneri sicurezza |  | 3% di (B) |  | 0.54791
|  | utile di impresa (C) |  | 10% di (A + B) |  | 14.002
|  | Totale (A + B + C) |  |  |  | 154.0224
|  | Incidenza manodopera |  |  |  | 33,31%
TOS19_09.V02.009.002 | OPERE A VERDE: I prezzi sono relativi ad un cantiere di nuovo impianto e di manutenzione ordinaria e straordinaria del verde urbano. Riguarda la costruzione, il montaggio e la manutenzione di elementi non costituenti impianti tecnologici che sono necessari a consentire un miglior uso della città nonché la realizzazione e la manutenzione del verde urbano. Comprende in via esemplificativa campi sportivi, terreni di gioco, sistemazioni paesaggistiche, verde attrezzato, recinzioni. - MANUTENZIONE ALBERATURE: quali la potatura di formazione, mantenimento, alleggerimento, di urgenza, spollonatura, spiombatura o riduzione dell’albero, innalzamento e rimonda del secco, bonifica meccanica, espianto di ceppaie, abbattimenti.
Spiombatura o riduzione di albero, ossia potatura di contenimento della chioma su uno-due lati, compresa la rimonda dal secco e l'eventuale innalzamento della chioma, conformemente ad un campione fatto predisporre alla Ditta dalla D.L., con uso di piattaforma aerea, compreso spennellatura delle superfici di taglio con idonei cicatrizzanti, disinfezione degli strumenti di taglio con idonei prodotti. - in area verde, parchi e giardini, diametro del tronco superiore a 40 cm, compreso il trasporto ad impianto di smaltimento autorizzato (compost o inceneritore), escluso i costi di smaltimento e tributi, se dovuti.
Prezzo a cad € 210,13695
Codice analisi | Codice dettaglio | Voce/Articolo | Unita' di misura | Quantita' | Prezzo unitario | Importo
TOS19_09.V02.009.002 | TOS19_AT.N01.015.070 | Attrezzature per la realizzazione e manutenzione del verde - Motosega completa di catena dentata, con motore a scoppio, con barra da 45 cm - 1 mese | ora | 1.1429 | 1.1687 | 1.3357
TOS19_09.V02.009.002 | TOS19_AT.N01.100.914 | Oneri per consumo carburanti, oli e altri materiali - per motoseghe con alimentazione a miscela di benzina | ora | 1.1429 | 3.44 | 3.9314
TOS19_09.V02.009.002 | TOS19_AT.N02.014.009 | Autocarri, motocarri e trattori (MTT=Massa totale a terra, Pu Portata utile) - Autocarro ribaltabile con MTT 5000 Kg e pu 2700 Kg, 2 assi - 1 giorno (nolo a caldo) | ora | 0.14286 | 42.38 | 6.0544
TOS19_09.V02.009.002 | TOS19_AT.N02.014.028 | Autocarri, motocarri e trattori (MTT=Massa totale a terra, Pu Portata utile) - Trattore gommato con potenza fino a 60 HP completo di presa di potenza, impianto distribuzione idraulica e sollevatore ed attacchi per attrezzature (nolo a freddo) - 1 mese | ora | 1.1429 | 8.09 | 9.2457
TOS19_09.V02.009.002 | TOS19_AT.N02.020.012 | Accessori per trattori o escavatori per la realizzazione e manutenzione del verde - cippatrice - 1 mese | ora | 1.1429 | 0.53125 | 0.60714
TOS19_09.V02.009.002 | TOS19_AT.N02.100.111 | Consumo carburanti, oli e altri materiali - oneri carburante per nolo a freddo mezzi di trasporto, con portata utile superiore a 3500 Kg e fino a 9000 Kg e motrice da 75 cv fino a 220 cv | ora | 1.1429 | 13.66 | 15.6115
TOS19_09.V02.009.002 | TOS19_AT.N06.006.031 | Piattaforme - Piattaforma Autocarrata articolata o telescopica altezza di lavoro 26 m - 1 mese | ora | 1.1429 | 21.375 | 24.4286
TOS19_09.V02.009.002 | TOS19_AT.N06.018.001 | Autocarro con gru ruotante con braccio articolato (MTT= massa totale a terra) - MTT 3500 kg con momento massimo di sollevamento di 2500 daNm al gancio mobile sfilamento max 4,5 m, nolo mensile. | ora | 1 | 15 | 15
TOS19_09.V02.009.002 | TOS19_AT.N06.100.900 | Consumo carburanti, oli e altri materiali - oneri carburante per macchine elevatrici - diesel fino a 126 CV | ora | 1.1429 | 13.09 | 14.96
TOS19_09.V02.009.002 | TOS19_AT.N06.100.900 | Consumo carburanti, oli e altri materiali - oneri carburante per macchine elevatrici - diesel fino a 126 CV | ora | 1 | 13.09 | 13.09
|  | Totale TOS19_AT |  |  |  | 104.2646
TOS19_09.V02.009.002 | TOS19_RU.M04.001.002 | Operaio florovivaistico - Specializzato | ora | 1.1429 | 19.3 | 22.0572
TOS19_09.V02.009.002 | TOS19_RU.M04.001.002 | Operaio florovivaistico - Specializzato | ora | 1.1429 | 19.3 | 22.0572
TOS19_09.V02.009.002 | TOS19_RU.M04.001.005 | Operaio florovivaistico - Comune | ora | 1.1429 | 15.52 | 17.7372
|  | Totale TOS19_RU |  |  |  | 61.8516
|  | Totale Parziale (A) |  |  |  | 166.1162
|  | Spese generali (B) |  | 15% di (A) |  | 24.9174
|  | di cui per oneri sicurezza |  | 3% di (B) |  | 0.74752
|  | utile di impresa (C) |  | 10% di (A + B) |  | 19.1034
|  | Totale (A + B + C) |  |  |  | 210.1369
|  | Incidenza manodopera |  |  |  | 31,39%
TOS19_09.V02.009.003 | OPERE A VERDE: I prezzi sono relativi ad un cantiere di nuovo impianto e di manutenzione ordinaria e straordinaria del verde urbano. Riguarda la costruzione, il montaggio e la manutenzione di elementi non costituenti impianti tecnologici che sono necessari a consentire un miglior uso della città nonché la realizzazione e la manutenzione del verde urbano. Comprende in via esemplificativa campi sportivi, terreni di gioco, sistemazioni paesaggistiche, verde attrezzato, recinzioni. - MANUTENZIONE ALBERATURE: quali la potatura di formazione, mantenimento, alleggerimento, di urgenza, spollonatura, spiombatura o riduzione dell’albero, innalzamento e rimonda del secco, bonifica meccanica, espianto di ceppaie, abbattimenti.
Spiombatura o riduzione di albero, ossia potatura di contenimento della chioma su uno-due lati, compresa la rimonda dal secco e l'eventuale innalzamento della chioma, conformemente ad un campione fatto predisporre alla Ditta dalla D.L., con uso di piattaforma aerea, compreso spennellatura delle superfici di taglio con idonei cicatrizzanti, disinfezione degli strumenti di taglio con idonei prodotti. - in sede stradale, con allestimento di cantiere stradale come da Codice della Strada, diametro del tronco inf. a 40 cm, compreso il trasporto ad impianto di smaltimento autorizzato (compost o inceneritore), escluso i costi di smaltimento e tributi, se dovuti.
Prezzo a cad € 180,90645
Codice analisi | Codice dettaglio | Voce/Articolo | Unita' di misura | Quantita' | Prezzo unitario | Importo
TOS19_09.V02.009.003 | TOS19_AT.N01.015.070 | Attrezzature per la realizzazione e manutenzione del verde - Motosega completa di catena dentata, con motore a scoppio, con barra da 45 cm - 1 mese | ora | 1.7778 | 1.1687 | 2.0778
TOS19_09.V02.009.003 | TOS19_AT.N01.100.914 | Oneri per consumo carburanti, oli e altri materiali - per motoseghe con alimentazione a miscela di benzina | ora | 1.7778 | 3.44 | 6.1156
TOS19_09.V02.009.003 | TOS19_AT.N02.014.009 | Autocarri, motocarri e trattori (MTT=Massa totale a terra, Pu Portata utile) - Autocarro ribaltabile con MTT 5000 Kg e pu 2700 Kg, 2 assi - 1 giorno (nolo a caldo) | ora | 0.11111 | 42.38 | 4.7088
TOS19_09.V02.009.003 | TOS19_AT.N02.014.028 | Autocarri, motocarri e trattori (MTT=Massa totale a terra, Pu Portata utile) - Trattore gommato con potenza fino a 60 HP completo di presa di potenza, impianto distribuzione idraulica e sollevatore ed attacchi per attrezzature (nolo a freddo) - 1 mese | ora | 0.88889 | 8.09 | 7.1911
TOS19_09.V02.009.003 | TOS19_AT.N02.020.012 | Accessori per trattori o escavatori per la realizzazione e manutenzione del verde - cippatrice - 1 mese | ora | 0.88889 | 0.53125 | 0.47222
TOS19_09.V02.009.003 | TOS19_AT.N02.100.111 | Consumo carburanti, oli e altri materiali - oneri carburante per nolo a freddo mezzi di trasporto, con portata utile superiore a 3500 Kg e fino a 9000 Kg e motrice da 75 cv fino a 220 cv | ora | 0.88889 | 13.66 | 12.1422
TOS19_09.V02.009.003 | TOS19_AT.N06.006.016 | Piattaforme - Diesel a braccio telescopico altezza di lavoro 18 m - 1 mese | ora | 0.88889 | 13 | 11.5556
TOS19_09.V02.009.003 | TOS19_AT.N06.018.001 | Autocarro con gru ruotante con braccio articolato (MTT= massa totale a terra) - MTT 3500 kg con momento massimo di sollevamento di 2500 daNm al gancio mobile sfilamento max 4,5 m, nolo mensile. | ora | 0.77778 | 15 | 11.6667
TOS19_09.V02.009.003 | TOS19_AT.N06.100.900 | Consumo carburanti, oli e altri materiali - oneri carburante per macchine elevatrici - diesel fino a 126 CV | ora | 0.88889 | 13.09 | 11.6356
TOS19_09.V02.009.003 | TOS19_AT.N06.100.900 | Consumo carburanti, oli e altri materiali - oneri carburante per macchine elevatrici - diesel fino a 126 CV | ora | 0.77778 | 13.09 | 10.1811
|  | Totale TOS19_AT |  |  |  | 77.7467
TOS19_09.V02.009.003 | TOS19_RU.M04.001.002 | Operaio florovivaistico - Specializzato | ora | 1.7778 | 19.3 | 34.3112
TOS19_09.V02.009.003 | TOS19_RU.M04.001.002 | Operaio florovivaistico - Specializzato | ora | 0.88889 | 19.3 | 17.1556
TOS19_09.V02.009.003 | TOS19_RU.M04.001.005 | Operaio florovivaistico - Comune | ora | 0.88889 | 15.52 | 13.7956
|  | Totale TOS19_RU |  |  |  | 65.2623
|  | Totale Parziale (A) |  |  |  | 143.009
|  | Spese generali (B) |  | 15% di (A) |  | 21.4514
|  | di cui per oneri sicurezza |  | 3% di (B) |  | 0.64354
|  | utile di impresa (C) |  | 10% di (A + B) |  | 16.446
|  | Totale (A + B + C) |  |  |  | 180.9064
|  | Incidenza manodopera |  |  |  | 37,84%
TOS19_09.V02.009.004 | OPERE A VERDE: I prezzi sono relativi ad un cantiere di nuovo impianto e di manutenzione ordinaria e straordinaria del verde urbano. Riguarda la costruzione, il montaggio e la manutenzione di elementi non costituenti impianti tecnologici che sono necessari a consentire un miglior uso della città nonché la realizzazione e la manutenzione del verde urbano. Comprende in via esemplificativa campi sportivi, terreni di gioco, sistemazioni paesaggistiche, verde attrezzato, recinzioni. - MANUTENZIONE ALBERATURE: quali la potatura di formazione, mantenimento, alleggerimento, di urgenza, spollonatura, spiombatura o riduzione dell’albero, innalzamento e rimonda del secco, bonifica meccanica, espianto di ceppaie, abbattimenti.
Spiombatura o riduzione di albero, ossia potatura di contenimento della chioma su uno-due lati, compresa la rimonda dal secco e l'eventuale innalzamento della chioma, conformemente ad un campione fatto predisporre alla Ditta dalla D.L., con uso di piattaforma aerea, compreso spennellatura delle superfici di taglio con idonei cicatrizzanti, disinfezione degli strumenti di taglio con idonei prodotti. - in sede stradale, con allestimento di cantiere stradale come da Codice della Strada, diametro del tronco superiore a 40 cm, compreso il trasporto ad impianto di smaltimento autorizzato (compost o inceneritore), escluso i costi di smaltimento e tributi, se dovuti.
Prezzo a cad € 244,70195
Codice analisi | Codice dettaglio | Voce/Articolo | Unita' di misura | Quantita' | Prezzo unitario | Importo
TOS19_09.V02.009.004 | TOS19_AT.N01.015.070 | Attrezzature per la realizzazione e manutenzione del verde - Motosega completa di catena dentata, con motore a scoppio, con barra da 45 cm - 1 mese | ora | 2.2857 | 1.1687 | 2.6714
TOS19_09.V02.009.004 | TOS19_AT.N01.100.914 | Oneri per consumo carburanti, oli e altri materiali - per motoseghe con alimentazione a miscela di benzina | ora | 2.2857 | 3.44 | 7.8628
TOS19_09.V02.009.004 | TOS19_AT.N02.014.009 | Autocarri, motocarri e trattori (MTT=Massa totale a terra, Pu Portata utile) - Autocarro ribaltabile con MTT 5000 Kg e pu 2700 Kg, 2 assi - 1 giorno (nolo a caldo) | ora | 0.14286 | 42.38 | 6.0544
TOS19_09.V02.009.004 | TOS19_AT.N02.014.028 | Autocarri, motocarri e trattori (MTT=Massa totale a terra, Pu Portata utile) - Trattore gommato con potenza fino a 60 HP completo di presa di potenza, impianto distribuzione idraulica e sollevatore ed attacchi per attrezzature (nolo a freddo) - 1 mese | ora | 1.1429 | 8.09 | 9.2457
TOS19_09.V02.009.004 | TOS19_AT.N02.020.012 | Accessori per trattori o escavatori per la realizzazione e manutenzione del verde - cippatrice - 1 mese | ora | 1.1429 | 0.53125 | 0.60714
TOS19_09.V02.009.004 | TOS19_AT.N02.100.111 | Consumo carburanti, oli e altri materiali - oneri carburante per nolo a freddo mezzi di trasporto, con portata utile superiore a 3500 Kg e fino a 9000 Kg e motrice da 75 cv fino a 220 cv | ora | 1.1429 | 13.66 | 15.6115
TOS19_09.V02.009.004 | TOS19_AT.N06.006.031 | Piattaforme - Piattaforma Autocarrata articolata o telescopica altezza di lavoro 26 m - 1 mese | ora | 1.1429 | 21.375 | 24.4286
TOS19_09.V02.009.004 | TOS19_AT.N06.018.001 | Autocarro con gru ruotante con braccio articolato (MTT= massa totale a terra) - MTT 3500 kg con momento massimo di sollevamento di 2500 daNm al gancio mobile sfilamento max 4,5 m, nolo mensile. | ora | 1 | 15 | 15
TOS19_09.V02.009.004 | TOS19_AT.N06.100.900 | Consumo carburanti, oli e altri materiali - oneri carburante per macchine elevatrici - diesel fino a 126 CV | ora | 1.1429 | 13.09 | 14.96
TOS19_09.V02.009.004 | TOS19_AT.N06.100.900 | Consumo carburanti, oli e altri materiali - oneri carburante per macchine elevatrici - diesel fino a 126 CV | ora | 1 | 13.09 | 13.09
|  | Totale TOS19_AT |  |  |  | 109.5317
TOS19_09.V02.009.004 | TOS19_RU.M04.001.002 | Operaio florovivaistico - Specializzato | ora | 1.1429 | 19.3 | 22.0572
TOS19_09.V02.009.004 | TOS19_RU.M04.001.002 | Operaio florovivaistico - Specializzato | ora | 2.2857 | 19.3 | 44.1142
TOS19_09.V02.009.004 | TOS19_RU.M04.001.005 | Operaio florovivaistico - Comune | ora | 1.1429 | 15.52 | 17.7372
|  | Totale TOS19_RU |  |  |  | 83.9086
|  | Totale Parziale (A) |  |  |  | 193.4403
|  | Spese generali (B) |  | 15% di (A) |  | 29.016
|  | di cui per oneri sicurezza |  | 3% di (B) |  | 0.87048
|  | utile di impresa (C) |  | 10% di (A + B) |  | 22.2456
|  | Totale (A + B + C) |  |  |  | 244.702
|  | Incidenza manodopera |  |  |  | 35,97%
TOS19_09.V02.011.001 | OPERE A VERDE: I prezzi sono relativi ad un cantiere di nuovo impianto e di manutenzione ordinaria e straordinaria del verde urbano. Riguarda la costruzione, il montaggio e la manutenzione di elementi non costituenti impianti tecnologici che sono necessari a consentire un miglior uso della città nonché la realizzazione e la manutenzione del verde urbano. Comprende in via esemplificativa campi sportivi, terreni di gioco, sistemazioni paesaggistiche, verde attrezzato, recinzioni. - MANUTENZIONE ALBERATURE: quali la potatura di formazione, mantenimento, alleggerimento, di urgenza, spollonatura, spiombatura o riduzione dell’albero, innalzamento e rimonda del secco, bonifica meccanica, espianto di ceppaie, abbattimenti.
Innalzamento e rimonda dal secco della chioma di albero, conformemente ad un campione fatto predisporre alla Ditta dalla D.L., con uso di piattaforma aerea, compreso spennellatura delle superfici di taglio con idonei cicatrizzanti, disinfezione degli strumenti di taglio con idonei prodotti. - in parchi e giardini, diametro del tronco inferiore a 40 cm, compreso il trasporto ad impianto di smaltimento autorizzato (compost o inceneritore), escluso i costi di smaltimento e tributi, se dovuti.
Prezzo a cad € 115,51679
Codice analisi | Codice dettaglio | Voce/Articolo | Unita' di misura | Quantita' | Prezzo unitario | Importo
TOS19_09.V02.011.001 | TOS19_AT.N01.015.070 | Attrezzature per la realizzazione e manutenzione del verde - Motosega completa di catena dentata, con motore a scoppio, con barra da 45 cm - 1 mese | ora | 0.66667 | 1.1687 | 0.77917
TOS19_09.V02.011.001 | TOS19_AT.N01.100.914 | Oneri per consumo carburanti, oli e altri materiali - per motoseghe con alimentazione a miscela di benzina | ora | 0.66667 | 3.44 | 2.2933
TOS19_09.V02.011.001 | TOS19_AT.N02.014.009 | Autocarri, motocarri e trattori (MTT=Massa totale a terra, Pu Portata utile) - Autocarro ribaltabile con MTT 5000 Kg e pu 2700 Kg, 2 assi - 1 giorno (nolo a caldo) | ora | 0.08333 | 42.38 | 3.5315
TOS19_09.V02.011.001 | TOS19_AT.N02.014.028 | Autocarri, motocarri e trattori (MTT=Massa totale a terra, Pu Portata utile) - Trattore gommato con potenza fino a 60 HP completo di presa di potenza, impianto distribuzione idraulica e sollevatore ed attacchi per attrezzature (nolo a freddo) - 1 mese | ora | 0.66667 | 8.09 | 5.3934
TOS19_09.V02.011.001 | TOS19_AT.N02.020.012 | Accessori per trattori o escavatori per la realizzazione e manutenzione del verde - cippatrice - 1 mese | ora | 0.66667 | 0.53125 | 0.35417
TOS19_09.V02.011.001 | TOS19_AT.N02.100.111 | Consumo carburanti, oli e altri materiali - oneri carburante per nolo a freddo mezzi di trasporto, con portata utile superiore a 3500 Kg e fino a 9000 Kg e motrice da 75 cv fino a 220 cv | ora | 0.66667 | 13.66 | 9.1067
TOS19_09.V02.011.001 | TOS19_AT.N06.006.016 | Piattaforme - Diesel a braccio telescopico altezza di lavoro 18 m - 1 mese | ora | 0.66667 | 13 | 8.6667
TOS19_09.V02.011.001 | TOS19_AT.N06.018.001 | Autocarro con gru ruotante con braccio articolato (MTT= massa totale a terra) - MTT 3500 kg con momento massimo di sollevamento di 2500 daNm al gancio mobile sfilamento max 4,5 m, nolo mensile. | ora | 0.58333 | 15 | 8.75
TOS19_09.V02.011.001 | TOS19_AT.N06.100.900 | Consumo carburanti, oli e altri materiali - oneri carburante per macchine elevatrici - diesel fino a 126 CV | ora | 0.58333 | 13.09 | 7.6358
TOS19_09.V02.011.001 | TOS19_AT.N06.100.900 | Consumo carburanti, oli e altri materiali - oneri carburante per macchine elevatrici - diesel fino a 126 CV | ora | 0.66667 | 13.09 | 8.7267
|  | Totale TOS19_AT |  |  |  | 55.2374
TOS19_09.V02.011.001 | TOS19_RU.M04.001.002 | Operaio florovivaistico - Specializzato | ora | 0.66667 | 19.3 | 12.8667
TOS19_09.V02.011.001 | TOS19_RU.M04.001.002 | Operaio florovivaistico - Specializzato | ora | 0.66667 | 19.3 | 12.8667
TOS19_09.V02.011.001 | TOS19_RU.M04.001.005 | Operaio florovivaistico - Comune | ora | 0.66667 | 15.52 | 10.3467
|  | Totale TOS19_RU |  |  |  | 36.0802
|  | Totale Parziale (A) |  |  |  | 91.3176
|  | Spese generali (B) |  | 15% di (A) |  | 13.6976
|  | di cui per oneri sicurezza |  | 3% di (B) |  | 0.41093
|  | utile di impresa (C) |  | 10% di (A + B) |  | 10.5015
|  | Totale (A + B + C) |  |  |  | 115.5168
|  | Incidenza manodopera |  |  |  | 33,31%
TOS19_09.V02.011.002 | OPERE A VERDE: I prezzi sono relativi ad un cantiere di nuovo impianto e di manutenzione ordinaria e straordinaria del verde urbano. Riguarda la costruzione, il montaggio e la manutenzione di elementi non costituenti impianti tecnologici che sono necessari a consentire un miglior uso della città nonché la realizzazione e la manutenzione del verde urbano. Comprende in via esemplificativa campi sportivi, terreni di gioco, sistemazioni paesaggistiche, verde attrezzato, recinzioni. - MANUTENZIONE ALBERATURE: quali la potatura di formazione, mantenimento, alleggerimento, di urgenza, spollonatura, spiombatura o riduzione dell’albero, innalzamento e rimonda del secco, bonifica meccanica, espianto di ceppaie, abbattimenti.
Innalzamento e rimonda dal secco della chioma di albero, conformemente ad un campione fatto predisporre alla Ditta dalla D.L., con uso di piattaforma aerea, compreso spennellatura delle superfici di taglio con idonei cicatrizzanti, disinfezione degli strumenti di taglio con idonei prodotti. - in parchi e giardini, diametro del tronco superiore a 40 cm, compreso il trasporto ad impianto di smaltimento autorizzato (compost o inceneritore), escluso i costi di smaltimento e tributi, se dovuti.
Prezzo a cad € 183,86933
Codice analisi | Codice dettaglio | Voce/Articolo | Unita' di misura | Quantita' | Prezzo unitario | Importo
TOS19_09.V02.011.002 | TOS19_AT.N01.015.070 | Attrezzature per la realizzazione e manutenzione del verde - Motosega completa di catena dentata, con motore a scoppio, con barra da 45 cm - 1 mese | ora | 1 | 1.1687 | 1.1687
TOS19_09.V02.011.002 | TOS19_AT.N01.100.914 | Oneri per consumo carburanti, oli e altri materiali - per motoseghe con alimentazione a miscela di benzina | ora | 1 | 3.44 | 3.44
TOS19_09.V02.011.002 | TOS19_AT.N02.014.009 | Autocarri, motocarri e trattori (MTT=Massa totale a terra, Pu Portata utile) - Autocarro ribaltabile con MTT 5000 Kg e pu 2700 Kg, 2 assi - 1 giorno (nolo a caldo) | ora | 0.125 | 42.38 | 5.2975
TOS19_09.V02.011.002 | TOS19_AT.N02.014.028 | Autocarri, motocarri e trattori (MTT=Massa totale a terra, Pu Portata utile) - Trattore gommato con potenza fino a 60 HP completo di presa di potenza, impianto distribuzione idraulica e sollevatore ed attacchi per attrezzature (nolo a freddo) - 1 mese | ora | 1 | 8.09 | 8.09
TOS19_09.V02.011.002 | TOS19_AT.N02.020.012 | Accessori per trattori o escavatori per la realizzazione e manutenzione del verde - cippatrice - 1 mese | ora | 1 | 0.53125 | 0.53125
TOS19_09.V02.011.002 | TOS19_AT.N02.100.111 | Consumo carburanti, oli e altri materiali - oneri carburante per nolo a freddo mezzi di trasporto, con portata utile superiore a 3500 Kg e fino a 9000 Kg e motrice da 75 cv fino a 220 cv | ora | 1 | 13.66 | 13.66
TOS19_09.V02.011.002 | TOS19_AT.N06.006.031 | Piattaforme - Piattaforma Autocarrata articolata o telescopica altezza di lavoro 26 m - 1 mese | ora | 1 | 21.375 | 21.375
TOS19_09.V02.011.002 | TOS19_AT.N06.018.001 | Autocarro con gru ruotante con braccio articolato (MTT= massa totale a terra) - MTT 3500 kg con momento massimo di sollevamento di 2500 daNm al gancio mobile sfilamento max 4,5 m, nolo mensile. | ora | 0.875 | 15 | 13.125
TOS19_09.V02.011.002 | TOS19_AT.N06.100.900 | Consumo carburanti, oli e altri materiali - oneri carburante per macchine elevatrici - diesel fino a 126 CV | ora | 0.875 | 13.09 | 11.4537
TOS19_09.V02.011.002 | TOS19_AT.N06.100.900 | Consumo carburanti, oli e altri materiali - oneri carburante per macchine elevatrici - diesel fino a 126 CV | ora | 1 | 13.09 | 13.09
|  | Totale TOS19_AT |  |  |  | 91.2313
TOS19_09.V02.011.002 | TOS19_RU.M04.001.002 | Operaio florovivaistico - Specializzato | ora | 1 | 19.3 | 19.3
TOS19_09.V02.011.002 | TOS19_RU.M04.001.002 | Operaio florovivaistico - Specializzato | ora | 1 | 19.3 | 19.3
TOS19_09.V02.011.002 | TOS19_RU.M04.001.005 | Operaio florovivaistico - Comune | ora | 1 | 15.52 | 15.52
|  | Totale TOS19_RU |  |  |  | 54.12
|  | Totale Parziale (A) |  |  |  | 145.3512
|  | Spese generali (B) |  | 15% di (A) |  | 21.8027
|  | di cui per oneri sicurezza |  | 3% di (B) |  | 0.65408
|  | utile di impresa (C) |  | 10% di (A + B) |  | 16.7154
|  | Totale (A + B + C) |  |  |  | 183.8693
|  | Incidenza manodopera |  |  |  | 31,39%
TOS19_09.V02.011.003 | OPERE A VERDE: I prezzi sono relativi ad un cantiere di nuovo impianto e di manutenzione ordinaria e straordinaria del verde urbano. Riguarda la costruzione, il montaggio e la manutenzione di elementi non costituenti impianti tecnologici che sono necessari a consentire un miglior uso della città nonché la realizzazione e la manutenzione del verde urbano. Comprende in via esemplificativa campi sportivi, terreni di gioco, sistemazioni paesaggistiche, verde attrezzato, recinzioni. - MANUTENZIONE ALBERATURE: quali la potatura di formazione, mantenimento, alleggerimento, di urgenza, spollonatura, spiombatura o riduzione dell’albero, innalzamento e rimonda del secco, bonifica meccanica, espianto di ceppaie, abbattimenti.
Innalzamento e rimonda dal secco della chioma di albero, conformemente ad un campione fatto predisporre alla Ditta dalla D.L., con uso di piattaforma aerea, compreso spennellatura delle superfici di taglio con idonei cicatrizzanti, disinfezione degli strumenti di taglio con idonei prodotti. - in sede stradale, diametro del tronco inferiore a 40 cm, compreso il trasporto ad impianto di smaltimento autorizzato (compost o inceneritore), escluso i costi di smaltimento e tributi, se dovuti.
Prezzo a cad € 158,15157
Codice analisi | Codice dettaglio | Voce/Articolo | Unita' di misura | Quantita' | Prezzo unitario | Importo
TOS19_09.V02.011.003 | TOS19_AT.N01.015.070 | Attrezzature per la realizzazione e manutenzione del verde - Motosega completa di catena dentata, con motore a scoppio, con barra da 45 cm - 1 mese | ora | 0.8 | 1.1687 | 0.935
TOS19_09.V02.011.003 | TOS19_AT.N01.100.914 | Oneri per consumo carburanti, oli e altri materiali - per motoseghe con alimentazione a miscela di benzina | ora | 0.8 | 3.44 | 2.752
TOS19_09.V02.011.003 | TOS19_AT.N02.014.009 | Autocarri, motocarri e trattori (MTT=Massa totale a terra, Pu Portata utile) - Autocarro ribaltabile con MTT 5000 Kg e pu 2700 Kg, 2 assi - 1 giorno (nolo a caldo) | ora | 0.1 | 42.38 | 4.238
TOS19_09.V02.011.003 | TOS19_AT.N02.014.028 | Autocarri, motocarri e trattori (MTT=Massa totale a terra, Pu Portata utile) - Trattore gommato con potenza fino a 60 HP completo di presa di potenza, impianto distribuzione idraulica e sollevatore ed attacchi per attrezzature (nolo a freddo) - 1 mese | ora | 0.8 | 8.09 | 6.472
TOS19_09.V02.011.003 | TOS19_AT.N02.020.012 | Accessori per trattori o escavatori per la realizzazione e manutenzione del verde - cippatrice - 1 mese | ora | 0.8 | 0.53125 | 0.425
TOS19_09.V02.011.003 | TOS19_AT.N02.100.111 | Consumo carburanti, oli e altri materiali - oneri carburante per nolo a freddo mezzi di trasporto, con portata utile superiore a 3500 Kg e fino a 9000 Kg e motrice da 75 cv fino a 220 cv | ora | 0.8 | 13.66 | 10.928
TOS19_09.V02.011.003 | TOS19_AT.N06.006.016 | Piattaforme - Diesel a braccio telescopico altezza di lavoro 18 m - 1 mese | ora | 0.8 | 13 | 10.4
TOS19_09.V02.011.003 | TOS19_AT.N06.018.001 | Autocarro con gru ruotante con braccio articolato (MTT= massa totale a terra) - MTT 3500 kg con momento massimo di sollevamento di 2500 daNm al gancio mobile sfilamento max 4,5 m, nolo mensile. | ora | 0.7 | 15 | 10.5
TOS19_09.V02.011.003 | TOS19_AT.N06.100.900 | Consumo carburanti, oli e altri materiali - oneri carburante per macchine elevatrici - diesel fino a 126 CV | ora | 0.7 | 13.09 | 9.163
TOS19_09.V02.011.003 | TOS19_AT.N06.100.900 | Consumo carburanti, oli e altri materiali - oneri carburante per macchine elevatrici - diesel fino a 126 CV | ora | 0.8 | 13.09 | 10.472
|  | Totale TOS19_AT |  |  |  | 66.285
TOS19_09.V02.011.003 | TOS19_RU.M04.001.002 | Operaio florovivaistico - Specializzato | ora | 0.8 | 19.3 | 15.44
TOS19_09.V02.011.003 | TOS19_RU.M04.001.002 | Operaio florovivaistico - Specializzato | ora | 1.6 | 19.3 | 30.88
TOS19_09.V02.011.003 | TOS19_RU.M04.001.005 | Operaio florovivaistico - Comune | ora | 0.8 | 15.52 | 12.416
|  | Totale TOS19_RU |  |  |  | 58.736
|  | Totale Parziale (A) |  |  |  | 125.021
|  | Spese generali (B) |  | 15% di (A) |  | 18.7532
|  | di cui per oneri sicurezza |  | 3% di (B) |  | 0.56259
|  | utile di impresa (C) |  | 10% di (A + B) |  | 14.3774
|  | Totale (A + B + C) |  |  |  | 158.1516
|  | Incidenza manodopera |  |  |  | 38,96%
TOS19_09.V02.011.004 | OPERE A VERDE: I prezzi sono relativi ad un cantiere di nuovo impianto e di manutenzione ordinaria e straordinaria del verde urbano. Riguarda la costruzione, il montaggio e la manutenzione di elementi non costituenti impianti tecnologici che sono necessari a consentire un miglior uso della città nonché la realizzazione e la manutenzione del verde urbano. Comprende in via esemplificativa campi sportivi, terreni di gioco, sistemazioni paesaggistiche, verde attrezzato, recinzioni. - MANUTENZIONE ALBERATURE: quali la potatura di formazione, mantenimento, alleggerimento, di urgenza, spollonatura, spiombatura o riduzione dell’albero, innalzamento e rimonda del secco, bonifica meccanica, espianto di ceppaie, abbattimenti.
Innalzamento e rimonda dal secco della chioma di albero, conformemente ad un campione fatto predisporre alla Ditta dalla D.L., con uso di piattaforma aerea, compreso spennellatura delle superfici di taglio con idonei cicatrizzanti, disinfezione degli strumenti di taglio con idonei prodotti. - in sede stradale, diametro del tronco superiore a 40 cm, compreso il trasporto ad impianto di smaltimento autorizzato (compost o inceneritore), escluso i costi di smaltimento e tributi, se dovuti.
Prezzo a cad € 217,06900
Codice analisi | Codice dettaglio | Voce/Articolo | Unita' di misura | Quantita' | Prezzo unitario | Importo
TOS19_09.V02.011.004 | TOS19_AT.N01.015.070 | Attrezzature per la realizzazione e manutenzione del verde - Motosega completa di catena dentata, con motore a scoppio, con barra da 45 cm - 1 mese | ora | 1.0667 | 1.1687 | 1.2467
TOS19_09.V02.011.004 | TOS19_AT.N01.100.914 | Oneri per consumo carburanti, oli e altri materiali - per motoseghe con alimentazione a miscela di benzina | ora | 1.0667 | 3.44 | 3.6693
TOS19_09.V02.011.004 | TOS19_AT.N02.014.009 | Autocarri, motocarri e trattori (MTT=Massa totale a terra, Pu Portata utile) - Autocarro ribaltabile con MTT 5000 Kg e pu 2700 Kg, 2 assi - 1 giorno (nolo a caldo) | ora | 0.13333 | 42.38 | 5.6505
TOS19_09.V02.011.004 | TOS19_AT.N02.014.028 | Autocarri, motocarri e trattori (MTT=Massa totale a terra, Pu Portata utile) - Trattore gommato con potenza fino a 60 HP completo di presa di potenza, impianto distribuzione idraulica e sollevatore ed attacchi per attrezzature (nolo a freddo) - 1 mese | ora | 1.0667 | 8.09 | 8.6294
TOS19_09.V02.011.004 | TOS19_AT.N02.020.012 | Accessori per trattori o escavatori per la realizzazione e manutenzione del verde - cippatrice - 1 mese | ora | 1.0667 | 0.53125 | 0.56667
TOS19_09.V02.011.004 | TOS19_AT.N02.100.111 | Consumo carburanti, oli e altri materiali - oneri carburante per nolo a freddo mezzi di trasporto, con portata utile superiore a 3500 Kg e fino a 9000 Kg e motrice da 75 cv fino a 220 cv | ora | 1.0667 | 13.66 | 14.5707
TOS19_09.V02.011.004 | TOS19_AT.N06.006.031 | Piattaforme - Piattaforma Autocarrata articolata o telescopica altezza di lavoro 26 m - 1 mese | ora | 1.0667 | 21.375 | 22.8001
TOS19_09.V02.011.004 | TOS19_AT.N06.018.001 | Autocarro con gru ruotante con braccio articolato (MTT= massa totale a terra) - MTT 3500 kg con momento massimo di sollevamento di 2500 daNm al gancio mobile sfilamento max 4,5 m, nolo mensile. | ora | 0.93333 | 15 | 14
TOS19_09.V02.011.004 | TOS19_AT.N06.100.900 | Consumo carburanti, oli e altri materiali - oneri carburante per macchine elevatrici - diesel fino a 126 CV | ora | 1.0667 | 13.09 | 13.9627
TOS19_09.V02.011.004 | TOS19_AT.N06.100.900 | Consumo carburanti, oli e altri materiali - oneri carburante per macchine elevatrici - diesel fino a 126 CV | ora | 0.93333 | 13.09 | 12.2173
|  | Totale TOS19_AT |  |  |  | 97.3133
TOS19_09.V02.011.004 | TOS19_RU.M04.001.002 | Operaio florovivaistico - Specializzato | ora | 1.0667 | 19.3 | 20.5867
TOS19_09.V02.011.004 | TOS19_RU.M04.001.002 | Operaio florovivaistico - Specializzato | ora | 1.0667 | 19.3 | 20.5867
TOS19_09.V02.011.004 | TOS19_RU.M04.001.005 | Operaio florovivaistico - Comune | ora | 2.1333 | 15.52 | 33.1093
|  | Totale TOS19_RU |  |  |  | 74.2827
|  | Totale Parziale (A) |  |  |  | 171.596
|  | Spese generali (B) |  | 15% di (A) |  | 25.7394
|  | di cui per oneri sicurezza |  | 3% di (B) |  | 0.77218
|  | utile di impresa (C) |  | 10% di (A + B) |  | 19.7335
|  | Totale (A + B + C) |  |  |  | 217.069
|  | Incidenza manodopera |  |  |  | 35,99%
TOS19_09.V02.013.001 | OPERE A VERDE: I prezzi sono relativi ad un cantiere di nuovo impianto e di manutenzione ordinaria e straordinaria del verde urbano. Riguarda la costruzione, il montaggio e la manutenzione di elementi non costituenti impianti tecnologici che sono necessari a consentire un miglior uso della città nonché la realizzazione e la manutenzione del verde urbano. Comprende in via esemplificativa campi sportivi, terreni di gioco, sistemazioni paesaggistiche, verde attrezzato, recinzioni. - MANUTENZIONE ALBERATURE: quali la potatura di formazione, mantenimento, alleggerimento, di urgenza, spollonatura, spiombatura o riduzione dell’albero, innalzamento e rimonda del secco, bonifica meccanica, espianto di ceppaie, abbattimenti.
Potatura di urgenza su albero, per la sola rimozione di uno o più rami o branche, verdi o secchi, stroncati o sospesi o comunque a rischio di caduta a insindacabile giudizio della D.L., con uso di piattaforma aerea. - in aree verdi, parchi e giardini, compreso il trasporto ad impianto di smaltimento autorizzato (compost o inceneritore), escluso i costi di smaltimento e tributi, se dovuti.
Prezzo a cad € 115,51679
Codice analisi | Codice dettaglio | Voce/Articolo | Unita' di misura | Quantita' | Prezzo unitario | Importo
TOS19_09.V02.013.001 | TOS19_AT.N01.015.070 | Attrezzature per la realizzazione e manutenzione del verde - Motosega completa di catena dentata, con motore a scoppio, con barra da 45 cm - 1 mese | ora | 0.66667 | 1.1687 | 0.77917
TOS19_09.V02.013.001 | TOS19_AT.N01.100.914 | Oneri per consumo carburanti, oli e altri materiali - per motoseghe con alimentazione a miscela di benzina | ora | 0.66667 | 3.44 | 2.2933
TOS19_09.V02.013.001 | TOS19_AT.N02.014.009 | Autocarri, motocarri e trattori (MTT=Massa totale a terra, Pu Portata utile) - Autocarro ribaltabile con MTT 5000 Kg e pu 2700 Kg, 2 assi - 1 giorno (nolo a caldo) | ora | 0.08333 | 42.38 | 3.5315
TOS19_09.V02.013.001 | TOS19_AT.N02.014.028 | Autocarri, motocarri e trattori (MTT=Massa totale a terra, Pu Portata utile) - Trattore gommato con potenza fino a 60 HP completo di presa di potenza, impianto distribuzione idraulica e sollevatore ed attacchi per attrezzature (nolo a freddo) - 1 mese | ora | 0.66667 | 8.09 | 5.3934
TOS19_09.V02.013.001 | TOS19_AT.N02.020.012 | Accessori per trattori o escavatori per la realizzazione e manutenzione del verde - cippatrice - 1 mese | ora | 0.66667 | 0.53125 | 0.35417
TOS19_09.V02.013.001 | TOS19_AT.N02.100.111 | Consumo carburanti, oli e altri materiali - oneri carburante per nolo a freddo mezzi di trasporto, con portata utile superiore a 3500 Kg e fino a 9000 Kg e motrice da 75 cv fino a 220 cv | ora | 0.66667 | 13.66 | 9.1067
TOS19_09.V02.013.001 | TOS19_AT.N06.006.016 | Piattaforme - Diesel a braccio telescopico altezza di lavoro 18 m - 1 mese | ora | 0.66667 | 13 | 8.6667
TOS19_09.V02.013.001 | TOS19_AT.N06.018.001 | Autocarro con gru ruotante con braccio articolato (MTT= massa totale a terra) - MTT 3500 kg con momento massimo di sollevamento di 2500 daNm al gancio mobile sfilamento max 4,5 m, nolo mensile. | ora | 0.58333 | 15 | 8.75
TOS19_09.V02.013.001 | TOS19_AT.N06.100.900 | Consumo carburanti, oli e altri materiali - oneri carburante per macchine elevatrici - diesel fino a 126 CV | ora | 0.58333 | 13.09 | 7.6358
TOS19_09.V02.013.001 | TOS19_AT.N06.100.900 | Consumo carburanti, oli e altri materiali - oneri carburante per macchine elevatrici - diesel fino a 126 CV | ora | 0.66667 | 13.09 | 8.7267
|  | Totale TOS19_AT |  |  |  | 55.2374
TOS19_09.V02.013.001 | TOS19_RU.M04.001.002 | Operaio florovivaistico - Specializzato | ora | 0.66667 | 19.3 | 12.8667
TOS19_09.V02.013.001 | TOS19_RU.M04.001.002 | Operaio florovivaistico - Specializzato | ora | 0.66667 | 19.3 | 12.8667
TOS19_09.V02.013.001 | TOS19_RU.M04.001.005 | Operaio florovivaistico - Comune | ora | 0.66667 | 15.52 | 10.3467
|  | Totale TOS19_RU |  |  |  | 36.0802
|  | Totale Parziale (A) |  |  |  | 91.3176
|  | Spese generali (B) |  | 15% di (A) |  | 13.6976
|  | di cui per oneri sicurezza |  | 3% di (B) |  | 0.41093
|  | utile di impresa (C) |  | 10% di (A + B) |  | 10.5015
|  | Totale (A + B + C) |  |  |  | 115.5168
|  | Incidenza manodopera |  |  |  | 33,31%
TOS19_09.V02.013.002 | OPERE A VERDE: I prezzi sono relativi ad un cantiere di nuovo impianto e di manutenzione ordinaria e straordinaria del verde urbano. Riguarda la costruzione, il montaggio e la manutenzione di elementi non costituenti impianti tecnologici che sono necessari a consentire un miglior uso della città nonché la realizzazione e la manutenzione del verde urbano. Comprende in via esemplificativa campi sportivi, terreni di gioco, sistemazioni paesaggistiche, verde attrezzato, recinzioni. - MANUTENZIONE ALBERATURE: quali la potatura di formazione, mantenimento, alleggerimento, di urgenza, spollonatura, spiombatura o riduzione dell’albero, innalzamento e rimonda del secco, bonifica meccanica, espianto di ceppaie, abbattimenti.
Potatura di urgenza su albero, per la sola rimozione di uno o più rami o branche, verdi o secchi, stroncati o sospesi o comunque a rischio di caduta a insindacabile giudizio della D.L., con uso di piattaforma aerea. - in sede stradale, compreso il trasporto ad impianto di smaltimento autorizzato (compost o inceneritore), escluso i costi di smaltimento e tributi, se dovuti.
Prezzo a cad € 154,02235
Codice analisi | Codice dettaglio | Voce/Articolo | Unita' di misura | Quantita' | Prezzo unitario | Importo
TOS19_09.V02.013.002 | TOS19_AT.N01.015.070 | Attrezzature per la realizzazione e manutenzione del verde - Motosega completa di catena dentata, con motore a scoppio, con barra da 45 cm - 1 mese | ora | 0.88889 | 1.1687 | 1.0389
TOS19_09.V02.013.002 | TOS19_AT.N01.100.914 | Oneri per consumo carburanti, oli e altri materiali - per motoseghe con alimentazione a miscela di benzina | ora | 0.88889 | 3.44 | 3.0578
TOS19_09.V02.013.002 | TOS19_AT.N02.014.009 | Autocarri, motocarri e trattori (MTT=Massa totale a terra, Pu Portata utile) - Autocarro ribaltabile con MTT 5000 Kg e pu 2700 Kg, 2 assi - 1 giorno (nolo a caldo) | ora | 0.11111 | 42.38 | 4.7088
TOS19_09.V02.013.002 | TOS19_AT.N02.014.028 | Autocarri, motocarri e trattori (MTT=Massa totale a terra, Pu Portata utile) - Trattore gommato con potenza fino a 60 HP completo di presa di potenza, impianto distribuzione idraulica e sollevatore ed attacchi per attrezzature (nolo a freddo) - 1 mese | ora | 0.88889 | 8.09 | 7.1911
TOS19_09.V02.013.002 | TOS19_AT.N02.020.012 | Accessori per trattori o escavatori per la realizzazione e manutenzione del verde - cippatrice - 1 mese | ora | 0.88889 | 0.53125 | 0.47222
TOS19_09.V02.013.002 | TOS19_AT.N02.100.111 | Consumo carburanti, oli e altri materiali - oneri carburante per nolo a freddo mezzi di trasporto, con portata utile superiore a 3500 Kg e fino a 9000 Kg e motrice da 75 cv fino a 220 cv | ora | 0.88889 | 13.66 | 12.1422
TOS19_09.V02.013.002 | TOS19_AT.N06.006.016 | Piattaforme - Diesel a braccio telescopico altezza di lavoro 18 m - 1 mese | ora | 0.88889 | 13 | 11.5556
TOS19_09.V02.013.002 | TOS19_AT.N06.018.001 | Autocarro con gru ruotante con braccio articolato (MTT= massa totale a terra) - MTT 3500 kg con momento massimo di sollevamento di 2500 daNm al gancio mobile sfilamento max 4,5 m, nolo mensile. | ora | 0.77778 | 15 | 11.6667
TOS19_09.V02.013.002 | TOS19_AT.N06.100.900 | Consumo carburanti, oli e altri materiali - oneri carburante per macchine elevatrici - diesel fino a 126 CV | ora | 0.77778 | 13.09 | 10.1811
TOS19_09.V02.013.002 | TOS19_AT.N06.100.900 | Consumo carburanti, oli e altri materiali - oneri carburante per macchine elevatrici - diesel fino a 126 CV | ora | 0.88889 | 13.09 | 11.6356
|  | Totale TOS19_AT |  |  |  | 73.6501
TOS19_09.V02.013.002 | TOS19_RU.M04.001.002 | Operaio florovivaistico - Specializzato | ora | 0.88889 | 19.3 | 17.1556
TOS19_09.V02.013.002 | TOS19_RU.M04.001.002 | Operaio florovivaistico - Specializzato | ora | 0.88889 | 19.3 | 17.1556
TOS19_09.V02.013.002 | TOS19_RU.M04.001.005 | Operaio florovivaistico - Comune | ora | 0.88889 | 15.52 | 13.7956
|  | Totale TOS19_RU |  |  |  | 48.1067
|  | Totale Parziale (A) |  |  |  | 121.7568
|  | Spese generali (B) |  | 15% di (A) |  | 18.2635
|  | di cui per oneri sicurezza |  | 3% di (B) |  | 0.54791
|  | utile di impresa (C) |  | 10% di (A + B) |  | 14.002
|  | Totale (A + B + C) |  |  |  | 154.0224
|  | Incidenza manodopera |  |  |  | 33,31%
TOS19_09.V02.015.001 | OPERE A VERDE: I prezzi sono relativi ad un cantiere di nuovo impianto e di manutenzione ordinaria e straordinaria del verde urbano. Riguarda la costruzione, il montaggio e la manutenzione di elementi non costituenti impianti tecnologici che sono necessari a consentire un miglior uso della città nonché la realizzazione e la manutenzione del verde urbano. Comprende in via esemplificativa campi sportivi, terreni di gioco, sistemazioni paesaggistiche, verde attrezzato, recinzioni. - MANUTENZIONE ALBERATURE: quali la potatura di formazione, mantenimento, alleggerimento, di urgenza, spollonatura, spiombatura o riduzione dell’albero, innalzamento e rimonda del secco, bonifica meccanica, espianto di ceppaie, abbattimenti.
Bonifica meccanica di albero, per la rimozione di fronde o di uno o più rami o branche, verdi o secchi, o di porzione di fusto a insindacabile giudizio della D.L.,con uso di piattaforma aerea, per l'eliminazione delle parti infette (come di cancro colorato per il platano, di cancro corticale per il cipresso, ecc.) o colpite da infestazioni di insetti (come di processionaria per il pino e il cedro, ecc.), secondo le disposizioni di legge, la buona tecnica e le indicazioni della D.L. , compreso eventuali autorizzazioni, disinfezioni di attrezzi e ferite e il trasporto ad impianto di smaltimento autorizzato (inceneritore), escluso i costi di smaltimento e tributi, se dovuti. - in aree verdi, parchi e giardini
Prezzo a cad € 198,02906
Codice analisi | Codice dettaglio | Voce/Articolo | Unita' di misura | Quantita' | Prezzo unitario | Importo
TOS19_09.V02.015.001 | TOS19_AT.N01.015.070 | Attrezzature per la realizzazione e manutenzione del verde - Motosega completa di catena dentata, con motore a scoppio, con barra da 45 cm - 1 mese | ora | 1.1429 | 1.1687 | 1.3357
TOS19_09.V02.015.001 | TOS19_AT.N01.100.914 | Oneri per consumo carburanti, oli e altri materiali - per motoseghe con alimentazione a miscela di benzina | ora | 1.1429 | 3.44 | 3.9314
TOS19_09.V02.015.001 | TOS19_AT.N02.014.009 | Autocarri, motocarri e trattori (MTT=Massa totale a terra, Pu Portata utile) - Autocarro ribaltabile con MTT 5000 Kg e pu 2700 Kg, 2 assi - 1 giorno (nolo a caldo) | ora | 0.14286 | 42.38 | 6.0544
TOS19_09.V02.015.001 | TOS19_AT.N02.014.028 | Autocarri, motocarri e trattori (MTT=Massa totale a terra, Pu Portata utile) - Trattore gommato con potenza fino a 60 HP completo di presa di potenza, impianto distribuzione idraulica e sollevatore ed attacchi per attrezzature (nolo a freddo) - 1 mese | ora | 1.1429 | 8.09 | 9.2457
TOS19_09.V02.015.001 | TOS19_AT.N02.020.012 | Accessori per trattori o escavatori per la realizzazione e manutenzione del verde - cippatrice - 1 mese | ora | 1.1429 | 0.53125 | 0.60714
TOS19_09.V02.015.001 | TOS19_AT.N02.100.111 | Consumo carburanti, oli e altri materiali - oneri carburante per nolo a freddo mezzi di trasporto, con portata utile superiore a 3500 Kg e fino a 9000 Kg e motrice da 75 cv fino a 220 cv | ora | 1.1429 | 13.66 | 15.6115
TOS19_09.V02.015.001 | TOS19_AT.N06.006.016 | Piattaforme - Diesel a braccio telescopico altezza di lavoro 18 m - 1 mese | ora | 1.1429 | 13 | 14.8572
TOS19_09.V02.015.001 | TOS19_AT.N06.018.001 | Autocarro con gru ruotante con braccio articolato (MTT= massa totale a terra) - MTT 3500 kg con momento massimo di sollevamento di 2500 daNm al gancio mobile sfilamento max 4,5 m, nolo mensile. | ora | 1 | 15 | 15
TOS19_09.V02.015.001 | TOS19_AT.N06.100.900 | Consumo carburanti, oli e altri materiali - oneri carburante per macchine elevatrici - diesel fino a 126 CV | ora | 1.1429 | 13.09 | 14.96
TOS19_09.V02.015.001 | TOS19_AT.N06.100.900 | Consumo carburanti, oli e altri materiali - oneri carburante per macchine elevatrici - diesel fino a 126 CV | ora | 1 | 13.09 | 13.09
|  | Totale TOS19_AT |  |  |  | 94.6931
TOS19_09.V02.015.001 | TOS19_RU.M04.001.002 | Operaio florovivaistico - Specializzato | ora | 1.1429 | 19.3 | 22.0572
TOS19_09.V02.015.001 | TOS19_RU.M04.001.002 | Operaio florovivaistico - Specializzato | ora | 1.1429 | 19.3 | 22.0572
TOS19_09.V02.015.001 | TOS19_RU.M04.001.005 | Operaio florovivaistico - Comune | ora | 1.1429 | 15.52 | 17.7372
|  | Totale TOS19_RU |  |  |  | 61.8516
|  | Totale Parziale (A) |  |  |  | 156.5447
|  | Spese generali (B) |  | 15% di (A) |  | 23.4817
|  | di cui per oneri sicurezza |  | 3% di (B) |  | 0.70445
|  | utile di impresa (C) |  | 10% di (A + B) |  | 18.0026
|  | Totale (A + B + C) |  |  |  | 198.0291
|  | Incidenza manodopera |  |  |  | 33,31%
TOS19_09.V02.015.002 | OPERE A VERDE: I prezzi sono relativi ad un cantiere di nuovo impianto e di manutenzione ordinaria e straordinaria del verde urbano. Riguarda la costruzione, il montaggio e la manutenzione di elementi non costituenti impianti tecnologici che sono necessari a consentire un miglior uso della città nonché la realizzazione e la manutenzione del verde urbano. Comprende in via esemplificativa campi sportivi, terreni di gioco, sistemazioni paesaggistiche, verde attrezzato, recinzioni. - MANUTENZIONE ALBERATURE: quali la potatura di formazione, mantenimento, alleggerimento, di urgenza, spollonatura, spiombatura o riduzione dell’albero, innalzamento e rimonda del secco, bonifica meccanica, espianto di ceppaie, abbattimenti.
Bonifica meccanica di albero, per la rimozione di fronde o di uno o più rami o branche, verdi o secchi, o di porzione di fusto a insindacabile giudizio della D.L.,con uso di piattaforma aerea, per l'eliminazione delle parti infette (come di cancro colorato per il platano, di cancro corticale per il cipresso, ecc.) o colpite da infestazioni di insetti (come di processionaria per il pino e il cedro, ecc.), secondo le disposizioni di legge, la buona tecnica e le indicazioni della D.L. , compreso eventuali autorizzazioni, disinfezioni di attrezzi e ferite e il trasporto ad impianto di smaltimento autorizzato (inceneritore), escluso i costi di smaltimento e tributi, se dovuti. - in sede stradale
Prezzo a cad € 231,03312
Codice analisi | Codice dettaglio | Voce/Articolo | Unita' di misura | Quantita' | Prezzo unitario | Importo
TOS19_09.V02.015.002 | TOS19_AT.N01.015.070 | Attrezzature per la realizzazione e manutenzione del verde - Motosega completa di catena dentata, con motore a scoppio, con barra da 45 cm - 1 mese | ora | 1.3333 | 1.1687 | 1.5583
TOS19_09.V02.015.002 | TOS19_AT.N01.100.914 | Oneri per consumo carburanti, oli e altri materiali - per motoseghe con alimentazione a miscela di benzina | ora | 1.3333 | 3.44 | 4.5867
TOS19_09.V02.015.002 | TOS19_AT.N02.014.009 | Autocarri, motocarri e trattori (MTT=Massa totale a terra, Pu Portata utile) - Autocarro ribaltabile con MTT 5000 Kg e pu 2700 Kg, 2 assi - 1 giorno (nolo a caldo) | ora | 0.16667 | 42.38 | 7.0635
TOS19_09.V02.015.002 | TOS19_AT.N02.014.028 | Autocarri, motocarri e trattori (MTT=Massa totale a terra, Pu Portata utile) - Trattore gommato con potenza fino a 60 HP completo di presa di potenza, impianto distribuzione idraulica e sollevatore ed attacchi per attrezzature (nolo a freddo) - 1 mese | ora | 1.3333 | 8.09 | 10.7866
TOS19_09.V02.015.002 | TOS19_AT.N02.020.012 | Accessori per trattori o escavatori per la realizzazione e manutenzione del verde - cippatrice - 1 mese | ora | 1.3333 | 0.53125 | 0.70833
TOS19_09.V02.015.002 | TOS19_AT.N02.100.111 | Consumo carburanti, oli e altri materiali - oneri carburante per nolo a freddo mezzi di trasporto, con portata utile superiore a 3500 Kg e fino a 9000 Kg e motrice da 75 cv fino a 220 cv | ora | 1.3333 | 13.66 | 18.2133
TOS19_09.V02.015.002 | TOS19_AT.N06.006.016 | Piattaforme - Diesel a braccio telescopico altezza di lavoro 18 m - 1 mese | ora | 1.3333 | 13 | 17.3333
TOS19_09.V02.015.002 | TOS19_AT.N06.018.001 | Autocarro con gru ruotante con braccio articolato (MTT= massa totale a terra) - MTT 3500 kg con momento massimo di sollevamento di 2500 daNm al gancio mobile sfilamento max 4,5 m, nolo mensile. | ora | 1.1667 | 15 | 17.5001
TOS19_09.V02.015.002 | TOS19_AT.N06.100.900 | Consumo carburanti, oli e altri materiali - oneri carburante per macchine elevatrici - diesel fino a 126 CV | ora | 1.3333 | 13.09 | 17.4533
TOS19_09.V02.015.002 | TOS19_AT.N06.100.900 | Consumo carburanti, oli e altri materiali - oneri carburante per macchine elevatrici - diesel fino a 126 CV | ora | 1.1667 | 13.09 | 15.2717
|  | Totale TOS19_AT |  |  |  | 110.4751
TOS19_09.V02.015.002 | TOS19_RU.M04.001.002 | Operaio florovivaistico - Specializzato | ora | 1.3333 | 19.3 | 25.7333
TOS19_09.V02.015.002 | TOS19_RU.M04.001.002 | Operaio florovivaistico - Specializzato | ora | 1.3333 | 19.3 | 25.7333
TOS19_09.V02.015.002 | TOS19_RU.M04.001.005 | Operaio florovivaistico - Comune | ora | 1.3333 | 15.52 | 20.6933
|  | Totale TOS19_RU |  |  |  | 72.1598
|  | Totale Parziale (A) |  |  |  | 182.6349
|  | Spese generali (B) |  | 15% di (A) |  | 27.3952
|  | di cui per oneri sicurezza |  | 3% di (B) |  | 0.82186
|  | utile di impresa (C) |  | 10% di (A + B) |  | 21.003
|  | Totale (A + B + C) |  |  |  | 231.0331
|  | Incidenza manodopera |  |  |  | 33,31%
TOS19_09.V02.017.001 | OPERE A VERDE: I prezzi sono relativi ad un cantiere di nuovo impianto e di manutenzione ordinaria e straordinaria del verde urbano. Riguarda la costruzione, il montaggio e la manutenzione di elementi non costituenti impianti tecnologici che sono necessari a consentire un miglior uso della città nonché la realizzazione e la manutenzione del verde urbano. Comprende in via esemplificativa campi sportivi, terreni di gioco, sistemazioni paesaggistiche, verde attrezzato, recinzioni. - MANUTENZIONE ALBERATURE: quali la potatura di formazione, mantenimento, alleggerimento, di urgenza, spollonatura, spiombatura o riduzione dell’albero, innalzamento e rimonda del secco, bonifica meccanica, espianto di ceppaie, abbattimenti.
Espianto di ceppaia, con ausilio di cavaceppe per estrarre, rimuovere, triturare e comunque asportare la ceppaia di albero abbattuto. Si intendono inclusi: carico, trasposto e scarico a impianto di smaltimento autorizzato della ceppaia e dei materiali di risulta dello scavo; risagomatura dello scavo manuale con successiva fornitura e riempimento con buona terra; ripristini circostanti; ogni altro onere per rendere il lavoro finito a regola d'arte. Sono esclusi i costi di smaltimento e tributi, se dovuti. - in area verde, parco o giardino
Prezzo a cad € 50,82145
Codice analisi | Codice dettaglio | Voce/Articolo | Unita' di misura | Quantita' | Prezzo unitario | Importo
TOS19_09.V02.017.001 | TOS19_AT.N01.001.012 | Macchine per movimento terra e accessori - Miniescavatore a cingoli con massa in assetto operativo fino a 3500 kg - 1 mese | ora | 0.32 | 8.3333 | 2.6667
TOS19_09.V02.017.001 | TOS19_AT.N01.001.902 | Macchine per movimento terra e accessori - oneri consumo carburanti, oli e altri materiali - macchine movimento terra da 10.000 kg a 25.000 kg - da 126 CV fino a 300 CV | ora | 0.32 | 31.41 | 10.0512
TOS19_09.V02.017.001 | TOS19_AT.N02.014.009 | Autocarri, motocarri e trattori (MTT=Massa totale a terra, Pu Portata utile) - Autocarro ribaltabile con MTT 5000 Kg e pu 2700 Kg, 2 assi - 1 giorno (nolo a caldo) | ora | 0.04 | 42.38 | 1.6952
TOS19_09.V02.017.001 | TOS19_AT.N02.014.028 | Autocarri, motocarri e trattori (MTT=Massa totale a terra, Pu Portata utile) - Trattore gommato con potenza fino a 60 HP completo di presa di potenza, impianto distribuzione idraulica e sollevatore ed attacchi per attrezzature (nolo a freddo) - 1 mese | ora | 0.32 | 8.09 | 2.5888
TOS19_09.V02.017.001 | TOS19_AT.N02.020.025 | Accessori per trattori o escavatori per la realizzazione e manutenzione del verde - Tritaceppe per estrazione ceppaie - 1 mese | ora | 0.32 | 15.33 | 4.9056
TOS19_09.V02.017.001 | TOS19_AT.N02.100.111 | Consumo carburanti, oli e altri materiali - oneri carburante per nolo a freddo mezzi di trasporto, con portata utile superiore a 3500 Kg e fino a 9000 Kg e motrice da 75 cv fino a 220 cv | ora | 0.32 | 13.66 | 4.3712
|  | Totale TOS19_AT |  |  |  | 26.2787
TOS19_09.V02.017.001 | TOS19_PR.P01.002.061 | Sabbie, ghiaie ed inerti vari - Terra da coltivo selezionata scevra da sassi | Tn | 0.51 | 5.4 | 2.754
|  | Totale TOS19_PR |  |  |  | 2.754
TOS19_09.V02.017.001 | TOS19_RU.M04.001.002 | Operaio florovivaistico - Specializzato | ora | 0.32 | 19.3 | 6.176
TOS19_09.V02.017.001 | TOS19_RU.M04.001.005 | Operaio florovivaistico - Comune | ora | 0.32 | 15.52 | 4.9664
|  | Totale TOS19_RU |  |  |  | 11.1424
|  | Totale Parziale (A) |  |  |  | 40.1751
|  | Spese generali (B) |  | 15% di (A) |  | 6.0263
|  | di cui per oneri sicurezza |  | 3% di (B) |  | 0.18079
|  | utile di impresa (C) |  | 10% di (A + B) |  | 4.6201
|  | Totale (A + B + C) |  |  |  | 50.8214
|  | Incidenza manodopera |  |  |  | 24,19%
TOS19_09.V02.017.002 | OPERE A VERDE: I prezzi sono relativi ad un cantiere di nuovo impianto e di manutenzione ordinaria e straordinaria del verde urbano. Riguarda la costruzione, il montaggio e la manutenzione di elementi non costituenti impianti tecnologici che sono necessari a consentire un miglior uso della città nonché la realizzazione e la manutenzione del verde urbano. Comprende in via esemplificativa campi sportivi, terreni di gioco, sistemazioni paesaggistiche, verde attrezzato, recinzioni. - MANUTENZIONE ALBERATURE: quali la potatura di formazione, mantenimento, alleggerimento, di urgenza, spollonatura, spiombatura o riduzione dell’albero, innalzamento e rimonda del secco, bonifica meccanica, espianto di ceppaie, abbattimenti.
Espianto di ceppaia, con ausilio di cavaceppe per estrarre, rimuovere, triturare e comunque asportare la ceppaia di albero abbattuto. Si intendono inclusi: carico, trasposto e scarico a impianto di smaltimento autorizzato della ceppaia e dei materiali di risulta dello scavo; risagomatura dello scavo manuale con successiva fornitura e riempimento con buona terra; ripristini circostanti; ogni altro onere per rendere il lavoro finito a regola d'arte. Sono esclusi i costi di smaltimento e tributi, se dovuti. - in sede stradale, diamentro tronco inferiore a 40 cm
Prezzo a cad € 62,65585
Codice analisi | Codice dettaglio | Voce/Articolo | Unita' di misura | Quantita' | Prezzo unitario | Importo
TOS19_09.V02.017.002 | TOS19_AT.N01.001.012 | Macchine per movimento terra e accessori - Miniescavatore a cingoli con massa in assetto operativo fino a 3500 kg - 1 mese | ora | 0.4 | 8.3333 | 3.3333
TOS19_09.V02.017.002 | TOS19_AT.N01.001.902 | Macchine per movimento terra e accessori - oneri consumo carburanti, oli e altri materiali - macchine movimento terra da 10.000 kg a 25.000 kg - da 126 CV fino a 300 CV | ora | 0.4 | 31.41 | 12.564
TOS19_09.V02.017.002 | TOS19_AT.N02.014.009 | Autocarri, motocarri e trattori (MTT=Massa totale a terra, Pu Portata utile) - Autocarro ribaltabile con MTT 5000 Kg e pu 2700 Kg, 2 assi - 1 giorno (nolo a caldo) | ora | 0.05 | 42.38 | 2.119
TOS19_09.V02.017.002 | TOS19_AT.N02.014.028 | Autocarri, motocarri e trattori (MTT=Massa totale a terra, Pu Portata utile) - Trattore gommato con potenza fino a 60 HP completo di presa di potenza, impianto distribuzione idraulica e sollevatore ed attacchi per attrezzature (nolo a freddo) - 1 mese | ora | 0.4 | 8.09 | 3.236
TOS19_09.V02.017.002 | TOS19_AT.N02.020.025 | Accessori per trattori o escavatori per la realizzazione e manutenzione del verde - Tritaceppe per estrazione ceppaie - 1 mese | ora | 0.4 | 15.33 | 6.132
TOS19_09.V02.017.002 | TOS19_AT.N02.100.111 | Consumo carburanti, oli e altri materiali - oneri carburante per nolo a freddo mezzi di trasporto, con portata utile superiore a 3500 Kg e fino a 9000 Kg e motrice da 75 cv fino a 220 cv | ora | 0.4 | 13.66 | 5.464
|  | Totale TOS19_AT |  |  |  | 32.8483
TOS19_09.V02.017.002 | TOS19_PR.P01.002.061 | Sabbie, ghiaie ed inerti vari - Terra da coltivo selezionata scevra da sassi | Tn | 0.51 | 5.4 | 2.754
|  | Totale TOS19_PR |  |  |  | 2.754
TOS19_09.V02.017.002 | TOS19_RU.M04.001.002 | Operaio florovivaistico - Specializzato | ora | 0.4 | 19.3 | 7.72
TOS19_09.V02.017.002 | TOS19_RU.M04.001.005 | Operaio florovivaistico - Comune | ora | 0.4 | 15.52 | 6.208
|  | Totale TOS19_RU |  |  |  | 13.928
|  | Totale Parziale (A) |  |  |  | 49.5303
|  | Spese generali (B) |  | 15% di (A) |  | 7.4295
|  | di cui per oneri sicurezza |  | 3% di (B) |  | 0.22289
|  | utile di impresa (C) |  | 10% di (A + B) |  | 5.696
|  | Totale (A + B + C) |  |  |  | 62.6559
|  | Incidenza manodopera |  |  |  | 24,52%
TOS19_09.V02.017.003 | OPERE A VERDE: I prezzi sono relativi ad un cantiere di nuovo impianto e di manutenzione ordinaria e straordinaria del verde urbano. Riguarda la costruzione, il montaggio e la manutenzione di elementi non costituenti impianti tecnologici che sono necessari a consentire un miglior uso della città nonché la realizzazione e la manutenzione del verde urbano. Comprende in via esemplificativa campi sportivi, terreni di gioco, sistemazioni paesaggistiche, verde attrezzato, recinzioni. - MANUTENZIONE ALBERATURE: quali la potatura di formazione, mantenimento, alleggerimento, di urgenza, spollonatura, spiombatura o riduzione dell’albero, innalzamento e rimonda del secco, bonifica meccanica, espianto di ceppaie, abbattimenti.
Espianto di ceppaia, con ausilio di cavaceppe per estrarre, rimuovere, triturare e comunque asportare la ceppaia di albero abbattuto. Si intendono inclusi: carico, trasposto e scarico a impianto di smaltimento autorizzato della ceppaia e dei materiali di risulta dello scavo; risagomatura dello scavo manuale con successiva fornitura e riempimento con buona terra; ripristini circostanti; ogni altro onere per rendere il lavoro finito a regola d'arte. Sono esclusi i costi di smaltimento e tributi, se dovuti. - in sede stradale, diamentro tronco superiore a 40 cm
Prezzo a cad € 94,51691
Codice analisi | Codice dettaglio | Voce/Articolo | Unita' di misura | Quantita' | Prezzo unitario | Importo
TOS19_09.V02.017.003 | TOS19_AT.N01.001.012 | Macchine per movimento terra e accessori - Miniescavatore a cingoli con massa in assetto operativo fino a 3500 kg - 1 mese | ora | 0.61538 | 8.3333 | 5.1281
TOS19_09.V02.017.003 | TOS19_AT.N01.001.902 | Macchine per movimento terra e accessori - oneri consumo carburanti, oli e altri materiali - macchine movimento terra da 10.000 kg a 25.000 kg - da 126 CV fino a 300 CV | ora | 0.61538 | 31.41 | 19.3291
TOS19_09.V02.017.003 | TOS19_AT.N02.014.009 | Autocarri, motocarri e trattori (MTT=Massa totale a terra, Pu Portata utile) - Autocarro ribaltabile con MTT 5000 Kg e pu 2700 Kg, 2 assi - 1 giorno (nolo a caldo) | ora | 0.07692 | 42.38 | 3.2599
TOS19_09.V02.017.003 | TOS19_AT.N02.014.028 | Autocarri, motocarri e trattori (MTT=Massa totale a terra, Pu Portata utile) - Trattore gommato con potenza fino a 60 HP completo di presa di potenza, impianto distribuzione idraulica e sollevatore ed attacchi per attrezzature (nolo a freddo) - 1 mese | ora | 0.61538 | 8.09 | 4.9784
TOS19_09.V02.017.003 | TOS19_AT.N02.020.025 | Accessori per trattori o escavatori per la realizzazione e manutenzione del verde - Tritaceppe per estrazione ceppaie - 1 mese | ora | 0.61538 | 15.33 | 9.4338
TOS19_09.V02.017.003 | TOS19_AT.N02.100.111 | Consumo carburanti, oli e altri materiali - oneri carburante per nolo a freddo mezzi di trasporto, con portata utile superiore a 3500 Kg e fino a 9000 Kg e motrice da 75 cv fino a 220 cv | ora | 0.61538 | 13.66 | 8.4061
|  | Totale TOS19_AT |  |  |  | 50.5354
TOS19_09.V02.017.003 | TOS19_PR.P01.002.061 | Sabbie, ghiaie ed inerti vari - Terra da coltivo selezionata scevra da sassi | Tn | 0.51 | 5.4 | 2.754
|  | Totale TOS19_PR |  |  |  | 2.754
TOS19_09.V02.017.003 | TOS19_RU.M04.001.002 | Operaio florovivaistico - Specializzato | ora | 0.61538 | 19.3 | 11.8768
TOS19_09.V02.017.003 | TOS19_RU.M04.001.005 | Operaio florovivaistico - Comune | ora | 0.61538 | 15.52 | 9.5507
|  | Totale TOS19_RU |  |  |  | 21.4275
|  | Totale Parziale (A) |  |  |  | 74.7169
|  | Spese generali (B) |  | 15% di (A) |  | 11.2075
|  | di cui per oneri sicurezza |  | 3% di (B) |  | 0.33623
|  | utile di impresa (C) |  | 10% di (A + B) |  | 8.5924
|  | Totale (A + B + C) |  |  |  | 94.5169
|  | Incidenza manodopera |  |  |  | 25,01%
TOS19_09.V02.020.001 | OPERE A VERDE: I prezzi sono relativi ad un cantiere di nuovo impianto e di manutenzione ordinaria e straordinaria del verde urbano. Riguarda la costruzione, il montaggio e la manutenzione di elementi non costituenti impianti tecnologici che sono necessari a consentire un miglior uso della città nonché la realizzazione e la manutenzione del verde urbano. Comprende in via esemplificativa campi sportivi, terreni di gioco, sistemazioni paesaggistiche, verde attrezzato, recinzioni. - MANUTENZIONE ALBERATURE: quali la potatura di formazione, mantenimento, alleggerimento, di urgenza, spollonatura, spiombatura o riduzione dell’albero, innalzamento e rimonda del secco, bonifica meccanica, espianto di ceppaie, abbattimenti.
Abbattimento di albero eseguiti da terra, senza uso di piattaforma aerea, compreso il trasporto ad impianto di smaltimento autorizzato (compost o inceneritore), escluso i costi di smaltimento e tributi, se dovuti. Esclusa l'estrazione della ceppaia, da lasciare netta a pari livello del terreno o secondo indicazione della D.L. - In parchi e giardini, diametro del tronco a 130 cm da terra fino a 14 cm o altezza della pianta inferiore a 6 m.
Prezzo a cad € 30,84089
Codice analisi | Codice dettaglio | Voce/Articolo | Unita' di misura | Quantita' | Prezzo unitario | Importo
TOS19_09.V02.020.001 | TOS19_AT.N01.015.070 | Attrezzature per la realizzazione e manutenzione del verde - Motosega completa di catena dentata, con motore a scoppio, con barra da 45 cm - 1 mese | ora | 0.1 | 1.1687 | 0.11688
TOS19_09.V02.020.001 | TOS19_AT.N01.100.914 | Oneri per consumo carburanti, oli e altri materiali - per motoseghe con alimentazione a miscela di benzina | ora | 0.1 | 3.44 | 0.344
TOS19_09.V02.020.001 | TOS19_AT.N02.014.009 | Autocarri, motocarri e trattori (MTT=Massa totale a terra, Pu Portata utile) - Autocarro ribaltabile con MTT 5000 Kg e pu 2700 Kg, 2 assi - 1 giorno (nolo a caldo) | ora | 0.04 | 42.38 | 1.6952
TOS19_09.V02.020.001 | TOS19_AT.N02.014.028 | Autocarri, motocarri e trattori (MTT=Massa totale a terra, Pu Portata utile) - Trattore gommato con potenza fino a 60 HP completo di presa di potenza, impianto distribuzione idraulica e sollevatore ed attacchi per attrezzature (nolo a freddo) - 1 mese | ora | 0.22 | 8.09 | 1.7798
TOS19_09.V02.020.001 | TOS19_AT.N02.020.012 | Accessori per trattori o escavatori per la realizzazione e manutenzione del verde - cippatrice - 1 mese | ora | 0.22 | 0.53125 | 0.11688
TOS19_09.V02.020.001 | TOS19_AT.N02.100.111 | Consumo carburanti, oli e altri materiali - oneri carburante per nolo a freddo mezzi di trasporto, con portata utile superiore a 3500 Kg e fino a 9000 Kg e motrice da 75 cv fino a 220 cv | ora | 0.22 | 13.66 | 3.0052
TOS19_09.V02.020.001 | TOS19_AT.N06.018.001 | Autocarro con gru ruotante con braccio articolato (MTT= massa totale a terra) - MTT 3500 kg con momento massimo di sollevamento di 2500 daNm al gancio mobile sfilamento max 4,5 m, nolo mensile. | ora | 0.22 | 15 | 3.3
TOS19_09.V02.020.001 | TOS19_AT.N06.100.900 | Consumo carburanti, oli e altri materiali - oneri carburante per macchine elevatrici - diesel fino a 126 CV | ora | 0.22 | 13.09 | 2.8798
|  | Totale TOS19_AT |  |  |  | 13.2378
TOS19_09.V02.020.001 | TOS19_RU.M04.001.002 | Operaio florovivaistico - Specializzato | ora | 0.1 | 19.3 | 1.93
TOS19_09.V02.020.001 | TOS19_RU.M04.001.002 | Operaio florovivaistico - Specializzato | ora | 0.22 | 19.3 | 4.246
TOS19_09.V02.020.001 | TOS19_RU.M04.001.005 | Operaio florovivaistico - Comune | ora | 0.32 | 15.52 | 4.9664
|  | Totale TOS19_RU |  |  |  | 11.1424
|  | Totale Parziale (A) |  |  |  | 24.3802
|  | Spese generali (B) |  | 15% di (A) |  | 3.657
|  | di cui per oneri sicurezza |  | 3% di (B) |  | 0.10971
|  | utile di impresa (C) |  | 10% di (A + B) |  | 2.8037
|  | Totale (A + B + C) |  |  |  | 30.8409
|  | Incidenza manodopera |  |  |  | 39,86%
TOS19_09.V02.020.002 | OPERE A VERDE: I prezzi sono relativi ad un cantiere di nuovo impianto e di manutenzione ordinaria e straordinaria del verde urbano. Riguarda la costruzione, il montaggio e la manutenzione di elementi non costituenti impianti tecnologici che sono necessari a consentire un miglior uso della città nonché la realizzazione e la manutenzione del verde urbano. Comprende in via esemplificativa campi sportivi, terreni di gioco, sistemazioni paesaggistiche, verde attrezzato, recinzioni. - MANUTENZIONE ALBERATURE: quali la potatura di formazione, mantenimento, alleggerimento, di urgenza, spollonatura, spiombatura o riduzione dell’albero, innalzamento e rimonda del secco, bonifica meccanica, espianto di ceppaie, abbattimenti.
Abbattimento di albero eseguiti da terra, senza uso di piattaforma aerea, compreso il trasporto ad impianto di smaltimento autorizzato (compost o inceneritore), escluso i costi di smaltimento e tributi, se dovuti. Esclusa l'estrazione della ceppaia, da lasciare netta a pari livello del terreno o secondo indicazione della D.L. - In parchi e giardini, diametro del tronco a 130 cm da terra compreso fra 14 e 30 cm o altezza della pianta da 6 a 12 m.
Prezzo a cad € 80,15514
Codice analisi | Codice dettaglio | Voce/Articolo | Unita' di misura | Quantita' | Prezzo unitario | Importo
TOS19_09.V02.020.002 | TOS19_AT.N01.015.070 | Attrezzature per la realizzazione e manutenzione del verde - Motosega completa di catena dentata, con motore a scoppio, con barra da 45 cm - 1 mese | ora | 0.57143 | 1.1687 | 0.66786
TOS19_09.V02.020.002 | TOS19_AT.N01.100.914 | Oneri per consumo carburanti, oli e altri materiali - per motoseghe con alimentazione a miscela di benzina | ora | 0.57143 | 3.44 | 1.9657
TOS19_09.V02.020.002 | TOS19_AT.N02.014.009 | Autocarri, motocarri e trattori (MTT=Massa totale a terra, Pu Portata utile) - Autocarro ribaltabile con MTT 5000 Kg e pu 2700 Kg, 2 assi - 1 giorno (nolo a caldo) | ora | 0.07143 | 42.38 | 3.0272
TOS19_09.V02.020.002 | TOS19_AT.N02.014.028 | Autocarri, motocarri e trattori (MTT=Massa totale a terra, Pu Portata utile) - Trattore gommato con potenza fino a 60 HP completo di presa di potenza, impianto distribuzione idraulica e sollevatore ed attacchi per attrezzature (nolo a freddo) - 1 mese | ora | 0.57143 | 8.09 | 4.6229
TOS19_09.V02.020.002 | TOS19_AT.N02.020.012 | Accessori per trattori o escavatori per la realizzazione e manutenzione del verde - cippatrice - 1 mese | ora | 0.57143 | 0.53125 | 0.30357
TOS19_09.V02.020.002 | TOS19_AT.N02.100.111 | Consumo carburanti, oli e altri materiali - oneri carburante per nolo a freddo mezzi di trasporto, con portata utile superiore a 3500 Kg e fino a 9000 Kg e motrice da 75 cv fino a 220 cv | ora | 0.57143 | 13.66 | 7.8057
TOS19_09.V02.020.002 | TOS19_AT.N06.018.001 | Autocarro con gru ruotante con braccio articolato (MTT= massa totale a terra) - MTT 3500 kg con momento massimo di sollevamento di 2500 daNm al gancio mobile sfilamento max 4,5 m, nolo mensile. | ora | 0.5 | 15 | 7.5
TOS19_09.V02.020.002 | TOS19_AT.N06.100.900 | Consumo carburanti, oli e altri materiali - oneri carburante per macchine elevatrici - diesel fino a 126 CV | ora | 0.5 | 13.09 | 6.545
|  | Totale TOS19_AT |  |  |  | 32.438
TOS19_09.V02.020.002 | TOS19_RU.M04.001.002 | Operaio florovivaistico - Specializzato | ora | 0.57143 | 19.3 | 11.0286
TOS19_09.V02.020.002 | TOS19_RU.M04.001.002 | Operaio florovivaistico - Specializzato | ora | 0.57143 | 19.3 | 11.0286
TOS19_09.V02.020.002 | TOS19_RU.M04.001.005 | Operaio florovivaistico - Comune | ora | 0.57143 | 15.52 | 8.8686
|  | Totale TOS19_RU |  |  |  | 30.9258
|  | Totale Parziale (A) |  |  |  | 63.3637
|  | Spese generali (B) |  | 15% di (A) |  | 9.5046
|  | di cui per oneri sicurezza |  | 3% di (B) |  | 0.28514
|  | utile di impresa (C) |  | 10% di (A + B) |  | 7.2868
|  | Totale (A + B + C) |  |  |  | 80.1551
|  | Incidenza manodopera |  |  |  | 41,15%
TOS19_09.V02.020.003 | OPERE A VERDE: I prezzi sono relativi ad un cantiere di nuovo impianto e di manutenzione ordinaria e straordinaria del verde urbano. Riguarda la costruzione, il montaggio e la manutenzione di elementi non costituenti impianti tecnologici che sono necessari a consentire un miglior uso della città nonché la realizzazione e la manutenzione del verde urbano. Comprende in via esemplificativa campi sportivi, terreni di gioco, sistemazioni paesaggistiche, verde attrezzato, recinzioni. - MANUTENZIONE ALBERATURE: quali la potatura di formazione, mantenimento, alleggerimento, di urgenza, spollonatura, spiombatura o riduzione dell’albero, innalzamento e rimonda del secco, bonifica meccanica, espianto di ceppaie, abbattimenti.
Abbattimento di albero eseguiti da terra, senza uso di piattaforma aerea, compreso il trasporto ad impianto di smaltimento autorizzato (compost o inceneritore), escluso i costi di smaltimento e tributi, se dovuti. Esclusa l'estrazione della ceppaia, da lasciare netta a pari livello del terreno o secondo indicazione della D.L. - In parchi e giardini, diametro del tronco a 130 cm da terra da 30 cm a 59 cm o altezza della pianta da 12 a 16 m
Prezzo a cad € 160,31028
Codice analisi | Codice dettaglio | Voce/Articolo | Unita' di misura | Quantita' | Prezzo unitario | Importo
TOS19_09.V02.020.003 | TOS19_AT.N01.015.070 | Attrezzature per la realizzazione e manutenzione del verde - Motosega completa di catena dentata, con motore a scoppio, con barra da 45 cm - 1 mese | ora | 1.1429 | 1.1687 | 1.3357
TOS19_09.V02.020.003 | TOS19_AT.N01.100.914 | Oneri per consumo carburanti, oli e altri materiali - per motoseghe con alimentazione a miscela di benzina | ora | 1.1429 | 3.44 | 3.9314
TOS19_09.V02.020.003 | TOS19_AT.N02.014.009 | Autocarri, motocarri e trattori (MTT=Massa totale a terra, Pu Portata utile) - Autocarro ribaltabile con MTT 5000 Kg e pu 2700 Kg, 2 assi - 1 giorno (nolo a caldo) | ora | 0.14286 | 42.38 | 6.0544
TOS19_09.V02.020.003 | TOS19_AT.N02.014.028 | Autocarri, motocarri e trattori (MTT=Massa totale a terra, Pu Portata utile) - Trattore gommato con potenza fino a 60 HP completo di presa di potenza, impianto distribuzione idraulica e sollevatore ed attacchi per attrezzature (nolo a freddo) - 1 mese | ora | 1.1429 | 8.09 | 9.2457
TOS19_09.V02.020.003 | TOS19_AT.N02.020.012 | Accessori per trattori o escavatori per la realizzazione e manutenzione del verde - cippatrice - 1 mese | ora | 1.1429 | 0.53125 | 0.60714
TOS19_09.V02.020.003 | TOS19_AT.N02.100.111 | Consumo carburanti, oli e altri materiali - oneri carburante per nolo a freddo mezzi di trasporto, con portata utile superiore a 3500 Kg e fino a 9000 Kg e motrice da 75 cv fino a 220 cv | ora | 1.1429 | 13.66 | 15.6115
TOS19_09.V02.020.003 | TOS19_AT.N06.018.001 | Autocarro con gru ruotante con braccio articolato (MTT= massa totale a terra) - MTT 3500 kg con momento massimo di sollevamento di 2500 daNm al gancio mobile sfilamento max 4,5 m, nolo mensile. | ora | 1 | 15 | 15
TOS19_09.V02.020.003 | TOS19_AT.N06.100.900 | Consumo carburanti, oli e altri materiali - oneri carburante per macchine elevatrici - diesel fino a 126 CV | ora | 1 | 13.09 | 13.09
|  | Totale TOS19_AT |  |  |  | 64.8759
TOS19_09.V02.020.003 | TOS19_RU.M04.001.002 | Operaio florovivaistico - Specializzato | ora | 1.1429 | 19.3 | 22.0572
TOS19_09.V02.020.003 | TOS19_RU.M04.001.002 | Operaio florovivaistico - Specializzato | ora | 1.1429 | 19.3 | 22.0572
TOS19_09.V02.020.003 | TOS19_RU.M04.001.005 | Operaio florovivaistico - Comune | ora | 1.1429 | 15.52 | 17.7372
|  | Totale TOS19_RU |  |  |  | 61.8516
|  | Totale Parziale (A) |  |  |  | 126.7275
|  | Spese generali (B) |  | 15% di (A) |  | 19.0091
|  | di cui per oneri sicurezza |  | 3% di (B) |  | 0.57027
|  | utile di impresa (C) |  | 10% di (A + B) |  | 14.5737
|  | Totale (A + B + C) |  |  |  | 160.3103
|  | Incidenza manodopera |  |  |  | 41,15%
TOS19_09.V02.020.004 | OPERE A VERDE: I prezzi sono relativi ad un cantiere di nuovo impianto e di manutenzione ordinaria e straordinaria del verde urbano. Riguarda la costruzione, il montaggio e la manutenzione di elementi non costituenti impianti tecnologici che sono necessari a consentire un miglior uso della città nonché la realizzazione e la manutenzione del verde urbano. Comprende in via esemplificativa campi sportivi, terreni di gioco, sistemazioni paesaggistiche, verde attrezzato, recinzioni. - MANUTENZIONE ALBERATURE: quali la potatura di formazione, mantenimento, alleggerimento, di urgenza, spollonatura, spiombatura o riduzione dell’albero, innalzamento e rimonda del secco, bonifica meccanica, espianto di ceppaie, abbattimenti.
Abbattimento di albero eseguiti da terra, senza uso di piattaforma aerea, compreso il trasporto ad impianto di smaltimento autorizzato (compost o inceneritore), escluso i costi di smaltimento e tributi, se dovuti. Esclusa l'estrazione della ceppaia, da lasciare netta a pari livello del terreno o secondo indicazione della D.L. - In parchi e giardini, diametro del tronco a 130 cm da terra da 60 cm a 89 cm o altezza della pianta da 16 a 23 m
Prezzo a cad € 224,43377
Codice analisi | Codice dettaglio | Voce/Articolo | Unita' di misura | Quantita' | Prezzo unitario | Importo
TOS19_09.V02.020.004 | TOS19_AT.N01.015.070 | Attrezzature per la realizzazione e manutenzione del verde - Motosega completa di catena dentata, con motore a scoppio, con barra da 45 cm - 1 mese | ora | 1.6 | 1.1687 | 1.87
TOS19_09.V02.020.004 | TOS19_AT.N01.100.914 | Oneri per consumo carburanti, oli e altri materiali - per motoseghe con alimentazione a miscela di benzina | ora | 1.6 | 3.44 | 5.504
TOS19_09.V02.020.004 | TOS19_AT.N02.014.009 | Autocarri, motocarri e trattori (MTT=Massa totale a terra, Pu Portata utile) - Autocarro ribaltabile con MTT 5000 Kg e pu 2700 Kg, 2 assi - 1 giorno (nolo a caldo) | ora | 0.2 | 42.38 | 8.476
TOS19_09.V02.020.004 | TOS19_AT.N02.014.028 | Autocarri, motocarri e trattori (MTT=Massa totale a terra, Pu Portata utile) - Trattore gommato con potenza fino a 60 HP completo di presa di potenza, impianto distribuzione idraulica e sollevatore ed attacchi per attrezzature (nolo a freddo) - 1 mese | ora | 1.6 | 8.09 | 12.944
TOS19_09.V02.020.004 | TOS19_AT.N02.020.012 | Accessori per trattori o escavatori per la realizzazione e manutenzione del verde - cippatrice - 1 mese | ora | 1.6 | 0.53125 | 0.85
TOS19_09.V02.020.004 | TOS19_AT.N02.100.111 | Consumo carburanti, oli e altri materiali - oneri carburante per nolo a freddo mezzi di trasporto, con portata utile superiore a 3500 Kg e fino a 9000 Kg e motrice da 75 cv fino a 220 cv | ora | 1.6 | 13.66 | 21.856
TOS19_09.V02.020.004 | TOS19_AT.N06.018.001 | Autocarro con gru ruotante con braccio articolato (MTT= massa totale a terra) - MTT 3500 kg con momento massimo di sollevamento di 2500 daNm al gancio mobile sfilamento max 4,5 m, nolo mensile. | ora | 1.4 | 15 | 21
TOS19_09.V02.020.004 | TOS19_AT.N06.100.900 | Consumo carburanti, oli e altri materiali - oneri carburante per macchine elevatrici - diesel fino a 126 CV | ora | 1.4 | 13.09 | 18.326
|  | Totale TOS19_AT |  |  |  | 90.826
TOS19_09.V02.020.004 | TOS19_RU.M04.001.002 | Operaio florovivaistico - Specializzato | ora | 1.6 | 19.3 | 30.88
TOS19_09.V02.020.004 | TOS19_RU.M04.001.002 | Operaio florovivaistico - Specializzato | ora | 1.6 | 19.3 | 30.88
TOS19_09.V02.020.004 | TOS19_RU.M04.001.005 | Operaio florovivaistico - Comune | ora | 1.6 | 15.52 | 24.832
|  | Totale TOS19_RU |  |  |  | 86.592
|  | Totale Parziale (A) |  |  |  | 177.418
|  | Spese generali (B) |  | 15% di (A) |  | 26.6127
|  | di cui per oneri sicurezza |  | 3% di (B) |  | 0.79838
|  | utile di impresa (C) |  | 10% di (A + B) |  | 20.4031
|  | Totale (A + B + C) |  |  |  | 224.4338
|  | Incidenza manodopera |  |  |  | 41,15%
TOS19_09.V02.020.005 | OPERE A VERDE: I prezzi sono relativi ad un cantiere di nuovo impianto e di manutenzione ordinaria e straordinaria del verde urbano. Riguarda la costruzione, il montaggio e la manutenzione di elementi non costituenti impianti tecnologici che sono necessari a consentire un miglior uso della città nonché la realizzazione e la manutenzione del verde urbano. Comprende in via esemplificativa campi sportivi, terreni di gioco, sistemazioni paesaggistiche, verde attrezzato, recinzioni. - MANUTENZIONE ALBERATURE: quali la potatura di formazione, mantenimento, alleggerimento, di urgenza, spollonatura, spiombatura o riduzione dell’albero, innalzamento e rimonda del secco, bonifica meccanica, espianto di ceppaie, abbattimenti.
Abbattimento di albero eseguiti da terra, senza uso di piattaforma aerea, compreso il trasporto ad impianto di smaltimento autorizzato (compost o inceneritore), escluso i costi di smaltimento e tributi, se dovuti. Esclusa l'estrazione della ceppaia, da lasciare netta a pari livello del terreno o secondo indicazione della D.L. - In parchi e giardini, diametro del tronco a 130 cm da terra oltre 90 cm o altezza della pianta oltre 23 m.
Prezzo a cad € 280,54221
Codice analisi | Codice dettaglio | Voce/Articolo | Unita' di misura | Quantita' | Prezzo unitario | Importo
TOS19_09.V02.020.005 | TOS19_AT.N01.015.070 | Attrezzature per la realizzazione e manutenzione del verde - Motosega completa di catena dentata, con motore a scoppio, con barra da 45 cm - 1 mese | ora | 2 | 1.1687 | 2.3375
TOS19_09.V02.020.005 | TOS19_AT.N01.100.914 | Oneri per consumo carburanti, oli e altri materiali - per motoseghe con alimentazione a miscela di benzina | ora | 2 | 3.44 | 6.88
TOS19_09.V02.020.005 | TOS19_AT.N02.014.009 | Autocarri, motocarri e trattori (MTT=Massa totale a terra, Pu Portata utile) - Autocarro ribaltabile con MTT 5000 Kg e pu 2700 Kg, 2 assi - 1 giorno (nolo a caldo) | ora | 0.25 | 42.38 | 10.595
TOS19_09.V02.020.005 | TOS19_AT.N02.014.028 | Autocarri, motocarri e trattori (MTT=Massa totale a terra, Pu Portata utile) - Trattore gommato con potenza fino a 60 HP completo di presa di potenza, impianto distribuzione idraulica e sollevatore ed attacchi per attrezzature (nolo a freddo) - 1 mese | ora | 2 | 8.09 | 16.18
TOS19_09.V02.020.005 | TOS19_AT.N02.020.012 | Accessori per trattori o escavatori per la realizzazione e manutenzione del verde - cippatrice - 1 mese | ora | 2 | 0.53125 | 1.0625
TOS19_09.V02.020.005 | TOS19_AT.N02.100.111 | Consumo carburanti, oli e altri materiali - oneri carburante per nolo a freddo mezzi di trasporto, con portata utile superiore a 3500 Kg e fino a 9000 Kg e motrice da 75 cv fino a 220 cv | ora | 2 | 13.66 | 27.32
TOS19_09.V02.020.005 | TOS19_AT.N06.018.001 | Autocarro con gru ruotante con braccio articolato (MTT= massa totale a terra) - MTT 3500 kg con momento massimo di sollevamento di 2500 daNm al gancio mobile sfilamento max 4,5 m, nolo mensile. | ora | 1.75 | 15 | 26.25
TOS19_09.V02.020.005 | TOS19_AT.N06.100.900 | Consumo carburanti, oli e altri materiali - oneri carburante per macchine elevatrici - diesel fino a 126 CV | ora | 1.75 | 13.09 | 22.9075
|  | Totale TOS19_AT |  |  |  | 113.5325
TOS19_09.V02.020.005 | TOS19_RU.M04.001.002 | Operaio florovivaistico - Specializzato | ora | 2 | 19.3 | 38.6
TOS19_09.V02.020.005 | TOS19_RU.M04.001.002 | Operaio florovivaistico - Specializzato | ora | 2 | 19.3 | 38.6
TOS19_09.V02.020.005 | TOS19_RU.M04.001.005 | Operaio florovivaistico - Comune | ora | 2 | 15.52 | 31.04
|  | Totale TOS19_RU |  |  |  | 108.24
|  | Totale Parziale (A) |  |  |  | 221.7725
|  | Spese generali (B) |  | 15% di (A) |  | 33.2659
|  | di cui per oneri sicurezza |  | 3% di (B) |  | 0.99798
|  | utile di impresa (C) |  | 10% di (A + B) |  | 25.5038
|  | Totale (A + B + C) |  |  |  | 280.5422
|  | Incidenza manodopera |  |  |  | 41,15%
TOS19_09.V02.020.007 | OPERE A VERDE: I prezzi sono relativi ad un cantiere di nuovo impianto e di manutenzione ordinaria e straordinaria del verde urbano. Riguarda la costruzione, il montaggio e la manutenzione di elementi non costituenti impianti tecnologici che sono necessari a consentire un miglior uso della città nonché la realizzazione e la manutenzione del verde urbano. Comprende in via esemplificativa campi sportivi, terreni di gioco, sistemazioni paesaggistiche, verde attrezzato, recinzioni. - MANUTENZIONE ALBERATURE: quali la potatura di formazione, mantenimento, alleggerimento, di urgenza, spollonatura, spiombatura o riduzione dell’albero, innalzamento e rimonda del secco, bonifica meccanica, espianto di ceppaie, abbattimenti.
Abbattimento di albero eseguiti da terra, senza uso di piattaforma aerea, compreso il trasporto ad impianto di smaltimento autorizzato (compost o inceneritore), escluso i costi di smaltimento e tributi, se dovuti. Esclusa l'estrazione della ceppaia, da lasciare netta a pari livello del terreno o secondo indicazione della D.L. - In sede stradale, diametro del tronco a 130 cm da terra fino a 14 cm o altezza della pianta inferiore a 6 m.
Prezzo a cad € 38,55111
Codice analisi | Codice dettaglio | Voce/Articolo | Unita' di misura | Quantita' | Prezzo unitario | Importo
TOS19_09.V02.020.007 | TOS19_AT.N01.015.070 | Attrezzature per la realizzazione e manutenzione del verde - Motosega completa di catena dentata, con motore a scoppio, con barra da 45 cm - 1 mese | ora | 0.125 | 1.1687 | 0.14609
TOS19_09.V02.020.007 | TOS19_AT.N01.100.914 | Oneri per consumo carburanti, oli e altri materiali - per motoseghe con alimentazione a miscela di benzina | ora | 0.125 | 3.44 | 0.43
TOS19_09.V02.020.007 | TOS19_AT.N02.014.009 | Autocarri, motocarri e trattori (MTT=Massa totale a terra, Pu Portata utile) - Autocarro ribaltabile con MTT 5000 Kg e pu 2700 Kg, 2 assi - 1 giorno (nolo a caldo) | ora | 0.05 | 42.38 | 2.119
TOS19_09.V02.020.007 | TOS19_AT.N02.014.028 | Autocarri, motocarri e trattori (MTT=Massa totale a terra, Pu Portata utile) - Trattore gommato con potenza fino a 60 HP completo di presa di potenza, impianto distribuzione idraulica e sollevatore ed attacchi per attrezzature (nolo a freddo) - 1 mese | ora | 0.275 | 8.09 | 2.2247
TOS19_09.V02.020.007 | TOS19_AT.N02.020.012 | Accessori per trattori o escavatori per la realizzazione e manutenzione del verde - cippatrice - 1 mese | ora | 0.275 | 0.53125 | 0.14609
TOS19_09.V02.020.007 | TOS19_AT.N02.100.111 | Consumo carburanti, oli e altri materiali - oneri carburante per nolo a freddo mezzi di trasporto, con portata utile superiore a 3500 Kg e fino a 9000 Kg e motrice da 75 cv fino a 220 cv | ora | 0.275 | 13.66 | 3.7565
TOS19_09.V02.020.007 | TOS19_AT.N06.018.001 | Autocarro con gru ruotante con braccio articolato (MTT= massa totale a terra) - MTT 3500 kg con momento massimo di sollevamento di 2500 daNm al gancio mobile sfilamento max 4,5 m, nolo mensile. | ora | 0.275 | 15 | 4.125
TOS19_09.V02.020.007 | TOS19_AT.N06.100.900 | Consumo carburanti, oli e altri materiali - oneri carburante per macchine elevatrici - diesel fino a 126 CV | ora | 0.275 | 13.09 | 3.5997
|  | Totale TOS19_AT |  |  |  | 16.5472
TOS19_09.V02.020.007 | TOS19_RU.M04.001.002 | Operaio florovivaistico - Specializzato | ora | 0.125 | 19.3 | 2.4125
TOS19_09.V02.020.007 | TOS19_RU.M04.001.002 | Operaio florovivaistico - Specializzato | ora | 0.275 | 19.3 | 5.3075
TOS19_09.V02.020.007 | TOS19_RU.M04.001.005 | Operaio florovivaistico - Comune | ora | 0.4 | 15.52 | 6.208
|  | Totale TOS19_RU |  |  |  | 13.928
|  | Totale Parziale (A) |  |  |  | 30.4752
|  | Spese generali (B) |  | 15% di (A) |  | 4.5713
|  | di cui per oneri sicurezza |  | 3% di (B) |  | 0.13714
|  | utile di impresa (C) |  | 10% di (A + B) |  | 3.5046
|  | Totale (A + B + C) |  |  |  | 38.5511
|  | Incidenza manodopera |  |  |  | 39,86%
TOS19_09.V02.020.008 | OPERE A VERDE: I prezzi sono relativi ad un cantiere di nuovo impianto e di manutenzione ordinaria e straordinaria del verde urbano. Riguarda la costruzione, il montaggio e la manutenzione di elementi non costituenti impianti tecnologici che sono necessari a consentire un miglior uso della città nonché la realizzazione e la manutenzione del verde urbano. Comprende in via esemplificativa campi sportivi, terreni di gioco, sistemazioni paesaggistiche, verde attrezzato, recinzioni. - MANUTENZIONE ALBERATURE: quali la potatura di formazione, mantenimento, alleggerimento, di urgenza, spollonatura, spiombatura o riduzione dell’albero, innalzamento e rimonda del secco, bonifica meccanica, espianto di ceppaie, abbattimenti.
Abbattimento di albero eseguiti da terra, senza uso di piattaforma aerea, compreso il trasporto ad impianto di smaltimento autorizzato (compost o inceneritore), escluso i costi di smaltimento e tributi, se dovuti. Esclusa l'estrazione della ceppaia, da lasciare netta a pari livello del terreno o secondo indicazione della D.L. - In sede stradale, diametro del tronco a 130 cm da terra compreso fra 14 e 30 cm o altezza della pianta da 6 a 12 m.
Prezzo a cad € 93,51412
Codice analisi | Codice dettaglio | Voce/Articolo | Unita' di misura | Quantita' | Prezzo unitario | Importo
TOS19_09.V02.020.008 | TOS19_AT.N01.015.070 | Attrezzature per la realizzazione e manutenzione del verde - Motosega completa di catena dentata, con motore a scoppio, con barra da 45 cm - 1 mese | ora | 0.66667 | 1.1687 | 0.77917
TOS19_09.V02.020.008 | TOS19_AT.N01.100.914 | Oneri per consumo carburanti, oli e altri materiali - per motoseghe con alimentazione a miscela di benzina | ora | 0.66667 | 3.44 | 2.2933
TOS19_09.V02.020.008 | TOS19_AT.N02.014.009 | Autocarri, motocarri e trattori (MTT=Massa totale a terra, Pu Portata utile) - Autocarro ribaltabile con MTT 5000 Kg e pu 2700 Kg, 2 assi - 1 giorno (nolo a caldo) | ora | 0.08333 | 42.38 | 3.5315
TOS19_09.V02.020.008 | TOS19_AT.N02.014.028 | Autocarri, motocarri e trattori (MTT=Massa totale a terra, Pu Portata utile) - Trattore gommato con potenza fino a 60 HP completo di presa di potenza, impianto distribuzione idraulica e sollevatore ed attacchi per attrezzature (nolo a freddo) - 1 mese | ora | 0.66667 | 8.09 | 5.3934
TOS19_09.V02.020.008 | TOS19_AT.N02.020.012 | Accessori per trattori o escavatori per la realizzazione e manutenzione del verde - cippatrice - 1 mese | ora | 0.66667 | 0.53125 | 0.35417
TOS19_09.V02.020.008 | TOS19_AT.N02.100.111 | Consumo carburanti, oli e altri materiali - oneri carburante per nolo a freddo mezzi di trasporto, con portata utile superiore a 3500 Kg e fino a 9000 Kg e motrice da 75 cv fino a 220 cv | ora | 0.66667 | 13.66 | 9.1067
TOS19_09.V02.020.008 | TOS19_AT.N06.018.001 | Autocarro con gru ruotante con braccio articolato (MTT= massa totale a terra) - MTT 3500 kg con momento massimo di sollevamento di 2500 daNm al gancio mobile sfilamento max 4,5 m, nolo mensile. | ora | 0.58333 | 15 | 8.75
TOS19_09.V02.020.008 | TOS19_AT.N06.100.900 | Consumo carburanti, oli e altri materiali - oneri carburante per macchine elevatrici - diesel fino a 126 CV | ora | 0.58333 | 13.09 | 7.6358
|  | Totale TOS19_AT |  |  |  | 37.844
TOS19_09.V02.020.008 | TOS19_RU.M04.001.002 | Operaio florovivaistico - Specializzato | ora | 0.66667 | 19.3 | 12.8667
TOS19_09.V02.020.008 | TOS19_RU.M04.001.002 | Operaio florovivaistico - Specializzato | ora | 0.66667 | 19.3 | 12.8667
TOS19_09.V02.020.008 | TOS19_RU.M04.001.005 | Operaio florovivaistico - Comune | ora | 0.66667 | 15.52 | 10.3467
|  | Totale TOS19_RU |  |  |  | 36.0802
|  | Totale Parziale (A) |  |  |  | 73.9242
|  | Spese generali (B) |  | 15% di (A) |  | 11.0886
|  | di cui per oneri sicurezza |  | 3% di (B) |  | 0.33266
|  | utile di impresa (C) |  | 10% di (A + B) |  | 8.5013
|  | Totale (A + B + C) |  |  |  | 93.5141
|  | Incidenza manodopera |  |  |  | 41,15%
TOS19_09.V02.020.009 | OPERE A VERDE: I prezzi sono relativi ad un cantiere di nuovo impianto e di manutenzione ordinaria e straordinaria del verde urbano. Riguarda la costruzione, il montaggio e la manutenzione di elementi non costituenti impianti tecnologici che sono necessari a consentire un miglior uso della città nonché la realizzazione e la manutenzione del verde urbano. Comprende in via esemplificativa campi sportivi, terreni di gioco, sistemazioni paesaggistiche, verde attrezzato, recinzioni. - MANUTENZIONE ALBERATURE: quali la potatura di formazione, mantenimento, alleggerimento, di urgenza, spollonatura, spiombatura o riduzione dell’albero, innalzamento e rimonda del secco, bonifica meccanica, espianto di ceppaie, abbattimenti.
Abbattimento di albero eseguiti da terra, senza uso di piattaforma aerea, compreso il trasporto ad impianto di smaltimento autorizzato (compost o inceneritore), escluso i costi di smaltimento e tributi, se dovuti. Esclusa l'estrazione della ceppaia, da lasciare netta a pari livello del terreno o secondo indicazione della D.L. - In sede stradale, diametro del tronco a 130 cm da terra da 30 cm a 59 cm o altezza della pianta da 12 a 16 m
Prezzo a cad € 187,02810
Codice analisi | Codice dettaglio | Voce/Articolo | Unita' di misura | Quantita' | Prezzo unitario | Importo
TOS19_09.V02.020.009 | TOS19_AT.N01.015.070 | Attrezzature per la realizzazione e manutenzione del verde - Motosega completa di catena dentata, con motore a scoppio, con barra da 45 cm - 1 mese | ora | 1.3333 | 1.1687 | 1.5583
TOS19_09.V02.020.009 | TOS19_AT.N01.100.914 | Oneri per consumo carburanti, oli e altri materiali - per motoseghe con alimentazione a miscela di benzina | ora | 1.3333 | 3.44 | 4.5867
TOS19_09.V02.020.009 | TOS19_AT.N02.014.009 | Autocarri, motocarri e trattori (MTT=Massa totale a terra, Pu Portata utile) - Autocarro ribaltabile con MTT 5000 Kg e pu 2700 Kg, 2 assi - 1 giorno (nolo a caldo) | ora | 0.16667 | 42.38 | 7.0635
TOS19_09.V02.020.009 | TOS19_AT.N02.014.028 | Autocarri, motocarri e trattori (MTT=Massa totale a terra, Pu Portata utile) - Trattore gommato con potenza fino a 60 HP completo di presa di potenza, impianto distribuzione idraulica e sollevatore ed attacchi per attrezzature (nolo a freddo) - 1 mese | ora | 1.3333 | 8.09 | 10.7866
TOS19_09.V02.020.009 | TOS19_AT.N02.020.012 | Accessori per trattori o escavatori per la realizzazione e manutenzione del verde - cippatrice - 1 mese | ora | 1.3333 | 0.53125 | 0.70833
TOS19_09.V02.020.009 | TOS19_AT.N02.100.111 | Consumo carburanti, oli e altri materiali - oneri carburante per nolo a freddo mezzi di trasporto, con portata utile superiore a 3500 Kg e fino a 9000 Kg e motrice da 75 cv fino a 220 cv | ora | 1.3333 | 13.66 | 18.2133
TOS19_09.V02.020.009 | TOS19_AT.N06.018.001 | Autocarro con gru ruotante con braccio articolato (MTT= massa totale a terra) - MTT 3500 kg con momento massimo di sollevamento di 2500 daNm al gancio mobile sfilamento max 4,5 m, nolo mensile. | ora | 1.1667 | 15 | 17.5001
TOS19_09.V02.020.009 | TOS19_AT.N06.100.900 | Consumo carburanti, oli e altri materiali - oneri carburante per macchine elevatrici - diesel fino a 126 CV | ora | 1.1667 | 13.09 | 15.2717
|  | Totale TOS19_AT |  |  |  | 75.6885
TOS19_09.V02.020.009 | TOS19_RU.M04.001.002 | Operaio florovivaistico - Specializzato | ora | 1.3333 | 19.3 | 25.7333
TOS19_09.V02.020.009 | TOS19_RU.M04.001.002 | Operaio florovivaistico - Specializzato | ora | 1.3333 | 19.3 | 25.7333
TOS19_09.V02.020.009 | TOS19_RU.M04.001.005 | Operaio florovivaistico - Comune | ora | 1.3333 | 15.52 | 20.6933
|  | Totale TOS19_RU |  |  |  | 72.1598
|  | Totale Parziale (A) |  |  |  | 147.8483
|  | Spese generali (B) |  | 15% di (A) |  | 22.1772
|  | di cui per oneri sicurezza |  | 3% di (B) |  | 0.66532
|  | utile di impresa (C) |  | 10% di (A + B) |  | 17.0026
|  | Totale (A + B + C) |  |  |  | 187.0281
|  | Incidenza manodopera |  |  |  | 41,15%
TOS19_09.V02.021.001 | OPERE A VERDE: I prezzi sono relativi ad un cantiere di nuovo impianto e di manutenzione ordinaria e straordinaria del verde urbano. Riguarda la costruzione, il montaggio e la manutenzione di elementi non costituenti impianti tecnologici che sono necessari a consentire un miglior uso della città nonché la realizzazione e la manutenzione del verde urbano. Comprende in via esemplificativa campi sportivi, terreni di gioco, sistemazioni paesaggistiche, verde attrezzato, recinzioni. - MANUTENZIONE ALBERATURE: quali la potatura di formazione, mantenimento, alleggerimento, di urgenza, spollonatura, spiombatura o riduzione dell’albero, innalzamento e rimonda del secco, bonifica meccanica, espianto di ceppaie, abbattimenti.
Abbattimento di albero, con uso di piattaforma aerea, compreso il trasporto ad impianto di smaltimento autorizzato (compost o inceneritore), escluso i costi di smaltimento e tributi, se dovuti. Esclusa l'estrazione della ceppaia, da lasciare netta a pari livello del terreno o alta circa 1 m secondo indicazione della D.L. - In parchi e giardini, Diametro del tronco a 130 cm da terra compreso fra 14 e 30 cm o altezza della pianta da 6 a 12 m
Prezzo a cad € 173,27496
Codice analisi | Codice dettaglio | Voce/Articolo | Unita' di misura | Quantita' | Prezzo unitario | Importo
TOS19_09.V02.021.001 | TOS19_AT.N01.015.070 | Attrezzature per la realizzazione e manutenzione del verde - Motosega completa di catena dentata, con motore a scoppio, con barra da 45 cm - 1 mese | ora | 1 | 1.1687 | 1.1687
TOS19_09.V02.021.001 | TOS19_AT.N01.100.914 | Oneri per consumo carburanti, oli e altri materiali - per motoseghe con alimentazione a miscela di benzina | ora | 1 | 3.44 | 3.44
TOS19_09.V02.021.001 | TOS19_AT.N02.014.009 | Autocarri, motocarri e trattori (MTT=Massa totale a terra, Pu Portata utile) - Autocarro ribaltabile con MTT 5000 Kg e pu 2700 Kg, 2 assi - 1 giorno (nolo a caldo) | ora | 0.125 | 42.38 | 5.2975
TOS19_09.V02.021.001 | TOS19_AT.N02.014.028 | Autocarri, motocarri e trattori (MTT=Massa totale a terra, Pu Portata utile) - Trattore gommato con potenza fino a 60 HP completo di presa di potenza, impianto distribuzione idraulica e sollevatore ed attacchi per attrezzature (nolo a freddo) - 1 mese | ora | 1 | 8.09 | 8.09
TOS19_09.V02.021.001 | TOS19_AT.N02.020.012 | Accessori per trattori o escavatori per la realizzazione e manutenzione del verde - cippatrice - 1 mese | ora | 1 | 0.53125 | 0.53125
TOS19_09.V02.021.001 | TOS19_AT.N02.100.111 | Consumo carburanti, oli e altri materiali - oneri carburante per nolo a freddo mezzi di trasporto, con portata utile superiore a 3500 Kg e fino a 9000 Kg e motrice da 75 cv fino a 220 cv | ora | 1 | 13.66 | 13.66
TOS19_09.V02.021.001 | TOS19_AT.N06.006.016 | Piattaforme - Diesel a braccio telescopico altezza di lavoro 18 m - 1 mese | ora | 1 | 13 | 13
TOS19_09.V02.021.001 | TOS19_AT.N06.018.001 | Autocarro con gru ruotante con braccio articolato (MTT= massa totale a terra) - MTT 3500 kg con momento massimo di sollevamento di 2500 daNm al gancio mobile sfilamento max 4,5 m, nolo mensile. | ora | 0.875 | 15 | 13.125
TOS19_09.V02.021.001 | TOS19_AT.N06.100.900 | Consumo carburanti, oli e altri materiali - oneri carburante per macchine elevatrici - diesel fino a 126 CV | ora | 1 | 13.09 | 13.09
TOS19_09.V02.021.001 | TOS19_AT.N06.100.900 | Consumo carburanti, oli e altri materiali - oneri carburante per macchine elevatrici - diesel fino a 126 CV | ora | 0.875 | 13.09 | 11.4537
|  | Totale TOS19_AT |  |  |  | 82.8563
TOS19_09.V02.021.001 | TOS19_RU.M04.001.002 | Operaio florovivaistico - Specializzato | ora | 1 | 19.3 | 19.3
TOS19_09.V02.021.001 | TOS19_RU.M04.001.002 | Operaio florovivaistico - Specializzato | ora | 1 | 19.3 | 19.3
TOS19_09.V02.021.001 | TOS19_RU.M04.001.005 | Operaio florovivaistico - Comune | ora | 1 | 15.52 | 15.52
|  | Totale TOS19_RU |  |  |  | 54.12
|  | Totale Parziale (A) |  |  |  | 136.9762
|  | Spese generali (B) |  | 15% di (A) |  | 20.5464
|  | di cui per oneri sicurezza |  | 3% di (B) |  | 0.61639
|  | utile di impresa (C) |  | 10% di (A + B) |  | 15.7523
|  | Totale (A + B + C) |  |  |  | 173.275
|  | Incidenza manodopera |  |  |  | 33,31%
TOS19_09.V02.021.002 | OPERE A VERDE: I prezzi sono relativi ad un cantiere di nuovo impianto e di manutenzione ordinaria e straordinaria del verde urbano. Riguarda la costruzione, il montaggio e la manutenzione di elementi non costituenti impianti tecnologici che sono necessari a consentire un miglior uso della città nonché la realizzazione e la manutenzione del verde urbano. Comprende in via esemplificativa campi sportivi, terreni di gioco, sistemazioni paesaggistiche, verde attrezzato, recinzioni. - MANUTENZIONE ALBERATURE: quali la potatura di formazione, mantenimento, alleggerimento, di urgenza, spollonatura, spiombatura o riduzione dell’albero, innalzamento e rimonda del secco, bonifica meccanica, espianto di ceppaie, abbattimenti.
Abbattimento di albero, con uso di piattaforma aerea, compreso il trasporto ad impianto di smaltimento autorizzato (compost o inceneritore), escluso i costi di smaltimento e tributi, se dovuti. Esclusa l'estrazione della ceppaia, da lasciare netta a pari livello del terreno o alta circa 1 m secondo indicazione della D.L. - In parchi e giardini, diametro del tronco a 130 cm da terra da 30 cm a 59 cm o altezza della pianta da 12 a 16 m
Prezzo a cad € 277,23993
Codice analisi | Codice dettaglio | Voce/Articolo | Unita' di misura | Quantita' | Prezzo unitario | Importo
TOS19_09.V02.021.002 | TOS19_AT.N01.015.070 | Attrezzature per la realizzazione e manutenzione del verde - Motosega completa di catena dentata, con motore a scoppio, con barra da 45 cm - 1 mese | ora | 1.6 | 1.1687 | 1.87
TOS19_09.V02.021.002 | TOS19_AT.N01.100.914 | Oneri per consumo carburanti, oli e altri materiali - per motoseghe con alimentazione a miscela di benzina | ora | 1.6 | 3.44 | 5.504
TOS19_09.V02.021.002 | TOS19_AT.N02.014.009 | Autocarri, motocarri e trattori (MTT=Massa totale a terra, Pu Portata utile) - Autocarro ribaltabile con MTT 5000 Kg e pu 2700 Kg, 2 assi - 1 giorno (nolo a caldo) | ora | 0.2 | 42.38 | 8.476
TOS19_09.V02.021.002 | TOS19_AT.N02.014.028 | Autocarri, motocarri e trattori (MTT=Massa totale a terra, Pu Portata utile) - Trattore gommato con potenza fino a 60 HP completo di presa di potenza, impianto distribuzione idraulica e sollevatore ed attacchi per attrezzature (nolo a freddo) - 1 mese | ora | 1.6 | 8.09 | 12.944
TOS19_09.V02.021.002 | TOS19_AT.N02.020.012 | Accessori per trattori o escavatori per la realizzazione e manutenzione del verde - cippatrice - 1 mese | ora | 1.6 | 0.53125 | 0.85
TOS19_09.V02.021.002 | TOS19_AT.N02.100.111 | Consumo carburanti, oli e altri materiali - oneri carburante per nolo a freddo mezzi di trasporto, con portata utile superiore a 3500 Kg e fino a 9000 Kg e motrice da 75 cv fino a 220 cv | ora | 1.6 | 13.66 | 21.856
TOS19_09.V02.021.002 | TOS19_AT.N06.006.016 | Piattaforme - Diesel a braccio telescopico altezza di lavoro 18 m - 1 mese | ora | 1.6 | 13 | 20.8
TOS19_09.V02.021.002 | TOS19_AT.N06.018.001 | Autocarro con gru ruotante con braccio articolato (MTT= massa totale a terra) - MTT 3500 kg con momento massimo di sollevamento di 2500 daNm al gancio mobile sfilamento max 4,5 m, nolo mensile. | ora | 1.4 | 15 | 21
TOS19_09.V02.021.002 | TOS19_AT.N06.100.900 | Consumo carburanti, oli e altri materiali - oneri carburante per macchine elevatrici - diesel fino a 126 CV | ora | 1.6 | 13.09 | 20.944
TOS19_09.V02.021.002 | TOS19_AT.N06.100.900 | Consumo carburanti, oli e altri materiali - oneri carburante per macchine elevatrici - diesel fino a 126 CV | ora | 1.4 | 13.09 | 18.326
|  | Totale TOS19_AT |  |  |  | 132.57
TOS19_09.V02.021.002 | TOS19_RU.M04.001.002 | Operaio florovivaistico - Specializzato | ora | 1.6 | 19.3 | 30.88
TOS19_09.V02.021.002 | TOS19_RU.M04.001.002 | Operaio florovivaistico - Specializzato | ora | 1.6 | 19.3 | 30.88
TOS19_09.V02.021.002 | TOS19_RU.M04.001.005 | Operaio florovivaistico - Comune | ora | 1.6 | 15.52 | 24.832
|  | Totale TOS19_RU |  |  |  | 86.592
|  | Totale Parziale (A) |  |  |  | 219.162
|  | Spese generali (B) |  | 15% di (A) |  | 32.8743
|  | di cui per oneri sicurezza |  | 3% di (B) |  | 0.98623
|  | utile di impresa (C) |  | 10% di (A + B) |  | 25.2036
|  | Totale (A + B + C) |  |  |  | 277.2399
|  | Incidenza manodopera |  |  |  | 33,31%
TOS19_09.V02.021.003 | OPERE A VERDE: I prezzi sono relativi ad un cantiere di nuovo impianto e di manutenzione ordinaria e straordinaria del verde urbano. Riguarda la costruzione, il montaggio e la manutenzione di elementi non costituenti impianti tecnologici che sono necessari a consentire un miglior uso della città nonché la realizzazione e la manutenzione del verde urbano. Comprende in via esemplificativa campi sportivi, terreni di gioco, sistemazioni paesaggistiche, verde attrezzato, recinzioni. - MANUTENZIONE ALBERATURE: quali la potatura di formazione, mantenimento, alleggerimento, di urgenza, spollonatura, spiombatura o riduzione dell’albero, innalzamento e rimonda del secco, bonifica meccanica, espianto di ceppaie, abbattimenti.
Abbattimento di albero, con uso di piattaforma aerea, compreso il trasporto ad impianto di smaltimento autorizzato (compost o inceneritore), escluso i costi di smaltimento e tributi, se dovuti. Esclusa l'estrazione della ceppaia, da lasciare netta a pari livello del terreno o alta circa 1 m secondo indicazione della D.L. - In parchi e giardini, diametro del tronco a 130 cm da terra da 60 cm a 89 cm o altezza della pianta da 16 a 23 m
Prezzo a cad € 367,73866
Codice analisi | Codice dettaglio | Voce/Articolo | Unita' di misura | Quantita' | Prezzo unitario | Importo
TOS19_09.V02.021.003 | TOS19_AT.N01.015.070 | Attrezzature per la realizzazione e manutenzione del verde - Motosega completa di catena dentata, con motore a scoppio, con barra da 45 cm - 1 mese | ora | 2 | 1.1687 | 2.3375
TOS19_09.V02.021.003 | TOS19_AT.N01.100.914 | Oneri per consumo carburanti, oli e altri materiali - per motoseghe con alimentazione a miscela di benzina | ora | 2 | 3.44 | 6.88
TOS19_09.V02.021.003 | TOS19_AT.N02.014.009 | Autocarri, motocarri e trattori (MTT=Massa totale a terra, Pu Portata utile) - Autocarro ribaltabile con MTT 5000 Kg e pu 2700 Kg, 2 assi - 1 giorno (nolo a caldo) | ora | 0.25 | 42.38 | 10.595
TOS19_09.V02.021.003 | TOS19_AT.N02.014.028 | Autocarri, motocarri e trattori (MTT=Massa totale a terra, Pu Portata utile) - Trattore gommato con potenza fino a 60 HP completo di presa di potenza, impianto distribuzione idraulica e sollevatore ed attacchi per attrezzature (nolo a freddo) - 1 mese | ora | 2 | 8.09 | 16.18
TOS19_09.V02.021.003 | TOS19_AT.N02.020.012 | Accessori per trattori o escavatori per la realizzazione e manutenzione del verde - cippatrice - 1 mese | ora | 2 | 0.53125 | 1.0625
TOS19_09.V02.021.003 | TOS19_AT.N02.100.111 | Consumo carburanti, oli e altri materiali - oneri carburante per nolo a freddo mezzi di trasporto, con portata utile superiore a 3500 Kg e fino a 9000 Kg e motrice da 75 cv fino a 220 cv | ora | 2 | 13.66 | 27.32
TOS19_09.V02.021.003 | TOS19_AT.N06.006.031 | Piattaforme - Piattaforma Autocarrata articolata o telescopica altezza di lavoro 26 m - 1 mese | ora | 2 | 21.375 | 42.75
TOS19_09.V02.021.003 | TOS19_AT.N06.018.001 | Autocarro con gru ruotante con braccio articolato (MTT= massa totale a terra) - MTT 3500 kg con momento massimo di sollevamento di 2500 daNm al gancio mobile sfilamento max 4,5 m, nolo mensile. | ora | 1.75 | 15 | 26.25
TOS19_09.V02.021.003 | TOS19_AT.N06.100.900 | Consumo carburanti, oli e altri materiali - oneri carburante per macchine elevatrici - diesel fino a 126 CV | ora | 1.75 | 13.09 | 22.9075
TOS19_09.V02.021.003 | TOS19_AT.N06.100.900 | Consumo carburanti, oli e altri materiali - oneri carburante per macchine elevatrici - diesel fino a 126 CV | ora | 2 | 13.09 | 26.18
|  | Totale TOS19_AT |  |  |  | 182.4625
TOS19_09.V02.021.003 | TOS19_RU.M04.001.002 | Operaio florovivaistico - Specializzato | ora | 2 | 19.3 | 38.6
TOS19_09.V02.021.003 | TOS19_RU.M04.001.002 | Operaio florovivaistico - Specializzato | ora | 2 | 19.3 | 38.6
TOS19_09.V02.021.003 | TOS19_RU.M04.001.005 | Operaio florovivaistico - Comune | ora | 2 | 15.52 | 31.04
|  | Totale TOS19_RU |  |  |  | 108.24
|  | Totale Parziale (A) |  |  |  | 290.7025
|  | Spese generali (B) |  | 15% di (A) |  | 43.6054
|  | di cui per oneri sicurezza |  | 3% di (B) |  | 1.3082
|  | utile di impresa (C) |  | 10% di (A + B) |  | 33.4308
|  | Totale (A + B + C) |  |  |  | 367.7387
|  | Incidenza manodopera |  |  |  | 31,39%
TOS19_09.V02.021.004 | OPERE A VERDE: I prezzi sono relativi ad un cantiere di nuovo impianto e di manutenzione ordinaria e straordinaria del verde urbano. Riguarda la costruzione, il montaggio e la manutenzione di elementi non costituenti impianti tecnologici che sono necessari a consentire un miglior uso della città nonché la realizzazione e la manutenzione del verde urbano. Comprende in via esemplificativa campi sportivi, terreni di gioco, sistemazioni paesaggistiche, verde attrezzato, recinzioni. - MANUTENZIONE ALBERATURE: quali la potatura di formazione, mantenimento, alleggerimento, di urgenza, spollonatura, spiombatura o riduzione dell’albero, innalzamento e rimonda del secco, bonifica meccanica, espianto di ceppaie, abbattimenti.
Abbattimento di albero, con uso di piattaforma aerea, compreso il trasporto ad impianto di smaltimento autorizzato (compost o inceneritore), escluso i costi di smaltimento e tributi, se dovuti. Esclusa l'estrazione della ceppaia, da lasciare netta a pari livello del terreno o alta circa 1 m secondo indicazione della D.L. - In parchi e giardini, diametro del tronco a 130 cm da terra oltre 90 cm o altezza della pianta oltre 23 m.
Prezzo a cad € 490,31841
Codice analisi | Codice dettaglio | Voce/Articolo | Unita' di misura | Quantita' | Prezzo unitario | Importo
TOS19_09.V02.021.004 | TOS19_AT.N01.015.070 | Attrezzature per la realizzazione e manutenzione del verde - Motosega completa di catena dentata, con motore a scoppio, con barra da 45 cm - 1 mese | ora | 2.6667 | 1.1687 | 3.1167
TOS19_09.V02.021.004 | TOS19_AT.N01.100.914 | Oneri per consumo carburanti, oli e altri materiali - per motoseghe con alimentazione a miscela di benzina | ora | 2.6667 | 3.44 | 9.1733
TOS19_09.V02.021.004 | TOS19_AT.N02.014.009 | Autocarri, motocarri e trattori (MTT=Massa totale a terra, Pu Portata utile) - Autocarro ribaltabile con MTT 5000 Kg e pu 2700 Kg, 2 assi - 1 giorno (nolo a caldo) | ora | 0.33333 | 42.38 | 14.1265
TOS19_09.V02.021.004 | TOS19_AT.N02.014.028 | Autocarri, motocarri e trattori (MTT=Massa totale a terra, Pu Portata utile) - Trattore gommato con potenza fino a 60 HP completo di presa di potenza, impianto distribuzione idraulica e sollevatore ed attacchi per attrezzature (nolo a freddo) - 1 mese | ora | 2.6667 | 8.09 | 21.5734
TOS19_09.V02.021.004 | TOS19_AT.N02.020.012 | Accessori per trattori o escavatori per la realizzazione e manutenzione del verde - cippatrice - 1 mese | ora | 2.6667 | 0.53125 | 1.4167
TOS19_09.V02.021.004 | TOS19_AT.N02.100.111 | Consumo carburanti, oli e altri materiali - oneri carburante per nolo a freddo mezzi di trasporto, con portata utile superiore a 3500 Kg e fino a 9000 Kg e motrice da 75 cv fino a 220 cv | ora | 2.6667 | 13.66 | 36.4267
TOS19_09.V02.021.004 | TOS19_AT.N06.006.031 | Piattaforme - Piattaforma Autocarrata articolata o telescopica altezza di lavoro 26 m - 1 mese | ora | 2.6667 | 21.375 | 57.0001
TOS19_09.V02.021.004 | TOS19_AT.N06.018.001 | Autocarro con gru ruotante con braccio articolato (MTT= massa totale a terra) - MTT 3500 kg con momento massimo di sollevamento di 2500 daNm al gancio mobile sfilamento max 4,5 m, nolo mensile. | ora | 2.3333 | 15 | 34.9999
TOS19_09.V02.021.004 | TOS19_AT.N06.100.900 | Consumo carburanti, oli e altri materiali - oneri carburante per macchine elevatrici - diesel fino a 126 CV | ora | 2.3333 | 13.09 | 30.5433
TOS19_09.V02.021.004 | TOS19_AT.N06.100.900 | Consumo carburanti, oli e altri materiali - oneri carburante per macchine elevatrici - diesel fino a 126 CV | ora | 2.6667 | 13.09 | 34.9067
|  | Totale TOS19_AT |  |  |  | 243.2833
TOS19_09.V02.021.004 | TOS19_RU.M04.001.002 | Operaio florovivaistico - Specializzato | ora | 2.6667 | 19.3 | 51.4667
TOS19_09.V02.021.004 | TOS19_RU.M04.001.002 | Operaio florovivaistico - Specializzato | ora | 2.6667 | 19.3 | 51.4667
TOS19_09.V02.021.004 | TOS19_RU.M04.001.005 | Operaio florovivaistico - Comune | ora | 2.6667 | 15.52 | 41.3867
|  | Totale TOS19_RU |  |  |  | 144.3202
|  | Totale Parziale (A) |  |  |  | 387.6035
|  | Spese generali (B) |  | 15% di (A) |  | 58.1405
|  | di cui per oneri sicurezza |  | 3% di (B) |  | 1.7442
|  | utile di impresa (C) |  | 10% di (A + B) |  | 44.5744
|  | Totale (A + B + C) |  |  |  | 490.3184
|  | Incidenza manodopera |  |  |  | 31,39%
TOS19_09.V02.021.006 | OPERE A VERDE: I prezzi sono relativi ad un cantiere di nuovo impianto e di manutenzione ordinaria e straordinaria del verde urbano. Riguarda la costruzione, il montaggio e la manutenzione di elementi non costituenti impianti tecnologici che sono necessari a consentire un miglior uso della città nonché la realizzazione e la manutenzione del verde urbano. Comprende in via esemplificativa campi sportivi, terreni di gioco, sistemazioni paesaggistiche, verde attrezzato, recinzioni. - MANUTENZIONE ALBERATURE: quali la potatura di formazione, mantenimento, alleggerimento, di urgenza, spollonatura, spiombatura o riduzione dell’albero, innalzamento e rimonda del secco, bonifica meccanica, espianto di ceppaie, abbattimenti.
Abbattimento di albero, con uso di piattaforma aerea, compreso il trasporto ad impianto di smaltimento autorizzato (compost o inceneritore), escluso i costi di smaltimento e tributi, se dovuti. Esclusa l'estrazione della ceppaia, da lasciare netta a pari livello del terreno o alta circa 1 m secondo indicazione della D.L. - In sede stradale, diametro del tronco a 130 cm da terra compreso fra 14 e 30 cm o altezza della pianta da 6 a 12 m.
Prezzo a cad € 231,03312
Codice analisi | Codice dettaglio | Voce/Articolo | Unita' di misura | Quantita' | Prezzo unitario | Importo
TOS19_09.V02.021.006 | TOS19_AT.N01.015.070 | Attrezzature per la realizzazione e manutenzione del verde - Motosega completa di catena dentata, con motore a scoppio, con barra da 45 cm - 1 mese | ora | 1.3333 | 1.1687 | 1.5583
TOS19_09.V02.021.006 | TOS19_AT.N01.100.914 | Oneri per consumo carburanti, oli e altri materiali - per motoseghe con alimentazione a miscela di benzina | ora | 1.3333 | 3.44 | 4.5867
TOS19_09.V02.021.006 | TOS19_AT.N02.014.009 | Autocarri, motocarri e trattori (MTT=Massa totale a terra, Pu Portata utile) - Autocarro ribaltabile con MTT 5000 Kg e pu 2700 Kg, 2 assi - 1 giorno (nolo a caldo) | ora | 0.16667 | 42.38 | 7.0635
TOS19_09.V02.021.006 | TOS19_AT.N02.014.028 | Autocarri, motocarri e trattori (MTT=Massa totale a terra, Pu Portata utile) - Trattore gommato con potenza fino a 60 HP completo di presa di potenza, impianto distribuzione idraulica e sollevatore ed attacchi per attrezzature (nolo a freddo) - 1 mese | ora | 1.3333 | 8.09 | 10.7866
TOS19_09.V02.021.006 | TOS19_AT.N02.020.012 | Accessori per trattori o escavatori per la realizzazione e manutenzione del verde - cippatrice - 1 mese | ora | 1.3333 | 0.53125 | 0.70833
TOS19_09.V02.021.006 | TOS19_AT.N02.100.111 | Consumo carburanti, oli e altri materiali - oneri carburante per nolo a freddo mezzi di trasporto, con portata utile superiore a 3500 Kg e fino a 9000 Kg e motrice da 75 cv fino a 220 cv | ora | 1.3333 | 13.66 | 18.2133
TOS19_09.V02.021.006 | TOS19_AT.N06.006.016 | Piattaforme - Diesel a braccio telescopico altezza di lavoro 18 m - 1 mese | ora | 1.3333 | 13 | 17.3333
TOS19_09.V02.021.006 | TOS19_AT.N06.018.001 | Autocarro con gru ruotante con braccio articolato (MTT= massa totale a terra) - MTT 3500 kg con momento massimo di sollevamento di 2500 daNm al gancio mobile sfilamento max 4,5 m, nolo mensile. | ora | 1.1667 | 15 | 17.5001
TOS19_09.V02.021.006 | TOS19_AT.N06.100.900 | Consumo carburanti, oli e altri materiali - oneri carburante per macchine elevatrici - diesel fino a 126 CV | ora | 1.3333 | 13.09 | 17.4533
TOS19_09.V02.021.006 | TOS19_AT.N06.100.900 | Consumo carburanti, oli e altri materiali - oneri carburante per macchine elevatrici - diesel fino a 126 CV | ora | 1.1667 | 13.09 | 15.2717
|  | Totale TOS19_AT |  |  |  | 110.4751
TOS19_09.V02.021.006 | TOS19_RU.M04.001.002 | Operaio florovivaistico - Specializzato | ora | 1.3333 | 19.3 | 25.7333
TOS19_09.V02.021.006 | TOS19_RU.M04.001.002 | Operaio florovivaistico - Specializzato | ora | 1.3333 | 19.3 | 25.7333
TOS19_09.V02.021.006 | TOS19_RU.M04.001.005 | Operaio florovivaistico - Comune | ora | 1.3333 | 15.52 | 20.6933
|  | Totale TOS19_RU |  |  |  | 72.1598
|  | Totale Parziale (A) |  |  |  | 182.6349
|  | Spese generali (B) |  | 15% di (A) |  | 27.3952
|  | di cui per oneri sicurezza |  | 3% di (B) |  | 0.82186
|  | utile di impresa (C) |  | 10% di (A + B) |  | 21.003
|  | Totale (A + B + C) |  |  |  | 231.0331
|  | Incidenza manodopera |  |  |  | 33,31%
TOS19_09.V02.021.007 | OPERE A VERDE: I prezzi sono relativi ad un cantiere di nuovo impianto e di manutenzione ordinaria e straordinaria del verde urbano. Riguarda la costruzione, il montaggio e la manutenzione di elementi non costituenti impianti tecnologici che sono necessari a consentire un miglior uso della città nonché la realizzazione e la manutenzione del verde urbano. Comprende in via esemplificativa campi sportivi, terreni di gioco, sistemazioni paesaggistiche, verde attrezzato, recinzioni. - MANUTENZIONE ALBERATURE: quali la potatura di formazione, mantenimento, alleggerimento, di urgenza, spollonatura, spiombatura o riduzione dell’albero, innalzamento e rimonda del secco, bonifica meccanica, espianto di ceppaie, abbattimenti.
Abbattimento di albero, con uso di piattaforma aerea, compreso il trasporto ad impianto di smaltimento autorizzato (compost o inceneritore), escluso i costi di smaltimento e tributi, se dovuti. Esclusa l'estrazione della ceppaia, da lasciare netta a pari livello del terreno o alta circa 1 m secondo indicazione della D.L. - In sede stradale, diametro del tronco a 130 cm da terra da 30 cm a 59 cm o altezza della pianta da 12 a 16 m
Prezzo a cad € 346,54991
Codice analisi | Codice dettaglio | Voce/Articolo | Unita' di misura | Quantita' | Prezzo unitario | Importo
TOS19_09.V02.021.007 | TOS19_AT.N01.015.070 | Attrezzature per la realizzazione e manutenzione del verde - Motosega completa di catena dentata, con motore a scoppio, con barra da 45 cm - 1 mese | ora | 2 | 1.1687 | 2.3375
TOS19_09.V02.021.007 | TOS19_AT.N01.100.914 | Oneri per consumo carburanti, oli e altri materiali - per motoseghe con alimentazione a miscela di benzina | ora | 2 | 3.44 | 6.88
TOS19_09.V02.021.007 | TOS19_AT.N02.014.009 | Autocarri, motocarri e trattori (MTT=Massa totale a terra, Pu Portata utile) - Autocarro ribaltabile con MTT 5000 Kg e pu 2700 Kg, 2 assi - 1 giorno (nolo a caldo) | ora | 0.25 | 42.38 | 10.595
TOS19_09.V02.021.007 | TOS19_AT.N02.014.028 | Autocarri, motocarri e trattori (MTT=Massa totale a terra, Pu Portata utile) - Trattore gommato con potenza fino a 60 HP completo di presa di potenza, impianto distribuzione idraulica e sollevatore ed attacchi per attrezzature (nolo a freddo) - 1 mese | ora | 2 | 8.09 | 16.18
TOS19_09.V02.021.007 | TOS19_AT.N02.020.012 | Accessori per trattori o escavatori per la realizzazione e manutenzione del verde - cippatrice - 1 mese | ora | 2 | 0.53125 | 1.0625
TOS19_09.V02.021.007 | TOS19_AT.N02.100.111 | Consumo carburanti, oli e altri materiali - oneri carburante per nolo a freddo mezzi di trasporto, con portata utile superiore a 3500 Kg e fino a 9000 Kg e motrice da 75 cv fino a 220 cv | ora | 2 | 13.66 | 27.32
TOS19_09.V02.021.007 | TOS19_AT.N06.006.016 | Piattaforme - Diesel a braccio telescopico altezza di lavoro 18 m - 1 mese | ora | 2 | 13 | 26
TOS19_09.V02.021.007 | TOS19_AT.N06.018.001 | Autocarro con gru ruotante con braccio articolato (MTT= massa totale a terra) - MTT 3500 kg con momento massimo di sollevamento di 2500 daNm al gancio mobile sfilamento max 4,5 m, nolo mensile. | ora | 1.75 | 15 | 26.25
TOS19_09.V02.021.007 | TOS19_AT.N06.100.900 | Consumo carburanti, oli e altri materiali - oneri carburante per macchine elevatrici - diesel fino a 126 CV | ora | 2 | 13.09 | 26.18
TOS19_09.V02.021.007 | TOS19_AT.N06.100.900 | Consumo carburanti, oli e altri materiali - oneri carburante per macchine elevatrici - diesel fino a 126 CV | ora | 1.75 | 13.09 | 22.9075
|  | Totale TOS19_AT |  |  |  | 165.7125
TOS19_09.V02.021.007 | TOS19_RU.M04.001.002 | Operaio florovivaistico - Specializzato | ora | 2 | 19.3 | 38.6
TOS19_09.V02.021.007 | TOS19_RU.M04.001.002 | Operaio florovivaistico - Specializzato | ora | 2 | 19.3 | 38.6
TOS19_09.V02.021.007 | TOS19_RU.M04.001.005 | Operaio florovivaistico - Comune | ora | 2 | 15.52 | 31.04
|  | Totale TOS19_RU |  |  |  | 108.24
|  | Totale Parziale (A) |  |  |  | 273.9525
|  | Spese generali (B) |  | 15% di (A) |  | 41.0929
|  | di cui per oneri sicurezza |  | 3% di (B) |  | 1.2328
|  | utile di impresa (C) |  | 10% di (A + B) |  | 31.5045
|  | Totale (A + B + C) |  |  |  | 346.5499
|  | Incidenza manodopera |  |  |  | 33,31%
TOS19_09.V02.021.008 | OPERE A VERDE: I prezzi sono relativi ad un cantiere di nuovo impianto e di manutenzione ordinaria e straordinaria del verde urbano. Riguarda la costruzione, il montaggio e la manutenzione di elementi non costituenti impianti tecnologici che sono necessari a consentire un miglior uso della città nonché la realizzazione e la manutenzione del verde urbano. Comprende in via esemplificativa campi sportivi, terreni di gioco, sistemazioni paesaggistiche, verde attrezzato, recinzioni. - MANUTENZIONE ALBERATURE: quali la potatura di formazione, mantenimento, alleggerimento, di urgenza, spollonatura, spiombatura o riduzione dell’albero, innalzamento e rimonda del secco, bonifica meccanica, espianto di ceppaie, abbattimenti.
Abbattimento di albero, con uso di piattaforma aerea, compreso il trasporto ad impianto di smaltimento autorizzato (compost o inceneritore), escluso i costi di smaltimento e tributi, se dovuti. Esclusa l'estrazione della ceppaia, da lasciare netta a pari livello del terreno o alta circa 1 m secondo indicazione della D.L. - In sede stradale, diametro del tronco a 130 cm da terra da 60 cm a 89 cm o altezza della pianta da 16 a 23 m
Prezzo a cad € 490,31841
Codice analisi | Codice dettaglio | Voce/Articolo | Unita' di misura | Quantita' | Prezzo unitario | Importo
TOS19_09.V02.021.008 | TOS19_AT.N01.015.070 | Attrezzature per la realizzazione e manutenzione del verde - Motosega completa di catena dentata, con motore a scoppio, con barra da 45 cm - 1 mese | ora | 2.6667 | 1.1687 | 3.1167
TOS19_09.V02.021.008 | TOS19_AT.N01.100.914 | Oneri per consumo carburanti, oli e altri materiali - per motoseghe con alimentazione a miscela di benzina | ora | 2.6667 | 3.44 | 9.1733
TOS19_09.V02.021.008 | TOS19_AT.N02.014.009 | Autocarri, motocarri e trattori (MTT=Massa totale a terra, Pu Portata utile) - Autocarro ribaltabile con MTT 5000 Kg e pu 2700 Kg, 2 assi - 1 giorno (nolo a caldo) | ora | 0.33333 | 42.38 | 14.1265
TOS19_09.V02.021.008 | TOS19_AT.N02.014.028 | Autocarri, motocarri e trattori (MTT=Massa totale a terra, Pu Portata utile) - Trattore gommato con potenza fino a 60 HP completo di presa di potenza, impianto distribuzione idraulica e sollevatore ed attacchi per attrezzature (nolo a freddo) - 1 mese | ora | 2.6667 | 8.09 | 21.5734
TOS19_09.V02.021.008 | TOS19_AT.N02.020.012 | Accessori per trattori o escavatori per la realizzazione e manutenzione del verde - cippatrice - 1 mese | ora | 2.6667 | 0.53125 | 1.4167
TOS19_09.V02.021.008 | TOS19_AT.N02.100.111 | Consumo carburanti, oli e altri materiali - oneri carburante per nolo a freddo mezzi di trasporto, con portata utile superiore a 3500 Kg e fino a 9000 Kg e motrice da 75 cv fino a 220 cv | ora | 2.6667 | 13.66 | 36.4267
TOS19_09.V02.021.008 | TOS19_AT.N06.006.031 | Piattaforme - Piattaforma Autocarrata articolata o telescopica altezza di lavoro 26 m - 1 mese | ora | 2.6667 | 21.375 | 57.0001
TOS19_09.V02.021.008 | TOS19_AT.N06.018.001 | Autocarro con gru ruotante con braccio articolato (MTT= massa totale a terra) - MTT 3500 kg con momento massimo di sollevamento di 2500 daNm al gancio mobile sfilamento max 4,5 m, nolo mensile. | ora | 2.3333 | 15 | 34.9999
TOS19_09.V02.021.008 | TOS19_AT.N06.100.900 | Consumo carburanti, oli e altri materiali - oneri carburante per macchine elevatrici - diesel fino a 126 CV | ora | 2.3333 | 13.09 | 30.5433
TOS19_09.V02.021.008 | TOS19_AT.N06.100.900 | Consumo carburanti, oli e altri materiali - oneri carburante per macchine elevatrici - diesel fino a 126 CV | ora | 2.6667 | 13.09 | 34.9067
|  | Totale TOS19_AT |  |  |  | 243.2833
TOS19_09.V02.021.008 | TOS19_RU.M04.001.002 | Operaio florovivaistico - Specializzato | ora | 2.6667 | 19.3 | 51.4667
TOS19_09.V02.021.008 | TOS19_RU.M04.001.002 | Operaio florovivaistico - Specializzato | ora | 2.6667 | 19.3 | 51.4667
TOS19_09.V02.021.008 | TOS19_RU.M04.001.005 | Operaio florovivaistico - Comune | ora | 2.6667 | 15.52 | 41.3867
|  | Totale TOS19_RU |  |  |  | 144.3202
|  | Totale Parziale (A) |  |  |  | 387.6035
|  | Spese generali (B) |  | 15% di (A) |  | 58.1405
|  | di cui per oneri sicurezza |  | 3% di (B) |  | 1.7442
|  | utile di impresa (C) |  | 10% di (A + B) |  | 44.5744
|  | Totale (A + B + C) |  |  |  | 490.3184
|  | Incidenza manodopera |  |  |  | 31,39%
TOS19_09.V02.021.009 | OPERE A VERDE: I prezzi sono relativi ad un cantiere di nuovo impianto e di manutenzione ordinaria e straordinaria del verde urbano. Riguarda la costruzione, il montaggio e la manutenzione di elementi non costituenti impianti tecnologici che sono necessari a consentire un miglior uso della città nonché la realizzazione e la manutenzione del verde urbano. Comprende in via esemplificativa campi sportivi, terreni di gioco, sistemazioni paesaggistiche, verde attrezzato, recinzioni. - MANUTENZIONE ALBERATURE: quali la potatura di formazione, mantenimento, alleggerimento, di urgenza, spollonatura, spiombatura o riduzione dell’albero, innalzamento e rimonda del secco, bonifica meccanica, espianto di ceppaie, abbattimenti.
Abbattimento di albero, con uso di piattaforma aerea, compreso il trasporto ad impianto di smaltimento autorizzato (compost o inceneritore), escluso i costi di smaltimento e tributi, se dovuti. Esclusa l'estrazione della ceppaia, da lasciare netta a pari livello del terreno o alta circa 1 m secondo indicazione della D.L. - In sede stradale, diametro del tronco a 130 cm da terra oltre 90 cm o altezza della pianta oltre 23 m.
Prezzo a cad € 735,47733
Codice analisi | Codice dettaglio | Voce/Articolo | Unita' di misura | Quantita' | Prezzo unitario | Importo
TOS19_09.V02.021.009 | TOS19_AT.N01.015.070 | Attrezzature per la realizzazione e manutenzione del verde - Motosega completa di catena dentata, con motore a scoppio, con barra da 45 cm - 1 mese | ora | 4 | 1.1687 | 4.675
TOS19_09.V02.021.009 | TOS19_AT.N01.100.914 | Oneri per consumo carburanti, oli e altri materiali - per motoseghe con alimentazione a miscela di benzina | ora | 4 | 3.44 | 13.76
TOS19_09.V02.021.009 | TOS19_AT.N02.014.009 | Autocarri, motocarri e trattori (MTT=Massa totale a terra, Pu Portata utile) - Autocarro ribaltabile con MTT 5000 Kg e pu 2700 Kg, 2 assi - 1 giorno (nolo a caldo) | ora | 0.5 | 42.38 | 21.19
TOS19_09.V02.021.009 | TOS19_AT.N02.014.028 | Autocarri, motocarri e trattori (MTT=Massa totale a terra, Pu Portata utile) - Trattore gommato con potenza fino a 60 HP completo di presa di potenza, impianto distribuzione idraulica e sollevatore ed attacchi per attrezzature (nolo a freddo) - 1 mese | ora | 4 | 8.09 | 32.36
TOS19_09.V02.021.009 | TOS19_AT.N02.020.012 | Accessori per trattori o escavatori per la realizzazione e manutenzione del verde - cippatrice - 1 mese | ora | 4 | 0.53125 | 2.125
TOS19_09.V02.021.009 | TOS19_AT.N02.100.111 | Consumo carburanti, oli e altri materiali - oneri carburante per nolo a freddo mezzi di trasporto, con portata utile superiore a 3500 Kg e fino a 9000 Kg e motrice da 75 cv fino a 220 cv | ora | 4 | 13.66 | 54.64
TOS19_09.V02.021.009 | TOS19_AT.N06.006.031 | Piattaforme - Piattaforma Autocarrata articolata o telescopica altezza di lavoro 26 m - 1 mese | ora | 4 | 21.375 | 85.5
TOS19_09.V02.021.009 | TOS19_AT.N06.018.001 | Autocarro con gru ruotante con braccio articolato (MTT= massa totale a terra) - MTT 3500 kg con momento massimo di sollevamento di 2500 daNm al gancio mobile sfilamento max 4,5 m, nolo mensile. | ora | 3.5 | 15 | 52.5
TOS19_09.V02.021.009 | TOS19_AT.N06.100.900 | Consumo carburanti, oli e altri materiali - oneri carburante per macchine elevatrici - diesel fino a 126 CV | ora | 3.5 | 13.09 | 45.815
TOS19_09.V02.021.009 | TOS19_AT.N06.100.900 | Consumo carburanti, oli e altri materiali - oneri carburante per macchine elevatrici - diesel fino a 126 CV | ora | 4 | 13.09 | 52.36
|  | Totale TOS19_AT |  |  |  | 364.925
TOS19_09.V02.021.009 | TOS19_RU.M04.001.002 | Operaio florovivaistico - Specializzato | ora | 4 | 19.3 | 77.2
TOS19_09.V02.021.009 | TOS19_RU.M04.001.002 | Operaio florovivaistico - Specializzato | ora | 4 | 19.3 | 77.2
TOS19_09.V02.021.009 | TOS19_RU.M04.001.005 | Operaio florovivaistico - Comune | ora | 4 | 15.52 | 62.08
|  | Totale TOS19_RU |  |  |  | 216.48
|  | Totale Parziale (A) |  |  |  | 581.405
|  | Spese generali (B) |  | 15% di (A) |  | 87.2108
|  | di cui per oneri sicurezza |  | 3% di (B) |  | 2.6163
|  | utile di impresa (C) |  | 10% di (A + B) |  | 66.8616
|  | Totale (A + B + C) |  |  |  | 735.4773
|  | Incidenza manodopera |  |  |  | 31,39%
TOS19_09.V02.021.010 | OPERE A VERDE: I prezzi sono relativi ad un cantiere di nuovo impianto e di manutenzione ordinaria e straordinaria del verde urbano. Riguarda la costruzione, il montaggio e la manutenzione di elementi non costituenti impianti tecnologici che sono necessari a consentire un miglior uso della città nonché la realizzazione e la manutenzione del verde urbano. Comprende in via esemplificativa campi sportivi, terreni di gioco, sistemazioni paesaggistiche, verde attrezzato, recinzioni. - MANUTENZIONE ALBERATURE: quali la potatura di formazione, mantenimento, alleggerimento, di urgenza, spollonatura, spiombatura o riduzione dell’albero, innalzamento e rimonda del secco, bonifica meccanica, espianto di ceppaie, abbattimenti.
Abbattimento di albero, con uso di piattaforma aerea, compreso il trasporto ad impianto di smaltimento autorizzato (compost o inceneritore), escluso i costi di smaltimento e tributi, se dovuti. Esclusa l'estrazione della ceppaia, da lasciare netta a pari livello del terreno o alta circa 1 m secondo indicazione della D.L. - in sede stradale e/o con una o più particolari difficoltà logistiche in relazione alla viabilità e all’intensità del traffico veicolare, alla pressione antropica, alla presenza di infrastrutture pubbliche o private, alla vicinanza di confine con proprietà diverse e - conseguentemente – con particolare difficoltà nel taglio e l’atterramento dei rami, e delle porzioni di tronco, nonché nel concentramento e nell’asportazione degli stessi. Anche con l'ausilio delle tecniche di tree-climbing. Compreso ogni onere relativo all’esecuzione di quanto necessario o eventualmente richiesto dalla DL per allestimento di cantiere stradale, per disinfezione degli strumenti di taglio, riguardo all’altezza della ceppaia e alla sua segnalazione, per pulizia dell’area a conclusione.
Prezzo a cad € 944,34780
Codice analisi | Codice dettaglio | Voce/Articolo | Unita' di misura | Quantita' | Prezzo unitario | Importo
TOS19_09.V02.021.010 | TOS19_AT.N01.015.070 | Attrezzature per la realizzazione e manutenzione del verde - Motosega completa di catena dentata, con motore a scoppio, con barra da 45 cm - 1 mese | ora | 8 | 1.1687 | 9.35
TOS19_09.V02.021.010 | TOS19_AT.N01.100.914 | Oneri per consumo carburanti, oli e altri materiali - per motoseghe con alimentazione a miscela di benzina | ora | 8 | 3.44 | 27.52
TOS19_09.V02.021.010 | TOS19_AT.N02.014.009 | Autocarri, motocarri e trattori (MTT=Massa totale a terra, Pu Portata utile) - Autocarro ribaltabile con MTT 5000 Kg e pu 2700 Kg, 2 assi - 1 giorno (nolo a caldo) | ora | 0.5 | 42.38 | 21.19
TOS19_09.V02.021.010 | TOS19_AT.N02.014.028 | Autocarri, motocarri e trattori (MTT=Massa totale a terra, Pu Portata utile) - Trattore gommato con potenza fino a 60 HP completo di presa di potenza, impianto distribuzione idraulica e sollevatore ed attacchi per attrezzature (nolo a freddo) - 1 mese | ora | 4 | 8.09 | 32.36
TOS19_09.V02.021.010 | TOS19_AT.N02.020.012 | Accessori per trattori o escavatori per la realizzazione e manutenzione del verde - cippatrice - 1 mese | ora | 4 | 0.53125 | 2.125
TOS19_09.V02.021.010 | TOS19_AT.N02.100.111 | Consumo carburanti, oli e altri materiali - oneri carburante per nolo a freddo mezzi di trasporto, con portata utile superiore a 3500 Kg e fino a 9000 Kg e motrice da 75 cv fino a 220 cv | ora | 4 | 13.66 | 54.64
TOS19_09.V02.021.010 | TOS19_AT.N06.006.031 | Piattaforme - Piattaforma Autocarrata articolata o telescopica altezza di lavoro 26 m - 1 mese | ora | 4 | 21.375 | 85.5
TOS19_09.V02.021.010 | TOS19_AT.N06.018.001 | Autocarro con gru ruotante con braccio articolato (MTT= massa totale a terra) - MTT 3500 kg con momento massimo di sollevamento di 2500 daNm al gancio mobile sfilamento max 4,5 m, nolo mensile. | ora | 3.5 | 15 | 52.5
TOS19_09.V02.021.010 | TOS19_AT.N06.100.900 | Consumo carburanti, oli e altri materiali - oneri carburante per macchine elevatrici - diesel fino a 126 CV | ora | 3.5 | 13.09 | 45.815
TOS19_09.V02.021.010 | TOS19_AT.N06.100.900 | Consumo carburanti, oli e altri materiali - oneri carburante per macchine elevatrici - diesel fino a 126 CV | ora | 4 | 13.09 | 52.36
|  | Totale TOS19_AT |  |  |  | 383.36
TOS19_09.V02.021.010 | TOS19_RU.M04.001.002 | Operaio florovivaistico - Specializzato | ora | 8 | 19.3 | 154.4
TOS19_09.V02.021.010 | TOS19_RU.M04.001.002 | Operaio florovivaistico - Specializzato | ora | 4 | 19.3 | 77.2
TOS19_09.V02.021.010 | TOS19_RU.M04.001.004 | Operaio florovivaistico - Qualificato | ora | 4 | 17.37 | 69.48
TOS19_09.V02.021.010 | TOS19_RU.M04.001.005 | Operaio florovivaistico - Comune | ora | 4 | 15.52 | 62.08
|  | Totale TOS19_RU |  |  |  | 363.16
|  | Totale Parziale (A) |  |  |  | 746.52
|  | Spese generali (B) |  | 15% di (A) |  | 111.978
|  | di cui per oneri sicurezza |  | 3% di (B) |  | 3.3593
|  | utile di impresa (C) |  | 10% di (A + B) |  | 85.8498
|  | Totale (A + B + C) |  |  |  | 944.3478
|  | Incidenza manodopera |  |  |  | 39,98%
TOS19_09.V02.050.001 | OPERE A VERDE: I prezzi sono relativi ad un cantiere di nuovo impianto e di manutenzione ordinaria e straordinaria del verde urbano. Riguarda la costruzione, il montaggio e la manutenzione di elementi non costituenti impianti tecnologici che sono necessari a consentire un miglior uso della città nonché la realizzazione e la manutenzione del verde urbano. Comprende in via esemplificativa campi sportivi, terreni di gioco, sistemazioni paesaggistiche, verde attrezzato, recinzioni. - MANUTENZIONE ALBERATURE: quali la potatura di formazione, mantenimento, alleggerimento, di urgenza, spollonatura, spiombatura o riduzione dell’albero, innalzamento e rimonda del secco, bonifica meccanica, espianto di ceppaie, abbattimenti.
Irrigazione di soccorso con autobotte attrezzata per l'irrigazione (80 litri per pianta) acqua fornita dal committente - di alberi isolati
Prezzo a cad € 5,20583
Codice analisi | Codice dettaglio | Voce/Articolo | Unita' di misura | Quantita' | Prezzo unitario | Importo
TOS19_09.V02.050.001 | TOS19_AT.N02.014.070 | Autocarri, motocarri e trattori (MTT=Massa totale a terra, Pu Portata utile) - Cisterna attrezzata per l'irrigazione capacità da 2000 litri (nolo a freddo) - 1 mese | ora | 0.07333 | 5.83 | 0.42751
TOS19_09.V02.050.001 | TOS19_AT.N02.014.109 | Autocarri, motocarri e trattori (MTT=Massa totale a terra, Pu Portata utile) - Autocarro ribaltabile con MTT 5000 Kg e pu 2700 Kg, 2 assi - 1 giorno (nolo a freddo) | ora | 0.07333 | 5.91 | 0.43338
TOS19_09.V02.050.001 | TOS19_AT.N02.100.101 | Consumo carburanti, oli e altri materiali - oneri carburante per nolo a freddo mezzi di trasporto portata utile inferiore o pari a 3500 Kg | ora | 0.07333 | 7.71 | 0.56537
|  | Totale TOS19_AT |  |  |  | 1.4263
TOS19_09.V02.050.001 | TOS19_RU.M04.001.002 | Operaio florovivaistico - Specializzato | ora | 0.07333 | 19.3 | 1.4153
TOS19_09.V02.050.001 | TOS19_RU.M04.001.004 | Operaio florovivaistico - Qualificato | ora | 0.07333 | 17.37 | 1.2737
|  | Totale TOS19_RU |  |  |  | 2.689
|  | Totale Parziale (A) |  |  |  | 4.1153
|  | Spese generali (B) |  | 15% di (A) |  | 0.61729
|  | di cui per oneri sicurezza |  | 2% di (B) |  | 0.012346
|  | utile di impresa (C) |  | 10% di (A + B) |  | 0.47326
|  | Totale (A + B + C) |  |  |  | 5.2058
|  | Incidenza manodopera |  |  |  | 51,65%
TOS19_09.V02.050.002 | OPERE A VERDE: I prezzi sono relativi ad un cantiere di nuovo impianto e di manutenzione ordinaria e straordinaria del verde urbano. Riguarda la costruzione, il montaggio e la manutenzione di elementi non costituenti impianti tecnologici che sono necessari a consentire un miglior uso della città nonché la realizzazione e la manutenzione del verde urbano. Comprende in via esemplificativa campi sportivi, terreni di gioco, sistemazioni paesaggistiche, verde attrezzato, recinzioni. - MANUTENZIONE ALBERATURE: quali la potatura di formazione, mantenimento, alleggerimento, di urgenza, spollonatura, spiombatura o riduzione dell’albero, innalzamento e rimonda del secco, bonifica meccanica, espianto di ceppaie, abbattimenti.
Irrigazione di soccorso con autobotte attrezzata per l'irrigazione (80 litri per pianta) acqua fornita dal committente - di alberi in filare o in gruppi
Prezzo a cad € 3,78599
Codice analisi | Codice dettaglio | Voce/Articolo | Unita' di misura | Quantita' | Prezzo unitario | Importo
TOS19_09.V02.050.002 | TOS19_AT.N02.014.070 | Autocarri, motocarri e trattori (MTT=Massa totale a terra, Pu Portata utile) - Cisterna attrezzata per l'irrigazione capacità da 2000 litri (nolo a freddo) - 1 mese | ora | 0.05333 | 5.83 | 0.31091
TOS19_09.V02.050.002 | TOS19_AT.N02.014.109 | Autocarri, motocarri e trattori (MTT=Massa totale a terra, Pu Portata utile) - Autocarro ribaltabile con MTT 5000 Kg e pu 2700 Kg, 2 assi - 1 giorno (nolo a freddo) | ora | 0.05333 | 5.91 | 0.31518
TOS19_09.V02.050.002 | TOS19_AT.N02.100.101 | Consumo carburanti, oli e altri materiali - oneri carburante per nolo a freddo mezzi di trasporto portata utile inferiore o pari a 3500 Kg | ora | 0.05333 | 7.71 | 0.41117
|  | Totale TOS19_AT |  |  |  | 1.0373
TOS19_09.V02.050.002 | TOS19_RU.M04.001.002 | Operaio florovivaistico - Specializzato | ora | 0.05333 | 19.3 | 1.0293
TOS19_09.V02.050.002 | TOS19_RU.M04.001.004 | Operaio florovivaistico - Qualificato | ora | 0.05333 | 17.37 | 0.92634
|  | Totale TOS19_RU |  |  |  | 1.9556
|  | Totale Parziale (A) |  |  |  | 2.9929
|  | Spese generali (B) |  | 15% di (A) |  | 0.44893
|  | di cui per oneri sicurezza |  | 2% di (B) |  | 0.0089786
|  | utile di impresa (C) |  | 10% di (A + B) |  | 0.34418
|  | Totale (A + B + C) |  |  |  | 3.786
|  | Incidenza manodopera |  |  |  | 51,65%
TOS19_09.V03.001.001 | OPERE A VERDE: I prezzi sono relativi ad un cantiere di nuovo impianto e di manutenzione ordinaria e straordinaria del verde urbano. Riguarda la costruzione, il montaggio e la manutenzione di elementi non costituenti impianti tecnologici che sono necessari a consentire un miglior uso della città nonché la realizzazione e la manutenzione del verde urbano. Comprende in via esemplificativa campi sportivi, terreni di gioco, sistemazioni paesaggistiche, verde attrezzato, recinzioni. - OPERAZIONI D’IMPIANTO: quali messa a dimora di piante (siepi, cespugli, erbacee perenni e fioriture stagionali) e alberi, realizzazione di siepi, concimazione.
Messa a dimora, compreso la preparazione del terreno, la concimazione di base (concime granulare ternario in dose 50 g/mq), escluso lo scavo e la fornitura delle piante . - di siepi e cespugli
Prezzo a cad € 0,99125
Codice analisi | Codice dettaglio | Voce/Articolo | Unita' di misura | Quantita' | Prezzo unitario | Importo
TOS19_09.V03.001.001 | TOS19_PR.P45.001.010 | Terre, terricciati e ammendanti - Concime chimico granulare N-P-K con microelementi | kg | 0.02 | 0.58 | 0.0116
|  | Totale TOS19_PR |  |  |  | 0.0116
TOS19_09.V03.001.001 | TOS19_RU.M04.001.002 | Operaio florovivaistico - Specializzato | ora | 0.04 | 19.3 | 0.772
|  | Totale TOS19_RU |  |  |  | 0.772
|  | Totale Parziale (A) |  |  |  | 0.7836
|  | Spese generali (B) |  | 15% di (A) |  | 0.11754
|  | di cui per oneri sicurezza |  | 2% di (B) |  | 0.0023508
|  | utile di impresa (C) |  | 10% di (A + B) |  | 0.090114
|  | Totale (A + B + C) |  |  |  | 0.99125
|  | Incidenza manodopera |  |  |  | 77,88%
TOS19_09.V03.001.002 | OPERE A VERDE: I prezzi sono relativi ad un cantiere di nuovo impianto e di manutenzione ordinaria e straordinaria del verde urbano. Riguarda la costruzione, il montaggio e la manutenzione di elementi non costituenti impianti tecnologici che sono necessari a consentire un miglior uso della città nonché la realizzazione e la manutenzione del verde urbano. Comprende in via esemplificativa campi sportivi, terreni di gioco, sistemazioni paesaggistiche, verde attrezzato, recinzioni. - OPERAZIONI D’IMPIANTO: quali messa a dimora di piante (siepi, cespugli, erbacee perenni e fioriture stagionali) e alberi, realizzazione di siepi, concimazione.
Messa a dimora, compreso la preparazione del terreno, la concimazione di base (concime granulare ternario in dose 50 g/mq), escluso lo scavo e la fornitura delle piante . - di erbacee perenni (circa 15 piante al mq)
Prezzo a m² € 5,93902
Codice analisi | Codice dettaglio | Voce/Articolo | Unita' di misura | Quantita' | Prezzo unitario | Importo
TOS19_09.V03.001.002 | TOS19_PR.P45.001.010 | Terre, terricciati e ammendanti - Concime chimico granulare N-P-K con microelementi | kg | 0.05 | 0.58 | 0.029
|  | Totale TOS19_PR |  |  |  | 0.029
TOS19_09.V03.001.002 | TOS19_RU.M04.001.002 | Operaio florovivaistico - Specializzato | ora | 0.134 | 19.3 | 2.5862
TOS19_09.V03.001.002 | TOS19_RU.M04.001.005 | Operaio florovivaistico - Comune | ora | 0.134 | 15.52 | 2.0797
|  | Totale TOS19_RU |  |  |  | 4.6659
|  | Totale Parziale (A) |  |  |  | 4.6949
|  | Spese generali (B) |  | 15% di (A) |  | 0.70423
|  | di cui per oneri sicurezza |  | 2% di (B) |  | 0.014085
|  | utile di impresa (C) |  | 10% di (A + B) |  | 0.53991
|  | Totale (A + B + C) |  |  |  | 5.939
|  | Incidenza manodopera |  |  |  | 78,56%
TOS19_09.V03.001.003 | OPERE A VERDE: I prezzi sono relativi ad un cantiere di nuovo impianto e di manutenzione ordinaria e straordinaria del verde urbano. Riguarda la costruzione, il montaggio e la manutenzione di elementi non costituenti impianti tecnologici che sono necessari a consentire un miglior uso della città nonché la realizzazione e la manutenzione del verde urbano. Comprende in via esemplificativa campi sportivi, terreni di gioco, sistemazioni paesaggistiche, verde attrezzato, recinzioni. - OPERAZIONI D’IMPIANTO: quali messa a dimora di piante (siepi, cespugli, erbacee perenni e fioriture stagionali) e alberi, realizzazione di siepi, concimazione.
Messa a dimora, compreso la preparazione del terreno, la concimazione di base (concime granulare ternario in dose 50 g/mq), escluso lo scavo e la fornitura delle piante . - di fioritura stagionale (circa 40 piante al mq)
Prezzo a m² € 10,60804
Codice analisi | Codice dettaglio | Voce/Articolo | Unita' di misura | Quantita' | Prezzo unitario | Importo
TOS19_09.V03.001.003 | TOS19_PR.P45.001.010 | Terre, terricciati e ammendanti - Concime chimico granulare N-P-K con microelementi | kg | 0.05 | 0.58 | 0.029
|  | Totale TOS19_PR |  |  |  | 0.029
TOS19_09.V03.001.003 | TOS19_RU.M04.001.002 | Operaio florovivaistico - Specializzato | ora | 0.24 | 19.3 | 4.632
TOS19_09.V03.001.003 | TOS19_RU.M04.001.005 | Operaio florovivaistico - Comune | ora | 0.24 | 15.52 | 3.7248
|  | Totale TOS19_RU |  |  |  | 8.3568
|  | Totale Parziale (A) |  |  |  | 8.3858
|  | Spese generali (B) |  | 15% di (A) |  | 1.2579
|  | di cui per oneri sicurezza |  | 2% di (B) |  | 0.025157
|  | utile di impresa (C) |  | 10% di (A + B) |  | 0.96437
|  | Totale (A + B + C) |  |  |  | 10.608
|  | Incidenza manodopera |  |  |  | 78,78%
TOS19_09.V03.003.001 | OPERE A VERDE: I prezzi sono relativi ad un cantiere di nuovo impianto e di manutenzione ordinaria e straordinaria del verde urbano. Riguarda la costruzione, il montaggio e la manutenzione di elementi non costituenti impianti tecnologici che sono necessari a consentire un miglior uso della città nonché la realizzazione e la manutenzione del verde urbano. Comprende in via esemplificativa campi sportivi, terreni di gioco, sistemazioni paesaggistiche, verde attrezzato, recinzioni. - OPERAZIONI D’IMPIANTO: quali messa a dimora di piante (siepi, cespugli, erbacee perenni e fioriture stagionali) e alberi, realizzazione di siepi, concimazione.
Realizzazione di aiuola per erbacee perenni e/o arbusti pacciamata con telo in fibra di cocco. - dimensione del vaso da 16 - 24
Prezzo a m² € 13,05942
Codice analisi | Codice dettaglio | Voce/Articolo | Unita' di misura | Quantita' | Prezzo unitario | Importo
TOS19_09.V03.003.001 | TOS19_AT.N01.015.046 | Attrezzature per la realizzazione e manutenzione del verde - Motocoltivatore con motore a scoppio, 15 HP circa, larghezza lavoro fino a 55 cm, con fresa, lama a pettine, carotatrice o altro attrezzo - 1 mese | ora | 0.08 | 1.95 | 0.156
TOS19_09.V03.003.001 | TOS19_AT.N01.100.911 | Oneri per consumo carburanti, oli e altri materiali - per macchine operatrici - fino a 15 CV - con alimentazione a benzina (decespugliatori, tosaerba, ecc.) | ora | 0.08 | 2.46 | 0.1968
|  | Totale TOS19_AT |  |  |  | 0.3528
TOS19_09.V03.003.001 | TOS19_PR.P45.001.002 | Terre, terricciati e ammendanti - Torba bionda tedesca pH4,5-6,5 pressata in sacchi da 250 litri. | m³ | 0.01 | 48 | 0.48
TOS19_09.V03.003.001 | TOS19_PR.P45.001.012 | Terre, terricciati e ammendanti - concime organico stallatico pellettato o in polvere, in sacchi. | kg | 10 | 0.19 | 1.9
TOS19_09.V03.003.001 | TOS19_PR.P45.010.007 | Materiali accessori - Telo pacciamante in fibra di cocco 400-500 g/mq | m² | 1 | 2.24 | 2.24
TOS19_09.V03.003.001 | TOS19_PR.P45.010.011 | Materiali accessori - Lapillo vulcanico | m³ | 0.019 | 53.75 | 1.0212
|  | Totale TOS19_PR |  |  |  | 5.6413
TOS19_09.V03.003.001 | TOS19_RU.M04.001.002 | Operaio florovivaistico - Specializzato | ora | 0.08 | 19.3 | 1.544
TOS19_09.V03.003.001 | TOS19_RU.M04.001.002 | Operaio florovivaistico - Specializzato | ora | 0.08 | 19.3 | 1.544
TOS19_09.V03.003.001 | TOS19_RU.M04.001.005 | Operaio florovivaistico - Comune | ora | 0.08 | 15.52 | 1.2416
|  | Totale TOS19_RU |  |  |  | 4.3296
|  | Totale Parziale (A) |  |  |  | 10.3237
|  | Spese generali (B) |  | 15% di (A) |  | 1.5485
|  | di cui per oneri sicurezza |  | 2% di (B) |  | 0.030971
|  | utile di impresa (C) |  | 10% di (A + B) |  | 1.1872
|  | Totale (A + B + C) |  |  |  | 13.0594
|  | Incidenza manodopera |  |  |  | 33,15%
TOS19_09.V03.005.001 | OPERE A VERDE: I prezzi sono relativi ad un cantiere di nuovo impianto e di manutenzione ordinaria e straordinaria del verde urbano. Riguarda la costruzione, il montaggio e la manutenzione di elementi non costituenti impianti tecnologici che sono necessari a consentire un miglior uso della città nonché la realizzazione e la manutenzione del verde urbano. Comprende in via esemplificativa campi sportivi, terreni di gioco, sistemazioni paesaggistiche, verde attrezzato, recinzioni. - OPERAZIONI D’IMPIANTO: quali messa a dimora di piante (siepi, cespugli, erbacee perenni e fioriture stagionali) e alberi, realizzazione di siepi, concimazione.
Piantagione di albero, escluso lo scavo e la fornitura dello stesso, compreso la concimazione (0,5 kg a pianta di concime chimico), il rinterro, la predisposizione della formella e l'interramento del tubo corrugato drenante. - in area verde, parchi o giardini, compreso il posizionamento, la fornitura e la posa in opera di un tutore in legno di pino tornito e impregnato a pressione.
Prezzo a cad € 19,96878
Codice analisi | Codice dettaglio | Voce/Articolo | Unita' di misura | Quantita' | Prezzo unitario | Importo
TOS19_09.V03.005.001 | TOS19_PR.P08.025.014 | Legname vario - Palo di pino appuntito trattato con impregnante in autoclave, diametro 6 cm | ml | 2.5 | 0.93 | 2.325
TOS19_09.V03.005.001 | TOS19_PR.P15.161.002 | Tubo fessurato flessibile in PVC , corrugato, per drenaggio, con tagli lungo l'intera circonferenza in numero fino a 8, larghi 1,3 mm circa, superficie di captazione non inferiore a 30 cmq per ogni metro, in rotoli. - Diametro esterno 110 mm | m | 1.5 | 1.12 | 1.68
TOS19_09.V03.005.001 | TOS19_PR.P45.001.010 | Terre, terricciati e ammendanti - Concime chimico granulare N-P-K con microelementi | kg | 0.5 | 0.58 | 0.29
|  | Totale TOS19_PR |  |  |  | 4.295
TOS19_09.V03.005.001 | TOS19_RU.M04.001.002 | Operaio florovivaistico - Specializzato | ora | 0.33 | 19.3 | 6.369
TOS19_09.V03.005.001 | TOS19_RU.M04.001.005 | Operaio florovivaistico - Comune | ora | 0.33 | 15.52 | 5.1216
|  | Totale TOS19_RU |  |  |  | 11.4906
|  | Totale Parziale (A) |  |  |  | 15.7856
|  | Spese generali (B) |  | 15% di (A) |  | 2.3678
|  | di cui per oneri sicurezza |  | 2% di (B) |  | 0.047357
|  | utile di impresa (C) |  | 10% di (A + B) |  | 1.8153
|  | Totale (A + B + C) |  |  |  | 19.9688
|  | Incidenza manodopera |  |  |  | 57,54%
TOS19_09.V03.005.002 | OPERE A VERDE: I prezzi sono relativi ad un cantiere di nuovo impianto e di manutenzione ordinaria e straordinaria del verde urbano. Riguarda la costruzione, il montaggio e la manutenzione di elementi non costituenti impianti tecnologici che sono necessari a consentire un miglior uso della città nonché la realizzazione e la manutenzione del verde urbano. Comprende in via esemplificativa campi sportivi, terreni di gioco, sistemazioni paesaggistiche, verde attrezzato, recinzioni. - OPERAZIONI D’IMPIANTO: quali messa a dimora di piante (siepi, cespugli, erbacee perenni e fioriture stagionali) e alberi, realizzazione di siepi, concimazione.
Piantagione di albero, escluso lo scavo e la fornitura dello stesso, compreso la concimazione (0,5 kg a pianta di concime chimico), il rinterro, la predisposizione della formella e l'interramento del tubo corrugato drenante. - in area verde, parchi o giardini, compreso il posizionamento anche con mezzi meccanici, la fornitura e la posa in opera di 2-3 tutori di pino tornito e impregnato a pressione.
Prezzo a cad € 44,44840
Codice analisi | Codice dettaglio | Voce/Articolo | Unita' di misura | Quantita' | Prezzo unitario | Importo
TOS19_09.V03.005.002 | TOS19_AT.N01.001.008 | Macchine per movimento terra e accessori - Miniescavatore a cingoli con massa in assetto operativo fino a 2500 kg - 1 mese | ora | 0.25 | 6.4583 | 1.6146
TOS19_09.V03.005.002 | TOS19_AT.N01.001.901 | Macchine per movimento terra e accessori - oneri consumo carburanti, oli e altri materiali - macchine movimento terra fino a 10.000 kg - fino 125 CV | ora | 0.25 | 13.09 | 3.2725
|  | Totale TOS19_AT |  |  |  | 4.8871
TOS19_09.V03.005.002 | TOS19_PR.P08.025.014 | Legname vario - Palo di pino appuntito trattato con impregnante in autoclave, diametro 6 cm | ml | 6.5 | 0.93 | 6.045
TOS19_09.V03.005.002 | TOS19_PR.P15.161.002 | Tubo fessurato flessibile in PVC , corrugato, per drenaggio, con tagli lungo l'intera circonferenza in numero fino a 8, larghi 1,3 mm circa, superficie di captazione non inferiore a 30 cmq per ogni metro, in rotoli. - Diametro esterno 110 mm | m | 1.5 | 1.12 | 1.68
TOS19_09.V03.005.002 | TOS19_PR.P45.001.010 | Terre, terricciati e ammendanti - Concime chimico granulare N-P-K con microelementi | kg | 0.5 | 0.58 | 0.29
|  | Totale TOS19_PR |  |  |  | 8.015
TOS19_09.V03.005.002 | TOS19_RU.M04.001.002 | Operaio florovivaistico - Specializzato | ora | 0.5 | 19.3 | 9.65
TOS19_09.V03.005.002 | TOS19_RU.M04.001.002 | Operaio florovivaistico - Specializzato | ora | 0.25 | 19.3 | 4.825
TOS19_09.V03.005.002 | TOS19_RU.M04.001.005 | Operaio florovivaistico - Comune | ora | 0.5 | 15.52 | 7.76
|  | Totale TOS19_RU |  |  |  | 22.235
|  | Totale Parziale (A) |  |  |  | 35.1371
|  | Spese generali (B) |  | 15% di (A) |  | 5.2706
|  | di cui per oneri sicurezza |  | 2% di (B) |  | 0.10541
|  | utile di impresa (C) |  | 10% di (A + B) |  | 4.0408
|  | Totale (A + B + C) |  |  |  | 44.4484
|  | Incidenza manodopera |  |  |  | 50,02%
TOS19_09.V03.005.003 | OPERE A VERDE: I prezzi sono relativi ad un cantiere di nuovo impianto e di manutenzione ordinaria e straordinaria del verde urbano. Riguarda la costruzione, il montaggio e la manutenzione di elementi non costituenti impianti tecnologici che sono necessari a consentire un miglior uso della città nonché la realizzazione e la manutenzione del verde urbano. Comprende in via esemplificativa campi sportivi, terreni di gioco, sistemazioni paesaggistiche, verde attrezzato, recinzioni. - OPERAZIONI D’IMPIANTO: quali messa a dimora di piante (siepi, cespugli, erbacee perenni e fioriture stagionali) e alberi, realizzazione di siepi, concimazione.
Piantagione di albero, escluso lo scavo e la fornitura dello stesso, compreso la concimazione (0,5 kg a pianta di concime chimico), il rinterro, la predisposizione della formella e l'interramento del tubo corrugato drenante. - in sede stradale, con l'allestimento di cantiere come da Codice della Strada, compreso fornitura e posa in opera di un tutore in legno di pino tornito e impregnato a pressione e la fornitura di nuova terra (60*60*60 cm) per il reinterro con riempimento fino al colletto.
Prezzo a cad € 29,98430
Codice analisi | Codice dettaglio | Voce/Articolo | Unita' di misura | Quantita' | Prezzo unitario | Importo
TOS19_09.V03.005.003 | TOS19_PR.P01.002.061 | Sabbie, ghiaie ed inerti vari - Terra da coltivo selezionata scevra da sassi | Tn | 0.37 | 5.4 | 1.998
TOS19_09.V03.005.003 | TOS19_PR.P08.025.014 | Legname vario - Palo di pino appuntito trattato con impregnante in autoclave, diametro 6 cm | ml | 2.5 | 0.93 | 2.325
TOS19_09.V03.005.003 | TOS19_PR.P15.161.002 | Tubo fessurato flessibile in PVC , corrugato, per drenaggio, con tagli lungo l'intera circonferenza in numero fino a 8, larghi 1,3 mm circa, superficie di captazione non inferiore a 30 cmq per ogni metro, in rotoli. - Diametro esterno 110 mm | m | 1.5 | 1.12 | 1.68
TOS19_09.V03.005.003 | TOS19_PR.P45.001.010 | Terre, terricciati e ammendanti - Concime chimico granulare N-P-K con microelementi | kg | 0.5 | 0.58 | 0.29
|  | Totale TOS19_PR |  |  |  | 6.293
TOS19_09.V03.005.003 | TOS19_RU.M04.001.002 | Operaio florovivaistico - Specializzato | ora | 0.5 | 19.3 | 9.65
TOS19_09.V03.005.003 | TOS19_RU.M04.001.005 | Operaio florovivaistico - Comune | ora | 0.5 | 15.52 | 7.76
|  | Totale TOS19_RU |  |  |  | 17.41
|  | Totale Parziale (A) |  |  |  | 23.703
|  | Spese generali (B) |  | 15% di (A) |  | 3.5554
|  | di cui per oneri sicurezza |  | 2% di (B) |  | 0.071109
|  | utile di impresa (C) |  | 10% di (A + B) |  | 2.7258
|  | Totale (A + B + C) |  |  |  | 29.9843
|  | Incidenza manodopera |  |  |  | 58,06%
TOS19_09.V03.005.004 | OPERE A VERDE: I prezzi sono relativi ad un cantiere di nuovo impianto e di manutenzione ordinaria e straordinaria del verde urbano. Riguarda la costruzione, il montaggio e la manutenzione di elementi non costituenti impianti tecnologici che sono necessari a consentire un miglior uso della città nonché la realizzazione e la manutenzione del verde urbano. Comprende in via esemplificativa campi sportivi, terreni di gioco, sistemazioni paesaggistiche, verde attrezzato, recinzioni. - OPERAZIONI D’IMPIANTO: quali messa a dimora di piante (siepi, cespugli, erbacee perenni e fioriture stagionali) e alberi, realizzazione di siepi, concimazione.
Piantagione di albero, escluso lo scavo e la fornitura dello stesso, compreso la concimazione (0,5 kg a pianta di concime chimico), il rinterro, la predisposizione della formella e l'interramento del tubo corrugato drenante. - in sede stradale, con l'allestimento di cantiere come da Codice della Strada, compreso fornitura e posa in opera di 2-3 tutori in legno di pino tornito e impregnato a pressione e la fornitura di nuova terra (100*100*100 cm) per il reinterro con riempimento fino al colletto.
Prezzo a cad € 91,64447
Codice analisi | Codice dettaglio | Voce/Articolo | Unita' di misura | Quantita' | Prezzo unitario | Importo
TOS19_09.V03.005.004 | TOS19_AT.N01.001.008 | Macchine per movimento terra e accessori - Miniescavatore a cingoli con massa in assetto operativo fino a 2500 kg - 1 mese | ora | 0.75 | 6.4583 | 4.8437
TOS19_09.V03.005.004 | TOS19_AT.N01.001.901 | Macchine per movimento terra e accessori - oneri consumo carburanti, oli e altri materiali - macchine movimento terra fino a 10.000 kg - fino 125 CV | ora | 0.75 | 13.09 | 9.8175
|  | Totale TOS19_AT |  |  |  | 14.6612
TOS19_09.V03.005.004 | TOS19_PR.P01.002.061 | Sabbie, ghiaie ed inerti vari - Terra da coltivo selezionata scevra da sassi | Tn | 1.7 | 5.4 | 9.18
TOS19_09.V03.005.004 | TOS19_PR.P08.025.014 | Legname vario - Palo di pino appuntito trattato con impregnante in autoclave, diametro 6 cm | ml | 6.5 | 0.93 | 6.045
TOS19_09.V03.005.004 | TOS19_PR.P15.161.002 | Tubo fessurato flessibile in PVC , corrugato, per drenaggio, con tagli lungo l'intera circonferenza in numero fino a 8, larghi 1,3 mm circa, superficie di captazione non inferiore a 30 cmq per ogni metro, in rotoli. - Diametro esterno 110 mm | m | 1.5 | 1.12 | 1.68
TOS19_09.V03.005.004 | TOS19_PR.P45.001.010 | Terre, terricciati e ammendanti - Concime chimico granulare N-P-K con microelementi | kg | 0.5 | 0.58 | 0.29
|  | Totale TOS19_PR |  |  |  | 17.195
TOS19_09.V03.005.004 | TOS19_RU.M04.001.002 | Operaio florovivaistico - Specializzato | ora | 0.75 | 19.3 | 14.475
TOS19_09.V03.005.004 | TOS19_RU.M04.001.002 | Operaio florovivaistico - Specializzato | ora | 0.75 | 19.3 | 14.475
TOS19_09.V03.005.004 | TOS19_RU.M04.001.005 | Operaio florovivaistico - Comune | ora | 0.75 | 15.52 | 11.64
|  | Totale TOS19_RU |  |  |  | 40.59
|  | Totale Parziale (A) |  |  |  | 72.4462
|  | Spese generali (B) |  | 15% di (A) |  | 10.8669
|  | di cui per oneri sicurezza |  | 2% di (B) |  | 0.21734
|  | utile di impresa (C) |  | 10% di (A + B) |  | 8.3313
|  | Totale (A + B + C) |  |  |  | 91.6445
|  | Incidenza manodopera |  |  |  | 44,29%
TOS19_09.V03.005.005 | OPERE A VERDE: I prezzi sono relativi ad un cantiere di nuovo impianto e di manutenzione ordinaria e straordinaria del verde urbano. Riguarda la costruzione, il montaggio e la manutenzione di elementi non costituenti impianti tecnologici che sono necessari a consentire un miglior uso della città nonché la realizzazione e la manutenzione del verde urbano. Comprende in via esemplificativa campi sportivi, terreni di gioco, sistemazioni paesaggistiche, verde attrezzato, recinzioni. - OPERAZIONI D’IMPIANTO: quali messa a dimora di piante (siepi, cespugli, erbacee perenni e fioriture stagionali) e alberi, realizzazione di siepi, concimazione.
Piantagione di albero, escluso lo scavo e la fornitura dello stesso, compreso la concimazione (0,5 kg a pianta di concime chimico), il rinterro, la predisposizione della formella e l'interramento del tubo corrugato drenante. - in area verde, parchi o giardini, con circonferenza tronco a petto d'uomo di massimo 25 cm, compreso il posizionamento, la fornitura e la posa in opera di tutori in acciaio sotterranei del tipo a scomparsa con bloccaggio della zolla.
Prezzo a cad € 81,18770
Codice analisi | Codice dettaglio | Voce/Articolo | Unita' di misura | Quantita' | Prezzo unitario | Importo
TOS19_09.V03.005.005 | TOS19_PR.P15.161.002 | Tubo fessurato flessibile in PVC , corrugato, per drenaggio, con tagli lungo l'intera circonferenza in numero fino a 8, larghi 1,3 mm circa, superficie di captazione non inferiore a 30 cmq per ogni metro, in rotoli. - Diametro esterno 110 mm | m | 1.5 | 1.12 | 1.68
TOS19_09.V03.005.005 | TOS19_PR.P45.001.010 | Terre, terricciati e ammendanti - Concime chimico granulare N-P-K con microelementi | kg | 0.5 | 0.58 | 0.29
TOS19_09.V03.005.005 | TOS19_PR.P45.010.013 | Materiali accessori - Ancoraggio a scomparsa con ancore metalliche, cavi di acciaio e cinghia in poliestere dotata di tensionatore (portata circa 1400 kg/cad). | cad | 1 | 44.8 | 44.8
|  | Totale TOS19_PR |  |  |  | 46.77
TOS19_09.V03.005.005 | TOS19_RU.M04.001.002 | Operaio florovivaistico - Specializzato | ora | 0.5 | 19.3 | 9.65
TOS19_09.V03.005.005 | TOS19_RU.M04.001.005 | Operaio florovivaistico - Comune | ora | 0.5 | 15.52 | 7.76
|  | Totale TOS19_RU |  |  |  | 17.41
|  | Totale Parziale (A) |  |  |  | 64.18
|  | Spese generali (B) |  | 15% di (A) |  | 9.627
|  | di cui per oneri sicurezza |  | 2% di (B) |  | 0.19254
|  | utile di impresa (C) |  | 10% di (A + B) |  | 7.3807
|  | Totale (A + B + C) |  |  |  | 81.1877
|  | Incidenza manodopera |  |  |  | 21,44%
TOS19_09.V03.005.006 | OPERE A VERDE: I prezzi sono relativi ad un cantiere di nuovo impianto e di manutenzione ordinaria e straordinaria del verde urbano. Riguarda la costruzione, il montaggio e la manutenzione di elementi non costituenti impianti tecnologici che sono necessari a consentire un miglior uso della città nonché la realizzazione e la manutenzione del verde urbano. Comprende in via esemplificativa campi sportivi, terreni di gioco, sistemazioni paesaggistiche, verde attrezzato, recinzioni. - OPERAZIONI D’IMPIANTO: quali messa a dimora di piante (siepi, cespugli, erbacee perenni e fioriture stagionali) e alberi, realizzazione di siepi, concimazione.
Piantagione di albero, escluso lo scavo e la fornitura dello stesso, compreso la concimazione (0,5 kg a pianta di concime chimico), il rinterro, la predisposizione della formella e l'interramento del tubo corrugato drenante. - in area verde, parchi o giardini, con circonferenza tronco a petto d'uomo tra 25 e 50 cm, compreso il posizionamento anche con mezzi meccanici, la fornitura e la posa in opera di tutori in acciaio sotterranei del tipo a scomparsa con bloccaggio della zolla.
Prezzo a cad € 145,08185
Codice analisi | Codice dettaglio | Voce/Articolo | Unita' di misura | Quantita' | Prezzo unitario | Importo
TOS19_09.V03.005.006 | TOS19_AT.N01.001.008 | Macchine per movimento terra e accessori - Miniescavatore a cingoli con massa in assetto operativo fino a 2500 kg - 1 mese | ora | 0.17 | 6.4583 | 1.0979
TOS19_09.V03.005.006 | TOS19_AT.N01.001.901 | Macchine per movimento terra e accessori - oneri consumo carburanti, oli e altri materiali - macchine movimento terra fino a 10.000 kg - fino 125 CV | ora | 0.17 | 13.09 | 2.2253
|  | Totale TOS19_AT |  |  |  | 3.3232
TOS19_09.V03.005.006 | TOS19_PR.P15.161.002 | Tubo fessurato flessibile in PVC , corrugato, per drenaggio, con tagli lungo l'intera circonferenza in numero fino a 8, larghi 1,3 mm circa, superficie di captazione non inferiore a 30 cmq per ogni metro, in rotoli. - Diametro esterno 110 mm | m | 1.5 | 1.12 | 1.68
TOS19_09.V03.005.006 | TOS19_PR.P45.001.010 | Terre, terricciati e ammendanti - Concime chimico granulare N-P-K con microelementi | kg | 0.5 | 0.58 | 0.29
TOS19_09.V03.005.006 | TOS19_PR.P45.010.014 | Materiali accessori - Ancoraggio a scomparsa con ancore metalliche, cavi di acciaio e cinghia in poliestere dotata di tensionatore (portata circa 3000 kg/cad). | cad | 1 | 80 | 80
|  | Totale TOS19_PR |  |  |  | 81.97
TOS19_09.V03.005.006 | TOS19_RU.M04.001.002 | Operaio florovivaistico - Specializzato | ora | 0.17 | 19.3 | 3.281
TOS19_09.V03.005.006 | TOS19_RU.M04.001.002 | Operaio florovivaistico - Specializzato | ora | 0.75 | 19.3 | 14.475
TOS19_09.V03.005.006 | TOS19_RU.M04.001.005 | Operaio florovivaistico - Comune | ora | 0.75 | 15.52 | 11.64
|  | Totale TOS19_RU |  |  |  | 29.396
|  | Totale Parziale (A) |  |  |  | 114.6892
|  | Spese generali (B) |  | 15% di (A) |  | 17.2034
|  | di cui per oneri sicurezza |  | 2% di (B) |  | 0.34407
|  | utile di impresa (C) |  | 10% di (A + B) |  | 13.1893
|  | Totale (A + B + C) |  |  |  | 145.0819
|  | Incidenza manodopera |  |  |  | 20,26%
TOS19_09.V03.005.007 | OPERE A VERDE: I prezzi sono relativi ad un cantiere di nuovo impianto e di manutenzione ordinaria e straordinaria del verde urbano. Riguarda la costruzione, il montaggio e la manutenzione di elementi non costituenti impianti tecnologici che sono necessari a consentire un miglior uso della città nonché la realizzazione e la manutenzione del verde urbano. Comprende in via esemplificativa campi sportivi, terreni di gioco, sistemazioni paesaggistiche, verde attrezzato, recinzioni. - OPERAZIONI D’IMPIANTO: quali messa a dimora di piante (siepi, cespugli, erbacee perenni e fioriture stagionali) e alberi, realizzazione di siepi, concimazione.
Piantagione di albero, escluso lo scavo e la fornitura dello stesso, compreso la concimazione (0,5 kg a pianta di concime chimico), il rinterro, la predisposizione della formella e l'interramento del tubo corrugato drenante. - in sede stradale, con l'allestimento di cantiere come da Codice della Strada, compreso il posizionamento, tutoraggio a terra della zolla a completa scomparsa, e fornitura di nuova terra (60 x 60 x 60 cm) per il reinterro con riempimento fino al colletto.
Prezzo a cad € 83,71517
Codice analisi | Codice dettaglio | Voce/Articolo | Unita' di misura | Quantita' | Prezzo unitario | Importo
TOS19_09.V03.005.007 | TOS19_PR.P01.002.061 | Sabbie, ghiaie ed inerti vari - Terra da coltivo selezionata scevra da sassi | Tn | 0.37 | 5.4 | 1.998
TOS19_09.V03.005.007 | TOS19_PR.P15.161.002 | Tubo fessurato flessibile in PVC , corrugato, per drenaggio, con tagli lungo l'intera circonferenza in numero fino a 8, larghi 1,3 mm circa, superficie di captazione non inferiore a 30 cmq per ogni metro, in rotoli. - Diametro esterno 110 mm | m | 1.5 | 1.12 | 1.68
TOS19_09.V03.005.007 | TOS19_PR.P45.001.010 | Terre, terricciati e ammendanti - Concime chimico granulare N-P-K con microelementi | kg | 0.5 | 0.58 | 0.29
TOS19_09.V03.005.007 | TOS19_PR.P45.010.013 | Materiali accessori - Ancoraggio a scomparsa con ancore metalliche, cavi di acciaio e cinghia in poliestere dotata di tensionatore (portata circa 1400 kg/cad). | cad | 1 | 44.8 | 44.8
|  | Totale TOS19_PR |  |  |  | 48.768
TOS19_09.V03.005.007 | TOS19_RU.M04.001.002 | Operaio florovivaistico - Specializzato | ora | 0.5 | 19.3 | 9.65
TOS19_09.V03.005.007 | TOS19_RU.M04.001.005 | Operaio florovivaistico - Comune | ora | 0.5 | 15.52 | 7.76
|  | Totale TOS19_RU |  |  |  | 17.41
|  | Totale Parziale (A) |  |  |  | 66.178
|  | Spese generali (B) |  | 15% di (A) |  | 9.9267
|  | di cui per oneri sicurezza |  | 2% di (B) |  | 0.19853
|  | utile di impresa (C) |  | 10% di (A + B) |  | 7.6105
|  | Totale (A + B + C) |  |  |  | 83.7152
|  | Incidenza manodopera |  |  |  | 20,8%
TOS19_09.V03.005.008 | OPERE A VERDE: I prezzi sono relativi ad un cantiere di nuovo impianto e di manutenzione ordinaria e straordinaria del verde urbano. Riguarda la costruzione, il montaggio e la manutenzione di elementi non costituenti impianti tecnologici che sono necessari a consentire un miglior uso della città nonché la realizzazione e la manutenzione del verde urbano. Comprende in via esemplificativa campi sportivi, terreni di gioco, sistemazioni paesaggistiche, verde attrezzato, recinzioni. - OPERAZIONI D’IMPIANTO: quali messa a dimora di piante (siepi, cespugli, erbacee perenni e fioriture stagionali) e alberi, realizzazione di siepi, concimazione.
Piantagione di albero, escluso lo scavo e la fornitura dello stesso, compreso la concimazione (0,5 kg a pianta di concime chimico), il rinterro, la predisposizione della formella e l'interramento del tubo corrugato drenante. - in sede stradale, con l'allestimento di cantiere come da Codice della Strada, compreso il posizionamento, tutoraggio a terra della zolla a completa scomparsa, e fornitura di nuova terra (100 x 100 x 100 cm) cm per il reinterro con riempimento fino al colletto.
Prezzo a cad € 149,01330
Codice analisi | Codice dettaglio | Voce/Articolo | Unita' di misura | Quantita' | Prezzo unitario | Importo
TOS19_09.V03.005.008 | TOS19_AT.N01.001.008 | Macchine per movimento terra e accessori - Miniescavatore a cingoli con massa in assetto operativo fino a 2500 kg - 1 mese | ora | 0.25 | 6.4583 | 1.6146
TOS19_09.V03.005.008 | TOS19_AT.N01.001.901 | Macchine per movimento terra e accessori - oneri consumo carburanti, oli e altri materiali - macchine movimento terra fino a 10.000 kg - fino 125 CV | ora | 0.25 | 13.09 | 3.2725
|  | Totale TOS19_AT |  |  |  | 4.8871
TOS19_09.V03.005.008 | TOS19_PR.P15.161.002 | Tubo fessurato flessibile in PVC , corrugato, per drenaggio, con tagli lungo l'intera circonferenza in numero fino a 8, larghi 1,3 mm circa, superficie di captazione non inferiore a 30 cmq per ogni metro, in rotoli. - Diametro esterno 110 mm | m | 1.5 | 1.12 | 1.68
TOS19_09.V03.005.008 | TOS19_PR.P45.001.010 | Terre, terricciati e ammendanti - Concime chimico granulare N-P-K con microelementi | kg | 0.5 | 0.58 | 0.29
TOS19_09.V03.005.008 | TOS19_PR.P45.010.014 | Materiali accessori - Ancoraggio a scomparsa con ancore metalliche, cavi di acciaio e cinghia in poliestere dotata di tensionatore (portata circa 3000 kg/cad). | cad | 1 | 80 | 80
|  | Totale TOS19_PR |  |  |  | 81.97
TOS19_09.V03.005.008 | TOS19_RU.M04.001.002 | Operaio florovivaistico - Specializzato | ora | 0.25 | 19.3 | 4.825
TOS19_09.V03.005.008 | TOS19_RU.M04.001.002 | Operaio florovivaistico - Specializzato | ora | 0.75 | 19.3 | 14.475
TOS19_09.V03.005.008 | TOS19_RU.M04.001.005 | Operaio florovivaistico - Comune | ora | 0.75 | 15.52 | 11.64
|  | Totale TOS19_RU |  |  |  | 30.94
|  | Totale Parziale (A) |  |  |  | 117.7971
|  | Spese generali (B) |  | 15% di (A) |  | 17.6696
|  | di cui per oneri sicurezza |  | 2% di (B) |  | 0.35339
|  | utile di impresa (C) |  | 10% di (A + B) |  | 13.5467
|  | Totale (A + B + C) |  |  |  | 149.0133
|  | Incidenza manodopera |  |  |  | 20,76%
TOS19_09.V03.008.001 | OPERE A VERDE: I prezzi sono relativi ad un cantiere di nuovo impianto e di manutenzione ordinaria e straordinaria del verde urbano. Riguarda la costruzione, il montaggio e la manutenzione di elementi non costituenti impianti tecnologici che sono necessari a consentire un miglior uso della città nonché la realizzazione e la manutenzione del verde urbano. Comprende in via esemplificativa campi sportivi, terreni di gioco, sistemazioni paesaggistiche, verde attrezzato, recinzioni. - OPERAZIONI D’IMPIANTO: quali messa a dimora di piante (siepi, cespugli, erbacee perenni e fioriture stagionali) e alberi, realizzazione di siepi, concimazione.
Concimazione di albero mediante distribuzione di concime chimico a lenta cessione (NPK più microelementi) specifico per alberi. - con distribuzione in superficie all'interno della formella.
Prezzo a cad € 2,80830
Codice analisi | Codice dettaglio | Voce/Articolo | Unita' di misura | Quantita' | Prezzo unitario | Importo
TOS19_09.V03.008.001 | TOS19_PR.P45.001.010 | Terre, terricciati e ammendanti - Concime chimico granulare N-P-K con microelementi | kg | 0.5 | 0.58 | 0.29
|  | Totale TOS19_PR |  |  |  | 0.29
TOS19_09.V03.008.001 | TOS19_RU.M04.001.002 | Operaio florovivaistico - Specializzato | ora | 0.1 | 19.3 | 1.93
|  | Totale TOS19_RU |  |  |  | 1.93
|  | Totale Parziale (A) |  |  |  | 2.22
|  | Spese generali (B) |  | 15% di (A) |  | 0.333
|  | di cui per oneri sicurezza |  | 2% di (B) |  | 0.00666
|  | utile di impresa (C) |  | 10% di (A + B) |  | 0.2553
|  | Totale (A + B + C) |  |  |  | 2.8083
|  | Incidenza manodopera |  |  |  | 68,72%
TOS19_09.V03.008.002 | OPERE A VERDE: I prezzi sono relativi ad un cantiere di nuovo impianto e di manutenzione ordinaria e straordinaria del verde urbano. Riguarda la costruzione, il montaggio e la manutenzione di elementi non costituenti impianti tecnologici che sono necessari a consentire un miglior uso della città nonché la realizzazione e la manutenzione del verde urbano. Comprende in via esemplificativa campi sportivi, terreni di gioco, sistemazioni paesaggistiche, verde attrezzato, recinzioni. - OPERAZIONI D’IMPIANTO: quali messa a dimora di piante (siepi, cespugli, erbacee perenni e fioriture stagionali) e alberi, realizzazione di siepi, concimazione.
Concimazione di albero mediante distribuzione di concime chimico a lenta cessione (NPK più microelementi) specifico per alberi. - con distribuzione in superficie all'interno della formella e all'interno di fori realizzati sotto chioma del soggetto arboreo.
Prezzo a cad € 6,75325
Codice analisi | Codice dettaglio | Voce/Articolo | Unita' di misura | Quantita' | Prezzo unitario | Importo
TOS19_09.V03.008.002 | TOS19_AT.N01.001.008 | Macchine per movimento terra e accessori - Miniescavatore a cingoli con massa in assetto operativo fino a 2500 kg - 1 mese | ora | 0.125 | 6.4583 | 0.80729
TOS19_09.V03.008.002 | TOS19_AT.N01.001.901 | Macchine per movimento terra e accessori - oneri consumo carburanti, oli e altri materiali - macchine movimento terra fino a 10.000 kg - fino 125 CV | ora | 0.125 | 13.09 | 1.6362
|  | Totale TOS19_AT |  |  |  | 2.4435
TOS19_09.V03.008.002 | TOS19_RU.M04.001.002 | Operaio florovivaistico - Specializzato | ora | 0.15 | 19.3 | 2.895
|  | Totale TOS19_RU |  |  |  | 2.895
|  | Totale Parziale (A) |  |  |  | 5.3385
|  | Spese generali (B) |  | 15% di (A) |  | 0.80078
|  | di cui per oneri sicurezza |  | 2% di (B) |  | 0.016016
|  | utile di impresa (C) |  | 10% di (A + B) |  | 0.61393
|  | Totale (A + B + C) |  |  |  | 6.7532
|  | Incidenza manodopera |  |  |  | 42,87%
TOS19_09.V06.001.001 | OPERE A VERDE: I prezzi sono relativi ad un cantiere di nuovo impianto e di manutenzione ordinaria e straordinaria del verde urbano. Riguarda la costruzione, il montaggio e la manutenzione di elementi non costituenti impianti tecnologici che sono necessari a consentire un miglior uso della città nonché la realizzazione e la manutenzione del verde urbano. Comprende in via esemplificativa campi sportivi, terreni di gioco, sistemazioni paesaggistiche, verde attrezzato, recinzioni. - ARREDO DEL VERDE
Fornitura e posa in opera di parapetto rustico, con interasse massimo di m 2,0 su terreno di qualsiasi consistenza, previa spennellatura della parte interrata con catramina od altro materiale idoneo, da computarsi a parte, compreso l'asportazione di sporgenze, chioderia e quant'altro occorra a completare l'opera a perfetta regola d'arte. - con altezza fuori terra di 1,0 m, interrati cm 50, con pali di castagno sbucciati: diametro 6-7 cm per i pali posti a croce di S. Andrea, 8-10 cm per i corrimano, 10-12 cm per i montanti.
Prezzo a m € 21,07844
Codice analisi | Codice dettaglio | Voce/Articolo | Unita' di misura | Quantita' | Prezzo unitario | Importo
TOS19_09.V06.001.001 | TOS19_PR.P07.021.001 | Complementi metallici - chiodi fino a 20/100 | kg | 0.04 | 0.96 | 0.0384
TOS19_09.V06.001.001 | TOS19_PR.P08.025.018 | Legname vario - Palo di castagno sbucciato diametro 6-7 cm | ml | 2.5 | 1.27 | 3.175
TOS19_09.V06.001.001 | TOS19_PR.P08.025.019 | Legname vario - Palo di castagno sbucciato diametro 8-9 cm | ml | 1 | 1.68 | 1.68
TOS19_09.V06.001.001 | TOS19_PR.P08.025.020 | Legname vario - Palo di castagno sbucciato diametro 10-14 cm | ml | 1.63 | 1.88 | 3.0644
|  | Totale TOS19_PR |  |  |  | 7.9578
TOS19_09.V06.001.001 | TOS19_RU.M04.001.002 | Operaio florovivaistico - Specializzato | ora | 0.25 | 19.3 | 4.825
TOS19_09.V06.001.001 | TOS19_RU.M04.001.005 | Operaio florovivaistico - Comune | ora | 0.25 | 15.52 | 3.88
|  | Totale TOS19_RU |  |  |  | 8.705
|  | Totale Parziale (A) |  |  |  | 16.6628
|  | Spese generali (B) |  | 15% di (A) |  | 2.4994
|  | di cui per oneri sicurezza |  | 2% di (B) |  | 0.049988
|  | utile di impresa (C) |  | 10% di (A + B) |  | 1.9162
|  | Totale (A + B + C) |  |  |  | 21.0784
|  | Incidenza manodopera |  |  |  | 41,3%
TOS19_09.V06.005.001 | OPERE A VERDE: I prezzi sono relativi ad un cantiere di nuovo impianto e di manutenzione ordinaria e straordinaria del verde urbano. Riguarda la costruzione, il montaggio e la manutenzione di elementi non costituenti impianti tecnologici che sono necessari a consentire un miglior uso della città nonché la realizzazione e la manutenzione del verde urbano. Comprende in via esemplificativa campi sportivi, terreni di gioco, sistemazioni paesaggistiche, verde attrezzato, recinzioni. - ARREDO DEL VERDE
Fornitura e posa in opera di staccionata, con interasse massimo di m 2,0 su terreno di qualsiasi consistenza. L'assemblaggio fra le parti dovrà essere a incastro e/o con bulloneria in acciaio zincato totalmente a scomparsa e debitamente protetto. - con altezza fuori terra di almeno 1 m, interrati cm 50, con pali in legno di pino impregnato a pressione: diametro 12 cm per i montanti, 10 cm per il corrimano, 8 cm per la traversa
Prezzo a m € 22,97733
Codice analisi | Codice dettaglio | Voce/Articolo | Unita' di misura | Quantita' | Prezzo unitario | Importo
TOS19_09.V06.005.001 | TOS19_PR.P07.021.001 | Complementi metallici - chiodi fino a 20/100 | kg | 0.04 | 0.96 | 0.0384
TOS19_09.V06.005.001 | TOS19_PR.P08.025.015 | Legname vario - Palo di pino appuntito trattato con impregnante in autoclava, diametro 8 cm | ml | 1 | 1.48 | 1.48
TOS19_09.V06.005.001 | TOS19_PR.P08.025.016 | Legname vario - Palo di pino appuntito trattato con impregnante in autoclave, diametro 10 cm | ml | 1 | 2.24 | 2.24
TOS19_09.V06.005.001 | TOS19_PR.P08.025.017 | Legname vario - Palo di pino appuntito trattato con impregnante in autoclave, diametro 12 cm | ml | 1.5 | 3.22 | 4.83
|  | Totale TOS19_PR |  |  |  | 8.5884
TOS19_09.V06.005.001 | TOS19_RU.M04.001.002 | Operaio florovivaistico - Specializzato | ora | 0.275 | 19.3 | 5.3075
TOS19_09.V06.005.001 | TOS19_RU.M04.001.005 | Operaio florovivaistico - Comune | ora | 0.275 | 15.52 | 4.268
|  | Totale TOS19_RU |  |  |  | 9.5755
|  | Totale Parziale (A) |  |  |  | 18.1639
|  | Spese generali (B) |  | 15% di (A) |  | 2.7246
|  | di cui per oneri sicurezza |  | 2% di (B) |  | 0.054492
|  | utile di impresa (C) |  | 10% di (A + B) |  | 2.0888
|  | Totale (A + B + C) |  |  |  | 22.9773
|  | Incidenza manodopera |  |  |  | 41,67%
TOS19_09.V06.010.001 | OPERE A VERDE: I prezzi sono relativi ad un cantiere di nuovo impianto e di manutenzione ordinaria e straordinaria del verde urbano. Riguarda la costruzione, il montaggio e la manutenzione di elementi non costituenti impianti tecnologici che sono necessari a consentire un miglior uso della città nonché la realizzazione e la manutenzione del verde urbano. Comprende in via esemplificativa campi sportivi, terreni di gioco, sistemazioni paesaggistiche, verde attrezzato, recinzioni. - ARREDO DEL VERDE
Fornitura e posa in opera di dissuasori, mediante perforazione con trivella fino ad ottenere un foro di diametro 20 cm e profondo 50 cm compreso successivo rinfianco in cemento. - con pali torniti di pino trattato chimicamente contro la marcescenza, dotati di punta, diametro del palo 12 cm, lunghezza 150 cm.
Prezzo a cad € 18,98457
Codice analisi | Codice dettaglio | Voce/Articolo | Unita' di misura | Quantita' | Prezzo unitario | Importo
TOS19_09.V06.010.001 | TOS19_AT.N02.014.028 | Autocarri, motocarri e trattori (MTT=Massa totale a terra, Pu Portata utile) - Trattore gommato con potenza fino a 60 HP completo di presa di potenza, impianto distribuzione idraulica e sollevatore ed attacchi per attrezzature (nolo a freddo) - 1 mese | ora | 0.1 | 8.09 | 0.809
TOS19_09.V06.010.001 | TOS19_AT.N02.020.018 | Accessori per trattori o escavatori per la realizzazione e manutenzione del verde - trivella idraulica - 1 mese | ora | 0.1 | 3.5 | 0.35
TOS19_09.V06.010.001 | TOS19_AT.N02.100.111 | Consumo carburanti, oli e altri materiali - oneri carburante per nolo a freddo mezzi di trasporto, con portata utile superiore a 3500 Kg e fino a 9000 Kg e motrice da 75 cv fino a 220 cv | ora | 0.1 | 13.66 | 1.366
|  | Totale TOS19_AT |  |  |  | 2.525
TOS19_09.V06.010.001 | TOS19_PR.P01.002.005 | Sabbie, ghiaie ed inerti vari - Sabbia grossa | Tn | 0.01125 | 11.25 | 0.12656
TOS19_09.V06.010.001 | TOS19_PR.P02.004.010 | Cemento UNI EN 197-1:2011 - cemento bianco Portland CEM II/B-L 32.5 R | Tn | 0.00281 | 200 | 0.562
TOS19_09.V06.010.001 | TOS19_PR.P08.025.017 | Legname vario - Palo di pino appuntito trattato con impregnante in autoclave, diametro 12 cm | ml | 1.5 | 3.22 | 4.83
|  | Totale TOS19_PR |  |  |  | 5.5186
TOS19_09.V06.010.001 | TOS19_RU.M04.001.002 | Operaio florovivaistico - Specializzato | ora | 0.1 | 19.3 | 1.93
TOS19_09.V06.010.001 | TOS19_RU.M04.001.002 | Operaio florovivaistico - Specializzato | ora | 0.1 | 19.3 | 1.93
TOS19_09.V06.010.001 | TOS19_RU.M04.001.005 | Operaio florovivaistico - Comune | ora | 0.2 | 15.52 | 3.104
|  | Totale TOS19_RU |  |  |  | 6.964
|  | Totale Parziale (A) |  |  |  | 15.0076
|  | Spese generali (B) |  | 15% di (A) |  | 2.2511
|  | di cui per oneri sicurezza |  | 2% di (B) |  | 0.045023
|  | utile di impresa (C) |  | 10% di (A + B) |  | 1.7259
|  | Totale (A + B + C) |  |  |  | 18.9846
|  | Incidenza manodopera |  |  |  | 36,68%
TOS19_09.V06.020.001 | OPERE A VERDE: I prezzi sono relativi ad un cantiere di nuovo impianto e di manutenzione ordinaria e straordinaria del verde urbano. Riguarda la costruzione, il montaggio e la manutenzione di elementi non costituenti impianti tecnologici che sono necessari a consentire un miglior uso della città nonché la realizzazione e la manutenzione del verde urbano. Comprende in via esemplificativa campi sportivi, terreni di gioco, sistemazioni paesaggistiche, verde attrezzato, recinzioni. - ARREDO DEL VERDE
Fornitura e posa in opera di rete metallica di altezza m 2.00 sorretta da montanti in ferro a “T” di altezza m 2,4, esclusi dal prezzo, posti ad interasse fino a m 2,50 e compreso la fornitura e la posa di n. 4 corsie di filo zincato la messa in tensione dei fili, la legatura della rete ai fori dei montanti e nei punti intermedi tra i montanti ai fili tenditori; il tutto per dare il lavoro finito a regola d’arte. - Rete zincata e plastificata extraforte di diametro mm. 2,7 a maglia quadrata 5x5
Prezzo a m € 21,81958
Codice analisi | Codice dettaglio | Voce/Articolo | Unita' di misura | Quantita' | Prezzo unitario | Importo
TOS19_09.V06.020.001 | TOS19_AT.N02.014.009 | Autocarri, motocarri e trattori (MTT=Massa totale a terra, Pu Portata utile) - Autocarro ribaltabile con MTT 5000 Kg e pu 2700 Kg, 2 assi - 1 giorno (nolo a caldo) | ora | 0.05 | 42.38 | 2.119
|  | Totale TOS19_AT |  |  |  | 2.119
TOS19_09.V06.020.001 | TOS19_PR.P07.011.017 | Rete metallica zincata in rotoli - Ø 2,7-2,8 mm, a maglia quadrata 5x5 cm, h. 2,00 m a torsione semplice (maglia sciolta) plastificata | ml | 1 | 3.9204 | 3.9204
TOS19_09.V06.020.001 | TOS19_PR.P07.021.014 | Complementi metallici - Filo zincato in rotoli Ø 4 mm | m | 4 | 0.16032 | 0.64128
|  | Totale TOS19_PR |  |  |  | 4.5617
TOS19_09.V06.020.001 | TOS19_RU.M10.001.002 | Operaio edile - Specializzato | ora | 0.2 | 28.76 | 5.752
TOS19_09.V06.020.001 | TOS19_RU.M10.001.004 | Operaio edile - Comune | ora | 0.2 | 24.08 | 4.816
|  | Totale TOS19_RU |  |  |  | 10.568
|  | Totale Parziale (A) |  |  |  | 17.2487
|  | Spese generali (B) |  | 15% di (A) |  | 2.5873
|  | di cui per oneri sicurezza |  | 1% di (B) |  | 0.025873
|  | utile di impresa (C) |  | 10% di (A + B) |  | 1.9836
|  | Totale (A + B + C) |  |  |  | 21.8196
|  | Incidenza manodopera |  |  |  | 55,02%
TOS19_09.V06.020.002 | OPERE A VERDE: I prezzi sono relativi ad un cantiere di nuovo impianto e di manutenzione ordinaria e straordinaria del verde urbano. Riguarda la costruzione, il montaggio e la manutenzione di elementi non costituenti impianti tecnologici che sono necessari a consentire un miglior uso della città nonché la realizzazione e la manutenzione del verde urbano. Comprende in via esemplificativa campi sportivi, terreni di gioco, sistemazioni paesaggistiche, verde attrezzato, recinzioni. - ARREDO DEL VERDE
Fornitura e posa in opera di rete metallica di altezza m 2.00 sorretta da montanti in ferro a “T” di altezza m 2,4, esclusi dal prezzo, posti ad interasse fino a m 2,50 e compreso la fornitura e la posa di n. 4 corsie di filo zincato la messa in tensione dei fili, la legatura della rete ai fori dei montanti e nei punti intermedi tra i montanti ai fili tenditori; il tutto per dare il lavoro finito a regola d’arte. - Riparazione di rete metallica per recinzione di qualsiasi diametro a maglia rettangolare, quadrata o sciolta, di qualsiasi altezza, compreso la sostizione della rete per le parti rotte o corrose fino a mq. 3,00 ( computazione minima), la rilegatura della rete ai montanti esistenti e/o ai fili tenditori, il ripristino dei fili tenditori e la tensione degli stessi, quant’altro occorre per dare il lavoro finito a regola d’arte.
Prezzo a m² € 21,84513
Codice analisi | Codice dettaglio | Voce/Articolo | Unita' di misura | Quantita' | Prezzo unitario | Importo
TOS19_09.V06.020.002 | TOS19_AT.N02.014.009 | Autocarri, motocarri e trattori (MTT=Massa totale a terra, Pu Portata utile) - Autocarro ribaltabile con MTT 5000 Kg e pu 2700 Kg, 2 assi - 1 giorno (nolo a caldo) | ora | 0.05 | 42.38 | 2.119
|  | Totale TOS19_AT |  |  |  | 2.119
TOS19_09.V06.020.002 | TOS19_PR.P07.011.017 | Rete metallica zincata in rotoli - Ø 2,7-2,8 mm, a maglia quadrata 5x5 cm, h. 2,00 m a torsione semplice (maglia sciolta) plastificata | ml | 1.5 | 3.9204 | 5.8806
TOS19_09.V06.020.002 | TOS19_PR.P07.021.014 | Complementi metallici - Filo zincato in rotoli Ø 4 mm | m | 4 | 0.16032 | 0.64128
|  | Totale TOS19_PR |  |  |  | 6.5219
TOS19_09.V06.020.002 | TOS19_RU.M10.001.002 | Operaio edile - Specializzato | ora | 0.3 | 28.76 | 8.628
|  | Totale TOS19_RU |  |  |  | 8.628
|  | Totale Parziale (A) |  |  |  | 17.2689
|  | Spese generali (B) |  | 15% di (A) |  | 2.5903
|  | di cui per oneri sicurezza |  | 1% di (B) |  | 0.025903
|  | utile di impresa (C) |  | 10% di (A + B) |  | 1.9859
|  | Totale (A + B + C) |  |  |  | 21.8451
|  | Incidenza manodopera |  |  |  | 46,08%
TOS19_09.V06.020.003 | OPERE A VERDE: I prezzi sono relativi ad un cantiere di nuovo impianto e di manutenzione ordinaria e straordinaria del verde urbano. Riguarda la costruzione, il montaggio e la manutenzione di elementi non costituenti impianti tecnologici che sono necessari a consentire un miglior uso della città nonché la realizzazione e la manutenzione del verde urbano. Comprende in via esemplificativa campi sportivi, terreni di gioco, sistemazioni paesaggistiche, verde attrezzato, recinzioni. - ARREDO DEL VERDE
Fornitura e posa in opera di rete metallica di altezza m 2.00 sorretta da montanti in ferro a “T” di altezza m 2,4, esclusi dal prezzo, posti ad interasse fino a m 2,50 e compreso la fornitura e la posa di n. 4 corsie di filo zincato la messa in tensione dei fili, la legatura della rete ai fori dei montanti e nei punti intermedi tra i montanti ai fili tenditori; il tutto per dare il lavoro finito a regola d’arte. - Rimozione di rete metallica per recinzione esistente di qualsiasi diametro a maglia rettangolare, quadrata o sciolta, di qualsiasi altezza e compresa la rimozione dei paletti di sostegno in profilato metallico, le rilegature esistenti e i fili tenditori, e quant’altro presente per dare il lavoro finito a regola d’arte. Sono esclusi i costi di smaltimento e i tributi, se dovuti.
Prezzo a m² € 6,31868
Codice analisi | Codice dettaglio | Voce/Articolo | Unita' di misura | Quantita' | Prezzo unitario | Importo
TOS19_09.V06.020.003 | TOS19_AT.N02.014.009 | Autocarri, motocarri e trattori (MTT=Massa totale a terra, Pu Portata utile) - Autocarro ribaltabile con MTT 5000 Kg e pu 2700 Kg, 2 assi - 1 giorno (nolo a caldo) | ora | 0.05 | 42.38 | 2.119
|  | Totale TOS19_AT |  |  |  | 2.119
TOS19_09.V06.020.003 | TOS19_RU.M10.001.002 | Operaio edile - Specializzato | ora | 0.1 | 28.76 | 2.876
|  | Totale TOS19_RU |  |  |  | 2.876
|  | Totale Parziale (A) |  |  |  | 4.995
|  | Spese generali (B) |  | 15% di (A) |  | 0.74925
|  | di cui per oneri sicurezza |  | 1% di (B) |  | 0.0074925
|  | utile di impresa (C) |  | 10% di (A + B) |  | 0.57442
|  | Totale (A + B + C) |  |  |  | 6.3187
|  | Incidenza manodopera |  |  |  | 68,27%
TOS19_09.V06.025.001 | OPERE A VERDE: I prezzi sono relativi ad un cantiere di nuovo impianto e di manutenzione ordinaria e straordinaria del verde urbano. Riguarda la costruzione, il montaggio e la manutenzione di elementi non costituenti impianti tecnologici che sono necessari a consentire un miglior uso della città nonché la realizzazione e la manutenzione del verde urbano. Comprende in via esemplificativa campi sportivi, terreni di gioco, sistemazioni paesaggistiche, verde attrezzato, recinzioni. - ARREDO DEL VERDE
Fornitura e posa in opera di paletti in ferro per recinzione preverniciati con almeno una mano di minio ed una di vernice o plastificati, infissi nel terreno con scavo eseguito a mano o a macchina per almeno 30 cm di diametro e una profondità di almeno 30 cm; compreso inoltre il successivo rinfianco e fondazione eseguito con colata di cemento, la piombatura del palo e quant’altro occorre per dare il lavoro finito a regola d’arte - Palo plastificato h. m 2,50 profilatura a “T “ sez. mm. 35X35x5,5 scavo a mano
Prezzo a cad € 17,98103
Codice analisi | Codice dettaglio | Voce/Articolo | Unita' di misura | Quantita' | Prezzo unitario | Importo
TOS19_09.V06.025.001 | TOS19_AT.N02.014.009 | Autocarri, motocarri e trattori (MTT=Massa totale a terra, Pu Portata utile) - Autocarro ribaltabile con MTT 5000 Kg e pu 2700 Kg, 2 assi - 1 giorno (nolo a caldo) | ora | 0.05 | 42.38 | 2.119
|  | Totale TOS19_AT |  |  |  | 2.119
TOS19_09.V06.025.001 | TOS19_PR.P01.002.005 | Sabbie, ghiaie ed inerti vari - Sabbia grossa | Tn | 0.009 | 11.25 | 0.10125
TOS19_09.V06.025.001 | TOS19_PR.P02.004.003 | Cemento UNI EN 197-1:2011 - Portland CEM II/A-L 42,5 R - in sacchi da 25 kg | Tn | 0.016 | 90 | 1.44
TOS19_09.V06.025.001 | TOS19_PR.P07.018.002 | Paletti e complementi in ferro per recinzioni - in profilati a T, plastificati, h fino a m 2,50. | cad | 1 | 5.27 | 5.27
|  | Totale TOS19_PR |  |  |  | 6.8113
TOS19_09.V06.025.001 | TOS19_RU.M10.001.002 | Operaio edile - Specializzato | ora | 0.1 | 28.76 | 2.876
TOS19_09.V06.025.001 | TOS19_RU.M10.001.004 | Operaio edile - Comune | ora | 0.1 | 24.08 | 2.408
|  | Totale TOS19_RU |  |  |  | 5.284
|  | Totale Parziale (A) |  |  |  | 14.2142
|  | Spese generali (B) |  | 15% di (A) |  | 2.1321
|  | di cui per oneri sicurezza |  | 1% di (B) |  | 0.021321
|  | utile di impresa (C) |  | 10% di (A + B) |  | 1.6346
|  | Totale (A + B + C) |  |  |  | 17.981
|  | Incidenza manodopera |  |  |  | 37,38%
TOS19_09.V06.025.050 | OPERE A VERDE: I prezzi sono relativi ad un cantiere di nuovo impianto e di manutenzione ordinaria e straordinaria del verde urbano. Riguarda la costruzione, il montaggio e la manutenzione di elementi non costituenti impianti tecnologici che sono necessari a consentire un miglior uso della città nonché la realizzazione e la manutenzione del verde urbano. Comprende in via esemplificativa campi sportivi, terreni di gioco, sistemazioni paesaggistiche, verde attrezzato, recinzioni. - ARREDO DEL VERDE
Fornitura e posa in opera di paletti in ferro per recinzione preverniciati con almeno una mano di minio ed una di vernice o plastificati, infissi nel terreno con scavo eseguito a mano o a macchina per almeno 30 cm di diametro e una profondità di almeno 30 cm; compreso inoltre il successivo rinfianco e fondazione eseguito con colata di cemento, la piombatura del palo e quant’altro occorre per dare il lavoro finito a regola d’arte - Verniciatura palo rastremato a sezione circolare in ferro fino a 2,4 mt di altezza fuori terra, previa accurata brossatura manuale, con l'impiego di spazzole metalliche e tela smeriglio allo scopo di asportare la formazione di ruggine della superficie da verniciare, compreso il lavaggio e lo sgrassaggio con solvente e la verniciatura con una mano di protettivo e due mani di colore a smalto successive. Compreso inoltre ogni accessorio, attrezzo e quant’altro occorre per dare il lavoro finito a regola d’arte.
Prezzo a cad € 23,11469
Codice analisi | Codice dettaglio | Voce/Articolo | Unita' di misura | Quantita' | Prezzo unitario | Importo
TOS19_09.V06.025.050 | TOS19_PR.P26.100.001 | Diluenti - Acquaragia vegetale (p.s. 0,80) | l | 0.213 | 6.3934 | 1.3618
TOS19_09.V06.025.050 | TOS19_PR.P26.103.002 | Antiruggine - Convertitore di ruggine all'acqua | l | 0.096 | 15.996 | 1.5356
TOS19_09.V06.025.050 | TOS19_PR.P26.115.002 | Smalto sintetico a base di resine acriliche - Colori di base correnti (p.s. 1,30) | l | 0.096 | 14.859 | 1.4265
|  | Totale TOS19_PR |  |  |  | 4.3239
TOS19_09.V06.025.050 | TOS19_RU.M10.001.002 | Operaio edile - Specializzato | ora | 0.485 | 28.76 | 13.9486
|  | Totale TOS19_RU |  |  |  | 13.9486
|  | Totale Parziale (A) |  |  |  | 18.2725
|  | Spese generali (B) |  | 15% di (A) |  | 2.7409
|  | di cui per oneri sicurezza |  | 1% di (B) |  | 0.027409
|  | utile di impresa (C) |  | 10% di (A + B) |  | 2.1013
|  | Totale (A + B + C) |  |  |  | 23.1147
|  | Incidenza manodopera |  |  |  | 60,35%
TOS19_09.V06.025.051 | OPERE A VERDE: I prezzi sono relativi ad un cantiere di nuovo impianto e di manutenzione ordinaria e straordinaria del verde urbano. Riguarda la costruzione, il montaggio e la manutenzione di elementi non costituenti impianti tecnologici che sono necessari a consentire un miglior uso della città nonché la realizzazione e la manutenzione del verde urbano. Comprende in via esemplificativa campi sportivi, terreni di gioco, sistemazioni paesaggistiche, verde attrezzato, recinzioni. - ARREDO DEL VERDE
Fornitura e posa in opera di paletti in ferro per recinzione preverniciati con almeno una mano di minio ed una di vernice o plastificati, infissi nel terreno con scavo eseguito a mano o a macchina per almeno 30 cm di diametro e una profondità di almeno 30 cm; compreso inoltre il successivo rinfianco e fondazione eseguito con colata di cemento, la piombatura del palo e quant’altro occorre per dare il lavoro finito a regola d’arte - Verniciatura palo rastremato a sezione circolare in ferro da 2,5 a 9 mt di altezza fuori terra, previa accurata brossatura manuale, con l'impiego di spazzole metalliche e tela smeriglio allo scopo di asportare la formazione di ruggine della superficie da verniciare, eseguita con piattaforma elevatrice su autocarro e compreso il lavaggio e lo sgrassaggio con solvente e la verniciatura con una mano di protettivo e due mani di colore a smalto successive. Compreso inoltre ogni accessorio, attrezzo e quant’altro occorre per dare il lavoro finito a regola d’arte.
Prezzo a m € 23,34173
Codice analisi | Codice dettaglio | Voce/Articolo | Unita' di misura | Quantita' | Prezzo unitario | Importo
TOS19_09.V06.025.051 | TOS19_AT.N06.006.028 | Piattaforme - Piattaforma Autocarrata articolata o telescopica altezza di lavoro 20 m - 1 mese | ora | 0.2155 | 11 | 2.3705
TOS19_09.V06.025.051 | TOS19_AT.N06.100.900 | Consumo carburanti, oli e altri materiali - oneri carburante per macchine elevatrici - diesel fino a 126 CV | ora | 0.2155 | 13.09 | 2.8209
|  | Totale TOS19_AT |  |  |  | 5.1914
TOS19_09.V06.025.051 | TOS19_PR.P26.100.001 | Diluenti - Acquaragia vegetale (p.s. 0,80) | l | 0.1 | 6.3934 | 0.63934
TOS19_09.V06.025.051 | TOS19_PR.P26.103.002 | Antiruggine - Convertitore di ruggine all'acqua | l | 0.04 | 15.996 | 0.63984
TOS19_09.V06.025.051 | TOS19_PR.P26.115.002 | Smalto sintetico a base di resine acriliche - Colori di base correnti (p.s. 1,30) | l | 0.04 | 14.859 | 0.59436
|  | Totale TOS19_PR |  |  |  | 1.8735
TOS19_09.V06.025.051 | TOS19_RU.M10.001.002 | Operaio edile - Specializzato | ora | 0.2155 | 28.76 | 6.1978
TOS19_09.V06.025.051 | TOS19_RU.M10.001.004 | Operaio edile - Comune | ora | 0.2155 | 24.08 | 5.1892
|  | Totale TOS19_RU |  |  |  | 11.387
|  | Totale Parziale (A) |  |  |  | 18.452
|  | Spese generali (B) |  | 15% di (A) |  | 2.7678
|  | di cui per oneri sicurezza |  | 1% di (B) |  | 0.027678
|  | utile di impresa (C) |  | 10% di (A + B) |  | 2.122
|  | Totale (A + B + C) |  |  |  | 23.3417
|  | Incidenza manodopera |  |  |  | 48,78%
TOS19_12.B07.001.001 | STRUTTURE IN LEGNO: produzione in stabilimenti industriali ed il montaggio in situ di strutture costituite di elementi lignei pretrattati. I prezzi sono relativi a una nuova costruzione di edilizia civile e si riferiscono a lavori con normali difficoltà di esecuzione. - PARETI PORTANTI IN LEGNO qualificate secondo quanto richiesto dal paragrafo 11.1 del D.M. 14 Gennaio 2008
Pareti strutturali in legno costituite da pannelli compensato di tavole (XLAM), compreso i tagli, gli sfridi, i fori per le porte e le finestre, i disegni costruttivi di cantiere e le istruzioni per il montaggio a cura di personale specializzato, gli oneri per anelli di sollevamento, viti, angolari e staffe per il montaggio della struttura, tappi in legno per il mascheramento dei punti di fissaggio che devono essere perfettamente allineati. - Qualità non a vista spessore 80mm 3 strati
Prezzo a m² € 95,72255
Codice analisi | Codice dettaglio | Voce/Articolo | Unita' di misura | Quantita' | Prezzo unitario | Importo
TOS19_12.B07.001.001 | TOS19_AT.N06.018.010 | Autocarro con gru ruotante con braccio articolato (MTT= massa totale a terra) - MTT 26000 kg con momento massimo di sollevamento di 23000 daNm al gancio mobile sfilamento max 8 m, nolo mensile. | ora | 0.1 | 49.58 | 4.958
TOS19_12.B07.001.001 | TOS19_AT.N06.100.900 | Consumo carburanti, oli e altri materiali - oneri carburante per macchine elevatrici - diesel fino a 126 CV | ora | 0.1 | 13.09 | 1.309
|  | Totale TOS19_AT |  |  |  | 6.267
TOS19_12.B07.001.001 | TOS19_PR.P08.024.002 | Legname per edilizia - pannelli compensato di tavole (XLAM) pretagliato - qualità non a vista, 80 mm 3s | m³ | 0.08 | 600 | 48
TOS19_12.B07.001.001 | TOS19_PR.P08.024.101 | Legname per edilizia - pannelli compensato di tavole (XLAM) pretagliato - Incidenza sul pannello xlam per il fissaggio e montaggio dei pannelli (ferramenta per il fissaggio, hold down, angolari, viteria, staffe ed accessori per la tenuta all'aria) - Il prezzo è calcolato come incidenza % rispetto al mc di pannello da montare - pannello 80 mm 3s qualità non a vista |  | 0.0184 | 600 | 11.04
|  | Totale TOS19_PR |  |  |  | 59.04
TOS19_12.B07.001.001 | TOS19_RU.M10.001.002 | Operaio edile - Specializzato | ora | 0.1 | 28.76 | 2.876
TOS19_12.B07.001.001 | TOS19_RU.M10.001.003 | Operaio edile - Qualificato | ora | 0.1 | 26.71 | 2.671
TOS19_12.B07.001.001 | TOS19_RU.M10.001.004 | Operaio edile - Comune | ora | 0.2 | 24.08 | 4.816
|  | Totale TOS19_RU |  |  |  | 10.363
|  | Totale Parziale (A) |  |  |  | 75.67
|  | Spese generali (B) |  | 15% di (A) |  | 11.3505
|  | di cui per oneri sicurezza |  | 5% di (B) |  | 0.56752
|  | utile di impresa (C) |  | 10% di (A + B) |  | 8.702
|  | Totale (A + B + C) |  |  |  | 95.7225
|  | Incidenza manodopera |  |  |  | 10,83%
TOS19_12.B07.001.002 | STRUTTURE IN LEGNO: produzione in stabilimenti industriali ed il montaggio in situ di strutture costituite di elementi lignei pretrattati. I prezzi sono relativi a una nuova costruzione di edilizia civile e si riferiscono a lavori con normali difficoltà di esecuzione. - PARETI PORTANTI IN LEGNO qualificate secondo quanto richiesto dal paragrafo 11.1 del D.M. 14 Gennaio 2008
Pareti strutturali in legno costituite da pannelli compensato di tavole (XLAM), compreso i tagli, gli sfridi, i fori per le porte e le finestre, i disegni costruttivi di cantiere e le istruzioni per il montaggio a cura di personale specializzato, gli oneri per anelli di sollevamento, viti, angolari e staffe per il montaggio della struttura, tappi in legno per il mascheramento dei punti di fissaggio che devono essere perfettamente allineati. - Qualità non a vista spessore 100mm 3 strati
Prezzo a m² € 100,17156
Codice analisi | Codice dettaglio | Voce/Articolo | Unita' di misura | Quantita' | Prezzo unitario | Importo
TOS19_12.B07.001.002 | TOS19_AT.N06.018.010 | Autocarro con gru ruotante con braccio articolato (MTT= massa totale a terra) - MTT 26000 kg con momento massimo di sollevamento di 23000 daNm al gancio mobile sfilamento max 8 m, nolo mensile. | ora | 0.1 | 49.58 | 4.958
TOS19_12.B07.001.002 | TOS19_AT.N06.100.900 | Consumo carburanti, oli e altri materiali - oneri carburante per macchine elevatrici - diesel fino a 126 CV | ora | 0.1 | 13.09 | 1.309
|  | Totale TOS19_AT |  |  |  | 6.267
TOS19_12.B07.001.002 | TOS19_PR.P08.024.003 | Legname per edilizia - pannelli compensato di tavole (XLAM) pretagliato - qualità non a vista, 100 mm 3s | m³ | 0.1 | 517 | 51.7
TOS19_12.B07.001.002 | TOS19_PR.P08.024.102 | Legname per edilizia - pannelli compensato di tavole (XLAM) pretagliato - Incidenza sul pannello xlam per il fissaggio e montaggio dei pannelli (ferramenta per il fissaggio, hold down, angolari, viteria, staffe ed accessori per la tenuta all'aria) - Il prezzo è calcolato come incidenza % rispetto al mc di pannello da montare - pannello 100 mm 3s qualità non a vista |  | 0.021 | 517 | 10.857
|  | Totale TOS19_PR |  |  |  | 62.557
TOS19_12.B07.001.002 | TOS19_RU.M10.001.002 | Operaio edile - Specializzato | ora | 0.1 | 28.76 | 2.876
TOS19_12.B07.001.002 | TOS19_RU.M10.001.003 | Operaio edile - Qualificato | ora | 0.1 | 26.71 | 2.671
TOS19_12.B07.001.002 | TOS19_RU.M10.001.004 | Operaio edile - Comune | ora | 0.2 | 24.08 | 4.816
|  | Totale TOS19_RU |  |  |  | 10.363
|  | Totale Parziale (A) |  |  |  | 79.187
|  | Spese generali (B) |  | 15% di (A) |  | 11.878
|  | di cui per oneri sicurezza |  | 5% di (B) |  | 0.5939
|  | utile di impresa (C) |  | 10% di (A + B) |  | 9.1065
|  | Totale (A + B + C) |  |  |  | 100.1716
|  | Incidenza manodopera |  |  |  | 10,35%
TOS19_12.B07.001.003 | STRUTTURE IN LEGNO: produzione in stabilimenti industriali ed il montaggio in situ di strutture costituite di elementi lignei pretrattati. I prezzi sono relativi a una nuova costruzione di edilizia civile e si riferiscono a lavori con normali difficoltà di esecuzione. - PARETI PORTANTI IN LEGNO qualificate secondo quanto richiesto dal paragrafo 11.1 del D.M. 14 Gennaio 2008
Pareti strutturali in legno costituite da pannelli compensato di tavole (XLAM), compreso i tagli, gli sfridi, i fori per le porte e le finestre, i disegni costruttivi di cantiere e le istruzioni per il montaggio a cura di personale specializzato, gli oneri per anelli di sollevamento, viti, angolari e staffe per il montaggio della struttura, tappi in legno per il mascheramento dei punti di fissaggio che devono essere perfettamente allineati. - Qualità non a vista spessore 120mm 3 strati
Prezzo a m² € 113,64406
Codice analisi | Codice dettaglio | Voce/Articolo | Unita' di misura | Quantita' | Prezzo unitario | Importo
TOS19_12.B07.001.003 | TOS19_AT.N06.018.010 | Autocarro con gru ruotante con braccio articolato (MTT= massa totale a terra) - MTT 26000 kg con momento massimo di sollevamento di 23000 daNm al gancio mobile sfilamento max 8 m, nolo mensile. | ora | 0.1 | 49.58 | 4.958
TOS19_12.B07.001.003 | TOS19_AT.N06.100.900 | Consumo carburanti, oli e altri materiali - oneri carburante per macchine elevatrici - diesel fino a 126 CV | ora | 0.1 | 13.09 | 1.309
|  | Totale TOS19_AT |  |  |  | 6.267
TOS19_12.B07.001.003 | TOS19_PR.P08.024.004 | Legname per edilizia - pannelli compensato di tavole (XLAM) pretagliato - qualità non a vista, 120 mm 3s | m³ | 0.12 | 517 | 62.04
TOS19_12.B07.001.003 | TOS19_PR.P08.024.103 | Legname per edilizia - pannelli compensato di tavole (XLAM) pretagliato - Incidenza sul pannello xlam per il fissaggio e montaggio dei pannelli (ferramenta per il fissaggio, hold down, angolari, viteria, staffe ed accessori per la tenuta all'aria) - Il prezzo è calcolato come incidenza % rispetto al mc di pannello da montare - pannello 120 mm 3s qualità non a vista |  | 0.0216 | 517 | 11.1672
|  | Totale TOS19_PR |  |  |  | 73.2072
TOS19_12.B07.001.003 | TOS19_RU.M10.001.002 | Operaio edile - Specializzato | ora | 0.1 | 28.76 | 2.876
TOS19_12.B07.001.003 | TOS19_RU.M10.001.003 | Operaio edile - Qualificato | ora | 0.1 | 26.71 | 2.671
TOS19_12.B07.001.003 | TOS19_RU.M10.001.004 | Operaio edile - Comune | ora | 0.2 | 24.08 | 4.816
|  | Totale TOS19_RU |  |  |  | 10.363
|  | Totale Parziale (A) |  |  |  | 89.8372
|  | Spese generali (B) |  | 15% di (A) |  | 13.4756
|  | di cui per oneri sicurezza |  | 5% di (B) |  | 0.67378
|  | utile di impresa (C) |  | 10% di (A + B) |  | 10.3313
|  | Totale (A + B + C) |  |  |  | 113.6441
|  | Incidenza manodopera |  |  |  | 9,12%
TOS19_12.B07.001.004 | STRUTTURE IN LEGNO: produzione in stabilimenti industriali ed il montaggio in situ di strutture costituite di elementi lignei pretrattati. I prezzi sono relativi a una nuova costruzione di edilizia civile e si riferiscono a lavori con normali difficoltà di esecuzione. - PARETI PORTANTI IN LEGNO qualificate secondo quanto richiesto dal paragrafo 11.1 del D.M. 14 Gennaio 2008
Pareti strutturali in legno costituite da pannelli compensato di tavole (XLAM), compreso i tagli, gli sfridi, i fori per le porte e le finestre, i disegni costruttivi di cantiere e le istruzioni per il montaggio a cura di personale specializzato, gli oneri per anelli di sollevamento, viti, angolari e staffe per il montaggio della struttura, tappi in legno per il mascheramento dei punti di fissaggio che devono essere perfettamente allineati. - Qualità non a vista spessore 100mm 5 strati
Prezzo a m² € 100,63075
Codice analisi | Codice dettaglio | Voce/Articolo | Unita' di misura | Quantita' | Prezzo unitario | Importo
TOS19_12.B07.001.004 | TOS19_AT.N06.018.010 | Autocarro con gru ruotante con braccio articolato (MTT= massa totale a terra) - MTT 26000 kg con momento massimo di sollevamento di 23000 daNm al gancio mobile sfilamento max 8 m, nolo mensile. | ora | 0.1 | 49.58 | 4.958
TOS19_12.B07.001.004 | TOS19_AT.N06.100.900 | Consumo carburanti, oli e altri materiali - oneri carburante per macchine elevatrici - diesel fino a 126 CV | ora | 0.1 | 13.09 | 1.309
|  | Totale TOS19_AT |  |  |  | 6.267
TOS19_12.B07.001.004 | TOS19_PR.P08.024.005 | Legname per edilizia - pannelli compensato di tavole (XLAM) pretagliato - qualità non a vista, 100 mm 5s | m³ | 0.1 | 520 | 52
TOS19_12.B07.001.004 | TOS19_PR.P08.024.104 | Legname per edilizia - pannelli compensato di tavole (XLAM) pretagliato - Incidenza sul pannello xlam per il fissaggio e montaggio dei pannelli (ferramenta per il fissaggio, hold down, angolari, viteria, staffe ed accessori per la tenuta all'aria) - Il prezzo è calcolato come incidenza % rispetto al mc di pannello da montare - pannello 100 mm 5s qualità non a vista |  | 0.021 | 520 | 10.92
|  | Totale TOS19_PR |  |  |  | 62.92
TOS19_12.B07.001.004 | TOS19_RU.M10.001.002 | Operaio edile - Specializzato | ora | 0.1 | 28.76 | 2.876
TOS19_12.B07.001.004 | TOS19_RU.M10.001.003 | Operaio edile - Qualificato | ora | 0.1 | 26.71 | 2.671
TOS19_12.B07.001.004 | TOS19_RU.M10.001.004 | Operaio edile - Comune | ora | 0.2 | 24.08 | 4.816
|  | Totale TOS19_RU |  |  |  | 10.363
|  | Totale Parziale (A) |  |  |  | 79.55
|  | Spese generali (B) |  | 15% di (A) |  | 11.9325
|  | di cui per oneri sicurezza |  | 5% di (B) |  | 0.59662
|  | utile di impresa (C) |  | 10% di (A + B) |  | 9.1483
|  | Totale (A + B + C) |  |  |  | 100.6308
|  | Incidenza manodopera |  |  |  | 10,3%
TOS19_12.B07.001.005 | STRUTTURE IN LEGNO: produzione in stabilimenti industriali ed il montaggio in situ di strutture costituite di elementi lignei pretrattati. I prezzi sono relativi a una nuova costruzione di edilizia civile e si riferiscono a lavori con normali difficoltà di esecuzione. - PARETI PORTANTI IN LEGNO qualificate secondo quanto richiesto dal paragrafo 11.1 del D.M. 14 Gennaio 2008
Pareti strutturali in legno costituite da pannelli compensato di tavole (XLAM), compreso i tagli, gli sfridi, i fori per le porte e le finestre, i disegni costruttivi di cantiere e le istruzioni per il montaggio a cura di personale specializzato, gli oneri per anelli di sollevamento, viti, angolari e staffe per il montaggio della struttura, tappi in legno per il mascheramento dei punti di fissaggio che devono essere perfettamente allineati. - Qualità non a vista spessore 120mm 5 strati
Prezzo a m² € 113,39207
Codice analisi | Codice dettaglio | Voce/Articolo | Unita' di misura | Quantita' | Prezzo unitario | Importo
TOS19_12.B07.001.005 | TOS19_AT.N06.018.010 | Autocarro con gru ruotante con braccio articolato (MTT= massa totale a terra) - MTT 26000 kg con momento massimo di sollevamento di 23000 daNm al gancio mobile sfilamento max 8 m, nolo mensile. | ora | 0.1 | 49.58 | 4.958
TOS19_12.B07.001.005 | TOS19_AT.N06.100.900 | Consumo carburanti, oli e altri materiali - oneri carburante per macchine elevatrici - diesel fino a 126 CV | ora | 0.1 | 13.09 | 1.309
|  | Totale TOS19_AT |  |  |  | 6.267
TOS19_12.B07.001.005 | TOS19_PR.P08.024.006 | Legname per edilizia - pannelli compensato di tavole (XLAM) pretagliato - qualità non a vista, 120 mm 5s | m³ | 0.12 | 520 | 62.4
TOS19_12.B07.001.005 | TOS19_PR.P08.024.105 | Legname per edilizia - pannelli compensato di tavole (XLAM) pretagliato - Incidenza sul pannello xlam per il fissaggio e montaggio dei pannelli (ferramenta per il fissaggio, hold down, angolari, viteria, staffe ed accessori per la tenuta all'aria) - Il prezzo è calcolato come incidenza % rispetto al mc di pannello da montare - pannello 120 mm 5s qualità non a vista |  | 0.0204 | 520 | 10.608
|  | Totale TOS19_PR |  |  |  | 73.008
TOS19_12.B07.001.005 | TOS19_RU.M10.001.002 | Operaio edile - Specializzato | ora | 0.1 | 28.76 | 2.876
TOS19_12.B07.001.005 | TOS19_RU.M10.001.003 | Operaio edile - Qualificato | ora | 0.1 | 26.71 | 2.671
TOS19_12.B07.001.005 | TOS19_RU.M10.001.004 | Operaio edile - Comune | ora | 0.2 | 24.08 | 4.816
|  | Totale TOS19_RU |  |  |  | 10.363
|  | Totale Parziale (A) |  |  |  | 89.638
|  | Spese generali (B) |  | 15% di (A) |  | 13.4457
|  | di cui per oneri sicurezza |  | 5% di (B) |  | 0.67229
|  | utile di impresa (C) |  | 10% di (A + B) |  | 10.3084
|  | Totale (A + B + C) |  |  |  | 113.3921
|  | Incidenza manodopera |  |  |  | 9,14%
TOS19_12.B07.001.006 | STRUTTURE IN LEGNO: produzione in stabilimenti industriali ed il montaggio in situ di strutture costituite di elementi lignei pretrattati. I prezzi sono relativi a una nuova costruzione di edilizia civile e si riferiscono a lavori con normali difficoltà di esecuzione. - PARETI PORTANTI IN LEGNO qualificate secondo quanto richiesto dal paragrafo 11.1 del D.M. 14 Gennaio 2008
Pareti strutturali in legno costituite da pannelli compensato di tavole (XLAM), compreso i tagli, gli sfridi, i fori per le porte e le finestre, i disegni costruttivi di cantiere e le istruzioni per il montaggio a cura di personale specializzato, gli oneri per anelli di sollevamento, viti, angolari e staffe per il montaggio della struttura, tappi in legno per il mascheramento dei punti di fissaggio che devono essere perfettamente allineati. - Qualità non a vista spessore 140mm 5 strati
Prezzo a m² € 123,18823
Codice analisi | Codice dettaglio | Voce/Articolo | Unita' di misura | Quantita' | Prezzo unitario | Importo
TOS19_12.B07.001.006 | TOS19_AT.N06.018.010 | Autocarro con gru ruotante con braccio articolato (MTT= massa totale a terra) - MTT 26000 kg con momento massimo di sollevamento di 23000 daNm al gancio mobile sfilamento max 8 m, nolo mensile. | ora | 0.1 | 49.58 | 4.958
TOS19_12.B07.001.006 | TOS19_AT.N06.100.900 | Consumo carburanti, oli e altri materiali - oneri carburante per macchine elevatrici - diesel fino a 126 CV | ora | 0.1 | 13.09 | 1.309
|  | Totale TOS19_AT |  |  |  | 6.267
TOS19_12.B07.001.006 | TOS19_PR.P08.024.007 | Legname per edilizia - pannelli compensato di tavole (XLAM) pretagliato - qualità non a vista, 140 mm 5s | m³ | 0.14 | 515 | 72.1
TOS19_12.B07.001.006 | TOS19_PR.P08.024.106 | Legname per edilizia - pannelli compensato di tavole (XLAM) pretagliato - Incidenza sul pannello xlam per il fissaggio e montaggio dei pannelli (ferramenta per il fissaggio, hold down, angolari, viteria, staffe ed accessori per la tenuta all'aria) - Il prezzo è calcolato come incidenza % rispetto al mc di pannello da montare - pannello 140 mm 5s qualità non a vista |  | 0.0168 | 515 | 8.652
|  | Totale TOS19_PR |  |  |  | 80.752
TOS19_12.B07.001.006 | TOS19_RU.M10.001.002 | Operaio edile - Specializzato | ora | 0.1 | 28.76 | 2.876
TOS19_12.B07.001.006 | TOS19_RU.M10.001.003 | Operaio edile - Qualificato | ora | 0.1 | 26.71 | 2.671
TOS19_12.B07.001.006 | TOS19_RU.M10.001.004 | Operaio edile - Comune | ora | 0.2 | 24.08 | 4.816
|  | Totale TOS19_RU |  |  |  | 10.363
|  | Totale Parziale (A) |  |  |  | 97.382
|  | Spese generali (B) |  | 15% di (A) |  | 14.6073
|  | di cui per oneri sicurezza |  | 5% di (B) |  | 0.73037
|  | utile di impresa (C) |  | 10% di (A + B) |  | 11.1989
|  | Totale (A + B + C) |  |  |  | 123.1882
|  | Incidenza manodopera |  |  |  | 8,41%
TOS19_12.B07.001.007 | STRUTTURE IN LEGNO: produzione in stabilimenti industriali ed il montaggio in situ di strutture costituite di elementi lignei pretrattati. I prezzi sono relativi a una nuova costruzione di edilizia civile e si riferiscono a lavori con normali difficoltà di esecuzione. - PARETI PORTANTI IN LEGNO qualificate secondo quanto richiesto dal paragrafo 11.1 del D.M. 14 Gennaio 2008
Pareti strutturali in legno costituite da pannelli compensato di tavole (XLAM), compreso i tagli, gli sfridi, i fori per le porte e le finestre, i disegni costruttivi di cantiere e le istruzioni per il montaggio a cura di personale specializzato, gli oneri per anelli di sollevamento, viti, angolari e staffe per il montaggio della struttura, tappi in legno per il mascheramento dei punti di fissaggio che devono essere perfettamente allineati. - Qualità non a vista spessore 160mm 5 strati
Prezzo a m² € 135,69655
Codice analisi | Codice dettaglio | Voce/Articolo | Unita' di misura | Quantita' | Prezzo unitario | Importo
TOS19_12.B07.001.007 | TOS19_AT.N06.018.010 | Autocarro con gru ruotante con braccio articolato (MTT= massa totale a terra) - MTT 26000 kg con momento massimo di sollevamento di 23000 daNm al gancio mobile sfilamento max 8 m, nolo mensile. | ora | 0.1 | 49.58 | 4.958
TOS19_12.B07.001.007 | TOS19_AT.N06.100.900 | Consumo carburanti, oli e altri materiali - oneri carburante per macchine elevatrici - diesel fino a 126 CV | ora | 0.1 | 13.09 | 1.309
|  | Totale TOS19_AT |  |  |  | 6.267
TOS19_12.B07.001.007 | TOS19_PR.P08.024.008 | Legname per edilizia - pannelli compensato di tavole (XLAM) pretagliato - qualità non a vista, 160 mm 5s | m³ | 0.16 | 515 | 82.4
TOS19_12.B07.001.007 | TOS19_PR.P08.024.107 | Legname per edilizia - pannelli compensato di tavole (XLAM) pretagliato - Incidenza sul pannello xlam per il fissaggio e montaggio dei pannelli (ferramenta per il fissaggio, hold down, angolari, viteria, staffe ed accessori per la tenuta all'aria) - Il prezzo è calcolato come incidenza % rispetto al mc di pannello da montare - pannello 160 mm 5s qualità non a vista |  | 0.016 | 515 | 8.24
|  | Totale TOS19_PR |  |  |  | 90.64
TOS19_12.B07.001.007 | TOS19_RU.M10.001.002 | Operaio edile - Specializzato | ora | 0.1 | 28.76 | 2.876
TOS19_12.B07.001.007 | TOS19_RU.M10.001.003 | Operaio edile - Qualificato | ora | 0.1 | 26.71 | 2.671
TOS19_12.B07.001.007 | TOS19_RU.M10.001.004 | Operaio edile - Comune | ora | 0.2 | 24.08 | 4.816
|  | Totale TOS19_RU |  |  |  | 10.363
|  | Totale Parziale (A) |  |  |  | 107.27
|  | Spese generali (B) |  | 15% di (A) |  | 16.0905
|  | di cui per oneri sicurezza |  | 5% di (B) |  | 0.80453
|  | utile di impresa (C) |  | 10% di (A + B) |  | 12.3361
|  | Totale (A + B + C) |  |  |  | 135.6966
|  | Incidenza manodopera |  |  |  | 7,64%
TOS19_12.B07.005.001 | STRUTTURE IN LEGNO: produzione in stabilimenti industriali ed il montaggio in situ di strutture costituite di elementi lignei pretrattati. I prezzi sono relativi a una nuova costruzione di edilizia civile e si riferiscono a lavori con normali difficoltà di esecuzione. - PARETI PORTANTI IN LEGNO qualificate secondo quanto richiesto dal paragrafo 11.1 del D.M. 14 Gennaio 2008
Pareti a telaio in montanti e correnti di legno massello, lamellare o giuntato di abete, (tecnologia PLATFORM-FRAME), costituite da montanti e traversi disposti ad interasse tra 55 e 65 cm, giuntati con apposita ferramenta metallica, strutturalmente controventate nel loro piano da pannelli OSB/3 resi solidali al telaio con apposite giunzioni metalliche speciali (chiodi, viti, cambre). Il prodotto deve essere accompagnato dai disegni costruttivi di cantiere e dalle istruzioni di montaggio. Sono compresi nel prezzo i tagli, gli sfridi, i fori per porte e finestre, gli oneri per anelli di sollevamento, viti e ferramenta per il montaggio della struttura. - Montanti e correnti 8x12cm, 1 pannello OSB/3 sp.15mm
Prezzo a m² € 69,85077
Codice analisi | Codice dettaglio | Voce/Articolo | Unita' di misura | Quantita' | Prezzo unitario | Importo
TOS19_12.B07.005.001 | TOS19_AT.N06.018.010 | Autocarro con gru ruotante con braccio articolato (MTT= massa totale a terra) - MTT 26000 kg con momento massimo di sollevamento di 23000 daNm al gancio mobile sfilamento max 8 m, nolo mensile. | ora | 0.1 | 49.58 | 4.958
TOS19_12.B07.005.001 | TOS19_AT.N06.100.900 | Consumo carburanti, oli e altri materiali - oneri carburante per macchine elevatrici - diesel fino a 126 CV | ora | 0.1 | 13.09 | 1.309
|  | Totale TOS19_AT |  |  |  | 6.267
TOS19_12.B07.005.001 | TOS19_PR.P08.020.042 | Legname per edilizia - Abete, certificato CE secondo la UNI EN 14081-1:2016 per il legno strutturale con sezione rettangolare e secondo la UNI EN 15497:2014 per il legno strutturale KVH - correnti o montanti giuntati (KVH) sez. da 8x12, lunghezza fino a 12 m | m³ | 0.008 | 300 | 2.4
TOS19_12.B07.005.001 | TOS19_PR.P08.020.042 | Legname per edilizia - Abete, certificato CE secondo la UNI EN 14081-1:2016 per il legno strutturale con sezione rettangolare e secondo la UNI EN 15497:2014 per il legno strutturale KVH - correnti o montanti giuntati (KVH) sez. da 8x12, lunghezza fino a 12 m | m³ | 0.016 | 300 | 4.8
TOS19_12.B07.005.001 | TOS19_PR.P08.020.100 | Legname per edilizia - Abete, certificato CE secondo la UNI EN 14081-1:2016 per il legno strutturale con sezione rettangolare e secondo la UNI EN 15497:2014 per il legno strutturale KVH - Incidenza sul legno per il fissaggio e montaggio della struttura a telaio (ferramenta per il fissaggio, hold down, angolari, viteria, staffe ed accessori per la tenuta all'aria) - Il prezzo è calcolato come incidenza % rispetto al mc di legno da montare – correnti o montanti giuntati (KVH) sez. da 8x12, lungezza fino a 12 m |  | 0.02054 | 300 | 6.162
TOS19_12.B07.005.001 | TOS19_PR.P08.113.003 | Pannelli trucialari certificati CE secondo la UNI EN 13986:2015 - OSB/3 sp. 15 mm | m² | 1 | 4.5 | 4.5
|  | Totale TOS19_PR |  |  |  | 17.862
TOS19_12.B07.005.001 | TOS19_RU.M10.001.002 | Operaio edile - Specializzato | ora | 0.3 | 28.76 | 8.628
TOS19_12.B07.005.001 | TOS19_RU.M10.001.003 | Operaio edile - Qualificato | ora | 0.3 | 26.71 | 8.013
TOS19_12.B07.005.001 | TOS19_RU.M10.001.004 | Operaio edile - Comune | ora | 0.6 | 24.08 | 14.448
|  | Totale TOS19_RU |  |  |  | 31.089
|  | Totale Parziale (A) |  |  |  | 55.218
|  | Spese generali (B) |  | 15% di (A) |  | 8.2827
|  | di cui per oneri sicurezza |  | 5% di (B) |  | 0.41413
|  | utile di impresa (C) |  | 10% di (A + B) |  | 6.3501
|  | Totale (A + B + C) |  |  |  | 69.8508
|  | Incidenza manodopera |  |  |  | 44,51%
TOS19_12.B07.005.002 | STRUTTURE IN LEGNO: produzione in stabilimenti industriali ed il montaggio in situ di strutture costituite di elementi lignei pretrattati. I prezzi sono relativi a una nuova costruzione di edilizia civile e si riferiscono a lavori con normali difficoltà di esecuzione. - PARETI PORTANTI IN LEGNO qualificate secondo quanto richiesto dal paragrafo 11.1 del D.M. 14 Gennaio 2008
Pareti a telaio in montanti e correnti di legno massello, lamellare o giuntato di abete, (tecnologia PLATFORM-FRAME), costituite da montanti e traversi disposti ad interasse tra 55 e 65 cm, giuntati con apposita ferramenta metallica, strutturalmente controventate nel loro piano da pannelli OSB/3 resi solidali al telaio con apposite giunzioni metalliche speciali (chiodi, viti, cambre). Il prodotto deve essere accompagnato dai disegni costruttivi di cantiere e dalle istruzioni di montaggio. Sono compresi nel prezzo i tagli, gli sfridi, i fori per porte e finestre, gli oneri per anelli di sollevamento, viti e ferramenta per il montaggio della struttura. - Montanti e correnti 8x12cm, 1 pannello OSB/3 sp.15mm, isolante in lana di roccia densità 50kg/m3 nell'intercapedine, freno vapore, pannello in cartongesso di tipo A
Prezzo a m² € 79,16598
Codice analisi | Codice dettaglio | Voce/Articolo | Unita' di misura | Quantita' | Prezzo unitario | Importo
TOS19_12.B07.005.002 | TOS19_AT.N06.018.010 | Autocarro con gru ruotante con braccio articolato (MTT= massa totale a terra) - MTT 26000 kg con momento massimo di sollevamento di 23000 daNm al gancio mobile sfilamento max 8 m, nolo mensile. | ora | 0.04 | 49.58 | 1.9832
TOS19_12.B07.005.002 | TOS19_AT.N06.100.900 | Consumo carburanti, oli e altri materiali - oneri carburante per macchine elevatrici - diesel fino a 126 CV | ora | 0.04 | 13.09 | 0.5236
|  | Totale TOS19_AT |  |  |  | 2.5068
TOS19_12.B07.005.002 | TOS19_PR.P08.020.042 | Legname per edilizia - Abete, certificato CE secondo la UNI EN 14081-1:2016 per il legno strutturale con sezione rettangolare e secondo la UNI EN 15497:2014 per il legno strutturale KVH - correnti o montanti giuntati (KVH) sez. da 8x12, lunghezza fino a 12 m | m³ | 0.008 | 300 | 2.4
TOS19_12.B07.005.002 | TOS19_PR.P08.020.042 | Legname per edilizia - Abete, certificato CE secondo la UNI EN 14081-1:2016 per il legno strutturale con sezione rettangolare e secondo la UNI EN 15497:2014 per il legno strutturale KVH - correnti o montanti giuntati (KVH) sez. da 8x12, lunghezza fino a 12 m | m³ | 0.016 | 300 | 4.8
TOS19_12.B07.005.002 | TOS19_PR.P08.020.100 | Legname per edilizia - Abete, certificato CE secondo la UNI EN 14081-1:2016 per il legno strutturale con sezione rettangolare e secondo la UNI EN 15497:2014 per il legno strutturale KVH - Incidenza sul legno per il fissaggio e montaggio della struttura a telaio (ferramenta per il fissaggio, hold down, angolari, viteria, staffe ed accessori per la tenuta all'aria) - Il prezzo è calcolato come incidenza % rispetto al mc di legno da montare – correnti o montanti giuntati (KVH) sez. da 8x12, lungezza fino a 12 m |  | 0.02927 | 300 | 8.781
TOS19_12.B07.005.002 | TOS19_PR.P08.113.003 | Pannelli trucialari certificati CE secondo la UNI EN 13986:2015 - OSB/3 sp. 15 mm | m² | 1 | 4.5 | 4.5
TOS19_12.B07.005.002 | TOS19_PR.P18.030.002 | Materiali isolanti di origine minerale: Pannelli rigidi in lana di roccia (MW) conforme alla norma UNI EN 13162:2015, senza rivestimento - densità 40-60 kg/m3 spessore mm. 60, in classe A1 di reazione al fuoco secondo UNI EN 13501-1:2009. | m² | 2 | 2.9205 | 5.841
TOS19_12.B07.005.002 | TOS19_PR.P19.052.002 | Membrana (anche detto telo) multistrato traspirante e impermeabilizzante in tessuto non tessuto di poliestere da parete a norma UNI EN 13859-1:2014 - UNI EN 13859-2:2014 e 11470:2015 - membrana traspirante (Sd ≤ 0,1 m) ed impermeabile all’acqua, classe D < 130 g/m2 | m² | 1 | 0.981 | 0.981
TOS19_12.B07.005.002 | TOS19_PR.P23.001.002 | Lastra in cartongesso UNI EN 520:2009 - standard (tipo A) spess. 12,5mm | m² | 1 | 1.683 | 1.683
|  | Totale TOS19_PR |  |  |  | 28.986
TOS19_12.B07.005.002 | TOS19_RU.M10.001.002 | Operaio edile - Specializzato | ora | 0.3 | 28.76 | 8.628
TOS19_12.B07.005.002 | TOS19_RU.M10.001.003 | Operaio edile - Qualificato | ora | 0.3 | 26.71 | 8.013
TOS19_12.B07.005.002 | TOS19_RU.M10.001.004 | Operaio edile - Comune | ora | 0.6 | 24.08 | 14.448
|  | Totale TOS19_RU |  |  |  | 31.089
|  | Totale Parziale (A) |  |  |  | 62.5818
|  | Spese generali (B) |  | 15% di (A) |  | 9.3873
|  | di cui per oneri sicurezza |  | 5% di (B) |  | 0.46936
|  | utile di impresa (C) |  | 10% di (A + B) |  | 7.1969
|  | Totale (A + B + C) |  |  |  | 79.166
|  | Incidenza manodopera |  |  |  | 39,27%
TOS19_12.B07.005.003 | STRUTTURE IN LEGNO: produzione in stabilimenti industriali ed il montaggio in situ di strutture costituite di elementi lignei pretrattati. I prezzi sono relativi a una nuova costruzione di edilizia civile e si riferiscono a lavori con normali difficoltà di esecuzione. - PARETI PORTANTI IN LEGNO qualificate secondo quanto richiesto dal paragrafo 11.1 del D.M. 14 Gennaio 2008
Pareti a telaio in montanti e correnti di legno massello, lamellare o giuntato di abete, (tecnologia PLATFORM-FRAME), costituite da montanti e traversi disposti ad interasse tra 55 e 65 cm, giuntati con apposita ferramenta metallica, strutturalmente controventate nel loro piano da pannelli OSB/3 resi solidali al telaio con apposite giunzioni metalliche speciali (chiodi, viti, cambre). Il prodotto deve essere accompagnato dai disegni costruttivi di cantiere e dalle istruzioni di montaggio. Sono compresi nel prezzo i tagli, gli sfridi, i fori per porte e finestre, gli oneri per anelli di sollevamento, viti e ferramenta per il montaggio della struttura. - Montanti e correnti 8x12cm, 1 pannello OSB/3 sp.15mm, isolante in fibra di legno densità 160kg/m3 nell'intercapedine, freno vapore, pannello in cartongesso di tipo A
Prezzo a m² € 91,18201
Codice analisi | Codice dettaglio | Voce/Articolo | Unita' di misura | Quantita' | Prezzo unitario | Importo
TOS19_12.B07.005.003 | TOS19_AT.N06.018.010 | Autocarro con gru ruotante con braccio articolato (MTT= massa totale a terra) - MTT 26000 kg con momento massimo di sollevamento di 23000 daNm al gancio mobile sfilamento max 8 m, nolo mensile. | ora | 0.1 | 49.58 | 4.958
TOS19_12.B07.005.003 | TOS19_AT.N06.100.900 | Consumo carburanti, oli e altri materiali - oneri carburante per macchine elevatrici - diesel fino a 126 CV | ora | 0.1 | 13.09 | 1.309
|  | Totale TOS19_AT |  |  |  | 6.267
TOS19_12.B07.005.003 | TOS19_PR.P08.020.042 | Legname per edilizia - Abete, certificato CE secondo la UNI EN 14081-1:2016 per il legno strutturale con sezione rettangolare e secondo la UNI EN 15497:2014 per il legno strutturale KVH - correnti o montanti giuntati (KVH) sez. da 8x12, lunghezza fino a 12 m | m³ | 0.016 | 300 | 4.8
TOS19_12.B07.005.003 | TOS19_PR.P08.020.042 | Legname per edilizia - Abete, certificato CE secondo la UNI EN 14081-1:2016 per il legno strutturale con sezione rettangolare e secondo la UNI EN 15497:2014 per il legno strutturale KVH - correnti o montanti giuntati (KVH) sez. da 8x12, lunghezza fino a 12 m | m³ | 0.008 | 300 | 2.4
TOS19_12.B07.005.003 | TOS19_PR.P08.020.100 | Legname per edilizia - Abete, certificato CE secondo la UNI EN 14081-1:2016 per il legno strutturale con sezione rettangolare e secondo la UNI EN 15497:2014 per il legno strutturale KVH - Incidenza sul legno per il fissaggio e montaggio della struttura a telaio (ferramenta per il fissaggio, hold down, angolari, viteria, staffe ed accessori per la tenuta all'aria) - Il prezzo è calcolato come incidenza % rispetto al mc di legno da montare – correnti o montanti giuntati (KVH) sez. da 8x12, lungezza fino a 12 m |  | 0.02825 | 300 | 8.475
TOS19_12.B07.005.003 | TOS19_PR.P08.113.003 | Pannelli trucialari certificati CE secondo la UNI EN 13986:2015 - OSB/3 sp. 15 mm | m² | 1 | 4.5 | 4.5
TOS19_12.B07.005.003 | TOS19_PR.P18.025.002 | Materiali isolanti di origine vegetale: Pannelli in fibre di legno pressate (WF), conforme alla norma UNI EN 13171:2015 - densità 160 kg/m3 spessore mm. 60, in classe E di reazione al fuoco secondo UNI EN 13501-1:2009 | m² | 2 | 5.9428 | 11.8856
TOS19_12.B07.005.003 | TOS19_PR.P19.052.002 | Membrana (anche detto telo) multistrato traspirante e impermeabilizzante in tessuto non tessuto di poliestere da parete a norma UNI EN 13859-1:2014 - UNI EN 13859-2:2014 e 11470:2015 - membrana traspirante (Sd ≤ 0,1 m) ed impermeabile all’acqua, classe D < 130 g/m2 | m² | 1 | 0.981 | 0.981
TOS19_12.B07.005.003 | TOS19_PR.P23.001.002 | Lastra in cartongesso UNI EN 520:2009 - standard (tipo A) spess. 12,5mm | m² | 1 | 1.683 | 1.683
|  | Totale TOS19_PR |  |  |  | 34.7246
TOS19_12.B07.005.003 | TOS19_RU.M10.001.002 | Operaio edile - Specializzato | ora | 0.3 | 28.76 | 8.628
TOS19_12.B07.005.003 | TOS19_RU.M10.001.003 | Operaio edile - Qualificato | ora | 0.3 | 26.71 | 8.013
TOS19_12.B07.005.003 | TOS19_RU.M10.001.004 | Operaio edile - Comune | ora | 0.6 | 24.08 | 14.448
|  | Totale TOS19_RU |  |  |  | 31.089
|  | Totale Parziale (A) |  |  |  | 72.0806
|  | Spese generali (B) |  | 15% di (A) |  | 10.8121
|  | di cui per oneri sicurezza |  | 5% di (B) |  | 0.5406
|  | utile di impresa (C) |  | 10% di (A + B) |  | 8.2893
|  | Totale (A + B + C) |  |  |  | 91.182
|  | Incidenza manodopera |  |  |  | 34,1%
TOS19_12.B07.005.004 | STRUTTURE IN LEGNO: produzione in stabilimenti industriali ed il montaggio in situ di strutture costituite di elementi lignei pretrattati. I prezzi sono relativi a una nuova costruzione di edilizia civile e si riferiscono a lavori con normali difficoltà di esecuzione. - PARETI PORTANTI IN LEGNO qualificate secondo quanto richiesto dal paragrafo 11.1 del D.M. 14 Gennaio 2008
Pareti a telaio in montanti e correnti di legno massello, lamellare o giuntato di abete, (tecnologia PLATFORM-FRAME), costituite da montanti e traversi disposti ad interasse tra 55 e 65 cm, giuntati con apposita ferramenta metallica, strutturalmente controventate nel loro piano da pannelli OSB/3 resi solidali al telaio con apposite giunzioni metalliche speciali (chiodi, viti, cambre). Il prodotto deve essere accompagnato dai disegni costruttivi di cantiere e dalle istruzioni di montaggio. Sono compresi nel prezzo i tagli, gli sfridi, i fori per porte e finestre, gli oneri per anelli di sollevamento, viti e ferramenta per il montaggio della struttura. - Montanti e correnti 8x12cm, 2 pannelli OSB/3 sp.15mm, isolante in lana di roccia densità 50kg/m3 nell'intercapedine, freno vapore
Prezzo a m² € 84,10479
Codice analisi | Codice dettaglio | Voce/Articolo | Unita' di misura | Quantita' | Prezzo unitario | Importo
TOS19_12.B07.005.004 | TOS19_AT.N06.018.010 | Autocarro con gru ruotante con braccio articolato (MTT= massa totale a terra) - MTT 26000 kg con momento massimo di sollevamento di 23000 daNm al gancio mobile sfilamento max 8 m, nolo mensile. | ora | 0.1 | 49.58 | 4.958
TOS19_12.B07.005.004 | TOS19_AT.N06.100.900 | Consumo carburanti, oli e altri materiali - oneri carburante per macchine elevatrici - diesel fino a 126 CV | ora | 0.1 | 13.09 | 1.309
|  | Totale TOS19_AT |  |  |  | 6.267
TOS19_12.B07.005.004 | TOS19_PR.P08.020.042 | Legname per edilizia - Abete, certificato CE secondo la UNI EN 14081-1:2016 per il legno strutturale con sezione rettangolare e secondo la UNI EN 15497:2014 per il legno strutturale KVH - correnti o montanti giuntati (KVH) sez. da 8x12, lunghezza fino a 12 m | m³ | 0.016 | 300 | 4.8
TOS19_12.B07.005.004 | TOS19_PR.P08.020.042 | Legname per edilizia - Abete, certificato CE secondo la UNI EN 14081-1:2016 per il legno strutturale con sezione rettangolare e secondo la UNI EN 15497:2014 per il legno strutturale KVH - correnti o montanti giuntati (KVH) sez. da 8x12, lunghezza fino a 12 m | m³ | 0.008 | 300 | 2.4
TOS19_12.B07.005.004 | TOS19_PR.P08.020.100 | Legname per edilizia - Abete, certificato CE secondo la UNI EN 14081-1:2016 per il legno strutturale con sezione rettangolare e secondo la UNI EN 15497:2014 per il legno strutturale KVH - Incidenza sul legno per il fissaggio e montaggio della struttura a telaio (ferramenta per il fissaggio, hold down, angolari, viteria, staffe ed accessori per la tenuta all'aria) - Il prezzo è calcolato come incidenza % rispetto al mc di legno da montare – correnti o montanti giuntati (KVH) sez. da 8x12, lungezza fino a 12 m |  | 0.02036 | 300 | 6.108
TOS19_12.B07.005.004 | TOS19_PR.P08.113.003 | Pannelli trucialari certificati CE secondo la UNI EN 13986:2015 - OSB/3 sp. 15 mm | m² | 2 | 4.5 | 9
TOS19_12.B07.005.004 | TOS19_PR.P18.030.002 | Materiali isolanti di origine minerale: Pannelli rigidi in lana di roccia (MW) conforme alla norma UNI EN 13162:2015, senza rivestimento - densità 40-60 kg/m3 spessore mm. 60, in classe A1 di reazione al fuoco secondo UNI EN 13501-1:2009. | m² | 2 | 2.9205 | 5.841
TOS19_12.B07.005.004 | TOS19_PR.P19.052.002 | Membrana (anche detto telo) multistrato traspirante e impermeabilizzante in tessuto non tessuto di poliestere da parete a norma UNI EN 13859-1:2014 - UNI EN 13859-2:2014 e 11470:2015 - membrana traspirante (Sd ≤ 0,1 m) ed impermeabile all’acqua, classe D < 130 g/m2 | m² | 1 | 0.981 | 0.981
|  | Totale TOS19_PR |  |  |  | 29.13
TOS19_12.B07.005.004 | TOS19_RU.M10.001.002 | Operaio edile - Specializzato | ora | 0.3 | 28.76 | 8.628
TOS19_12.B07.005.004 | TOS19_RU.M10.001.003 | Operaio edile - Qualificato | ora | 0.3 | 26.71 | 8.013
TOS19_12.B07.005.004 | TOS19_RU.M10.001.004 | Operaio edile - Comune | ora | 0.6 | 24.08 | 14.448
|  | Totale TOS19_RU |  |  |  | 31.089
|  | Totale Parziale (A) |  |  |  | 66.486
|  | Spese generali (B) |  | 15% di (A) |  | 9.9729
|  | di cui per oneri sicurezza |  | 5% di (B) |  | 0.49865
|  | utile di impresa (C) |  | 10% di (A + B) |  | 7.6459
|  | Totale (A + B + C) |  |  |  | 84.1048
|  | Incidenza manodopera |  |  |  | 36,96%
TOS19_12.B07.005.005 | STRUTTURE IN LEGNO: produzione in stabilimenti industriali ed il montaggio in situ di strutture costituite di elementi lignei pretrattati. I prezzi sono relativi a una nuova costruzione di edilizia civile e si riferiscono a lavori con normali difficoltà di esecuzione. - PARETI PORTANTI IN LEGNO qualificate secondo quanto richiesto dal paragrafo 11.1 del D.M. 14 Gennaio 2008
Pareti a telaio in montanti e correnti di legno massello, lamellare o giuntato di abete, (tecnologia PLATFORM-FRAME), costituite da montanti e traversi disposti ad interasse tra 55 e 65 cm, giuntati con apposita ferramenta metallica, strutturalmente controventate nel loro piano da pannelli OSB/3 resi solidali al telaio con apposite giunzioni metalliche speciali (chiodi, viti, cambre). Il prodotto deve essere accompagnato dai disegni costruttivi di cantiere e dalle istruzioni di montaggio. Sono compresi nel prezzo i tagli, gli sfridi, i fori per porte e finestre, gli oneri per anelli di sollevamento, viti e ferramenta per il montaggio della struttura. - Montanti e correnti 8x12cm, 2 pannelli OSB/3 sp.15mm, isolante in fibra di legno densità 160kg/m3 nell'intercapedine, freno vapore.
Prezzo a m² € 93,31480
Codice analisi | Codice dettaglio | Voce/Articolo | Unita' di misura | Quantita' | Prezzo unitario | Importo
TOS19_12.B07.005.005 | TOS19_AT.N06.018.010 | Autocarro con gru ruotante con braccio articolato (MTT= massa totale a terra) - MTT 26000 kg con momento massimo di sollevamento di 23000 daNm al gancio mobile sfilamento max 8 m, nolo mensile. | ora | 0.1 | 49.58 | 4.958
TOS19_12.B07.005.005 | TOS19_AT.N06.100.900 | Consumo carburanti, oli e altri materiali - oneri carburante per macchine elevatrici - diesel fino a 126 CV | ora | 0.1 | 13.09 | 1.309
|  | Totale TOS19_AT |  |  |  | 6.267
TOS19_12.B07.005.005 | TOS19_PR.P08.020.042 | Legname per edilizia - Abete, certificato CE secondo la UNI EN 14081-1:2016 per il legno strutturale con sezione rettangolare e secondo la UNI EN 15497:2014 per il legno strutturale KVH - correnti o montanti giuntati (KVH) sez. da 8x12, lunghezza fino a 12 m | m³ | 0.008 | 300 | 2.4
TOS19_12.B07.005.005 | TOS19_PR.P08.020.042 | Legname per edilizia - Abete, certificato CE secondo la UNI EN 14081-1:2016 per il legno strutturale con sezione rettangolare e secondo la UNI EN 15497:2014 per il legno strutturale KVH - correnti o montanti giuntati (KVH) sez. da 8x12, lunghezza fino a 12 m | m³ | 0.016 | 300 | 4.8
TOS19_12.B07.005.005 | TOS19_PR.P08.020.100 | Legname per edilizia - Abete, certificato CE secondo la UNI EN 14081-1:2016 per il legno strutturale con sezione rettangolare e secondo la UNI EN 15497:2014 per il legno strutturale KVH - Incidenza sul legno per il fissaggio e montaggio della struttura a telaio (ferramenta per il fissaggio, hold down, angolari, viteria, staffe ed accessori per la tenuta all'aria) - Il prezzo è calcolato come incidenza % rispetto al mc di legno da montare – correnti o montanti giuntati (KVH) sez. da 8x12, lungezza fino a 12 m |  | 0.02448 | 300 | 7.344
TOS19_12.B07.005.005 | TOS19_PR.P08.113.003 | Pannelli trucialari certificati CE secondo la UNI EN 13986:2015 - OSB/3 sp. 15 mm | m² | 2 | 4.5 | 9
TOS19_12.B07.005.005 | TOS19_PR.P18.025.002 | Materiali isolanti di origine vegetale: Pannelli in fibre di legno pressate (WF), conforme alla norma UNI EN 13171:2015 - densità 160 kg/m3 spessore mm. 60, in classe E di reazione al fuoco secondo UNI EN 13501-1:2009 | m² | 2 | 5.9428 | 11.8856
TOS19_12.B07.005.005 | TOS19_PR.P19.052.002 | Membrana (anche detto telo) multistrato traspirante e impermeabilizzante in tessuto non tessuto di poliestere da parete a norma UNI EN 13859-1:2014 - UNI EN 13859-2:2014 e 11470:2015 - membrana traspirante (Sd ≤ 0,1 m) ed impermeabile all’acqua, classe D < 130 g/m2 | m² | 1 | 0.981 | 0.981
|  | Totale TOS19_PR |  |  |  | 36.4106
TOS19_12.B07.005.005 | TOS19_RU.M10.001.002 | Operaio edile - Specializzato | ora | 0.3 | 28.76 | 8.628
TOS19_12.B07.005.005 | TOS19_RU.M10.001.003 | Operaio edile - Qualificato | ora | 0.3 | 26.71 | 8.013
TOS19_12.B07.005.005 | TOS19_RU.M10.001.004 | Operaio edile - Comune | ora | 0.6 | 24.08 | 14.448
|  | Totale TOS19_RU |  |  |  | 31.089
|  | Totale Parziale (A) |  |  |  | 73.7666
|  | Spese generali (B) |  | 15% di (A) |  | 11.065
|  | di cui per oneri sicurezza |  | 5% di (B) |  | 0.55325
|  | utile di impresa (C) |  | 10% di (A + B) |  | 8.4832
|  | Totale (A + B + C) |  |  |  | 93.3148
|  | Incidenza manodopera |  |  |  | 33,32%
TOS19_12.B07.005.006 | STRUTTURE IN LEGNO: produzione in stabilimenti industriali ed il montaggio in situ di strutture costituite di elementi lignei pretrattati. I prezzi sono relativi a una nuova costruzione di edilizia civile e si riferiscono a lavori con normali difficoltà di esecuzione. - PARETI PORTANTI IN LEGNO qualificate secondo quanto richiesto dal paragrafo 11.1 del D.M. 14 Gennaio 2008
Pareti a telaio in montanti e correnti di legno massello, lamellare o giuntato di abete, (tecnologia PLATFORM-FRAME), costituite da montanti e traversi disposti ad interasse tra 55 e 65 cm, giuntati con apposita ferramenta metallica, strutturalmente controventate nel loro piano da pannelli OSB/3 resi solidali al telaio con apposite giunzioni metalliche speciali (chiodi, viti, cambre). Il prodotto deve essere accompagnato dai disegni costruttivi di cantiere e dalle istruzioni di montaggio. Sono compresi nel prezzo i tagli, gli sfridi, i fori per porte e finestre, gli oneri per anelli di sollevamento, viti e ferramenta per il montaggio della struttura. - Montanti e correnti 8x14cm, 1 pannello OSB/3 sp.15mm
Prezzo a m² € 74,61021
Codice analisi | Codice dettaglio | Voce/Articolo | Unita' di misura | Quantita' | Prezzo unitario | Importo
TOS19_12.B07.005.006 | TOS19_AT.N06.018.010 | Autocarro con gru ruotante con braccio articolato (MTT= massa totale a terra) - MTT 26000 kg con momento massimo di sollevamento di 23000 daNm al gancio mobile sfilamento max 8 m, nolo mensile. | ora | 0.1 | 49.58 | 4.958
TOS19_12.B07.005.006 | TOS19_AT.N06.100.900 | Consumo carburanti, oli e altri materiali - oneri carburante per macchine elevatrici - diesel fino a 126 CV | ora | 0.1 | 13.09 | 1.309
|  | Totale TOS19_AT |  |  |  | 6.267
TOS19_12.B07.005.006 | TOS19_PR.P08.020.043 | Legname per edilizia - Abete, certificato CE secondo la UNI EN 14081-1:2016 per il legno strutturale con sezione rettangolare e secondo la UNI EN 15497:2014 per il legno strutturale KVH - correnti o montanti giuntati (KVH) sez. da 8x14, lungezza fino a 12 m | m³ | 0.019 | 310 | 5.89
TOS19_12.B07.005.006 | TOS19_PR.P08.020.043 | Legname per edilizia - Abete, certificato CE secondo la UNI EN 14081-1:2016 per il legno strutturale con sezione rettangolare e secondo la UNI EN 15497:2014 per il legno strutturale KVH - correnti o montanti giuntati (KVH) sez. da 8x14, lungezza fino a 12 m | m³ | 0.009 | 310 | 2.79
TOS19_12.B07.005.006 | TOS19_PR.P08.020.101 | Legname per edilizia - Abete, certificato CE secondo la UNI EN 14081-1:2016 per il legno strutturale con sezione rettangolare e secondo la UNI EN 15497:2014 per il legno strutturale KVH - Incidenza sul legno per il fissaggio e montaggio della struttura a telaio (ferramenta per il fissaggio, hold down, angolari, viteria, staffe ed accessori per la tenuta all'aria) - Il prezzo è calcolato come incidenza % rispetto al mc di legno da montare – correnti o montanti giuntati (KVH) sez. da 8x14, lungezza fino a 12 m |  | 0.02724 | 310 | 8.4444
TOS19_12.B07.005.006 | TOS19_PR.P08.113.003 | Pannelli trucialari certificati CE secondo la UNI EN 13986:2015 - OSB/3 sp. 15 mm | m² | 1 | 4.5 | 4.5
|  | Totale TOS19_PR |  |  |  | 21.6244
TOS19_12.B07.005.006 | TOS19_RU.M10.001.002 | Operaio edile - Specializzato | ora | 0.3 | 28.76 | 8.628
TOS19_12.B07.005.006 | TOS19_RU.M10.001.003 | Operaio edile - Qualificato | ora | 0.3 | 26.71 | 8.013
TOS19_12.B07.005.006 | TOS19_RU.M10.001.004 | Operaio edile - Comune | ora | 0.6 | 24.08 | 14.448
|  | Totale TOS19_RU |  |  |  | 31.089
|  | Totale Parziale (A) |  |  |  | 58.9804
|  | Spese generali (B) |  | 15% di (A) |  | 8.8471
|  | di cui per oneri sicurezza |  | 5% di (B) |  | 0.44235
|  | utile di impresa (C) |  | 10% di (A + B) |  | 6.7827
|  | Totale (A + B + C) |  |  |  | 74.6102
|  | Incidenza manodopera |  |  |  | 41,67%
TOS19_12.B07.005.007 | STRUTTURE IN LEGNO: produzione in stabilimenti industriali ed il montaggio in situ di strutture costituite di elementi lignei pretrattati. I prezzi sono relativi a una nuova costruzione di edilizia civile e si riferiscono a lavori con normali difficoltà di esecuzione. - PARETI PORTANTI IN LEGNO qualificate secondo quanto richiesto dal paragrafo 11.1 del D.M. 14 Gennaio 2008
Pareti a telaio in montanti e correnti di legno massello, lamellare o giuntato di abete, (tecnologia PLATFORM-FRAME), costituite da montanti e traversi disposti ad interasse tra 55 e 65 cm, giuntati con apposita ferramenta metallica, strutturalmente controventate nel loro piano da pannelli OSB/3 resi solidali al telaio con apposite giunzioni metalliche speciali (chiodi, viti, cambre). Il prodotto deve essere accompagnato dai disegni costruttivi di cantiere e dalle istruzioni di montaggio. Sono compresi nel prezzo i tagli, gli sfridi, i fori per porte e finestre, gli oneri per anelli di sollevamento, viti e ferramenta per il montaggio della struttura. - Montanti e correnti 8x14cm, 1 pannello OSB/3 sp.15mm, isolante in lana di roccia densità 50kg/m3 nell'intercapedine, freno vapore, pannello in cartongesso di tipo A.
Prezzo a m² € 86,94472
Codice analisi | Codice dettaglio | Voce/Articolo | Unita' di misura | Quantita' | Prezzo unitario | Importo
TOS19_12.B07.005.007 | TOS19_AT.N06.018.010 | Autocarro con gru ruotante con braccio articolato (MTT= massa totale a terra) - MTT 26000 kg con momento massimo di sollevamento di 23000 daNm al gancio mobile sfilamento max 8 m, nolo mensile. | ora | 0.1 | 49.58 | 4.958
TOS19_12.B07.005.007 | TOS19_AT.N06.100.900 | Consumo carburanti, oli e altri materiali - oneri carburante per macchine elevatrici - diesel fino a 126 CV | ora | 0.1 | 13.09 | 1.309
|  | Totale TOS19_AT |  |  |  | 6.267
TOS19_12.B07.005.007 | TOS19_PR.P08.020.043 | Legname per edilizia - Abete, certificato CE secondo la UNI EN 14081-1:2016 per il legno strutturale con sezione rettangolare e secondo la UNI EN 15497:2014 per il legno strutturale KVH - correnti o montanti giuntati (KVH) sez. da 8x14, lungezza fino a 12 m | m³ | 0.019 | 310 | 5.89
TOS19_12.B07.005.007 | TOS19_PR.P08.020.043 | Legname per edilizia - Abete, certificato CE secondo la UNI EN 14081-1:2016 per il legno strutturale con sezione rettangolare e secondo la UNI EN 15497:2014 per il legno strutturale KVH - correnti o montanti giuntati (KVH) sez. da 8x14, lungezza fino a 12 m | m³ | 0.009 | 310 | 2.79
TOS19_12.B07.005.007 | TOS19_PR.P08.020.101 | Legname per edilizia - Abete, certificato CE secondo la UNI EN 14081-1:2016 per il legno strutturale con sezione rettangolare e secondo la UNI EN 15497:2014 per il legno strutturale KVH - Incidenza sul legno per il fissaggio e montaggio della struttura a telaio (ferramenta per il fissaggio, hold down, angolari, viteria, staffe ed accessori per la tenuta all'aria) - Il prezzo è calcolato come incidenza % rispetto al mc di legno da montare – correnti o montanti giuntati (KVH) sez. da 8x14, lungezza fino a 12 m |  | 0.0281 | 310 | 8.711
TOS19_12.B07.005.007 | TOS19_PR.P08.113.003 | Pannelli trucialari certificati CE secondo la UNI EN 13986:2015 - OSB/3 sp. 15 mm | m² | 1 | 4.5 | 4.5
TOS19_12.B07.005.007 | TOS19_PR.P18.030.003 | Materiali isolanti di origine minerale: Pannelli rigidi in lana di roccia (MW) conforme alla norma UNI EN 13162:2015, senza rivestimento - densità 40-60 kg/m3 spessore mm. 70, in classe A1 di reazione al fuoco secondo UNI EN 13501-1:2009. | m² | 2 | 3.41 | 6.82
TOS19_12.B07.005.007 | TOS19_PR.P19.052.002 | Membrana (anche detto telo) multistrato traspirante e impermeabilizzante in tessuto non tessuto di poliestere da parete a norma UNI EN 13859-1:2014 - UNI EN 13859-2:2014 e 11470:2015 - membrana traspirante (Sd ≤ 0,1 m) ed impermeabile all’acqua, classe D < 130 g/m2 | m² | 1 | 0.981 | 0.981
TOS19_12.B07.005.007 | TOS19_PR.P23.001.002 | Lastra in cartongesso UNI EN 520:2009 - standard (tipo A) spess. 12,5mm | m² | 1 | 1.683 | 1.683
|  | Totale TOS19_PR |  |  |  | 31.375
TOS19_12.B07.005.007 | TOS19_RU.M10.001.002 | Operaio edile - Specializzato | ora | 0.3 | 28.76 | 8.628
TOS19_12.B07.005.007 | TOS19_RU.M10.001.003 | Operaio edile - Qualificato | ora | 0.3 | 26.71 | 8.013
TOS19_12.B07.005.007 | TOS19_RU.M10.001.004 | Operaio edile - Comune | ora | 0.6 | 24.08 | 14.448
|  | Totale TOS19_RU |  |  |  | 31.089
|  | Totale Parziale (A) |  |  |  | 68.731
|  | Spese generali (B) |  | 15% di (A) |  | 10.3096
|  | di cui per oneri sicurezza |  | 5% di (B) |  | 0.51548
|  | utile di impresa (C) |  | 10% di (A + B) |  | 7.9041
|  | Totale (A + B + C) |  |  |  | 86.9447
|  | Incidenza manodopera |  |  |  | 35,76%
TOS19_12.B07.005.008 | STRUTTURE IN LEGNO: produzione in stabilimenti industriali ed il montaggio in situ di strutture costituite di elementi lignei pretrattati. I prezzi sono relativi a una nuova costruzione di edilizia civile e si riferiscono a lavori con normali difficoltà di esecuzione. - PARETI PORTANTI IN LEGNO qualificate secondo quanto richiesto dal paragrafo 11.1 del D.M. 14 Gennaio 2008
Pareti a telaio in montanti e correnti di legno massello, lamellare o giuntato di abete, (tecnologia PLATFORM-FRAME), costituite da montanti e traversi disposti ad interasse tra 55 e 65 cm, giuntati con apposita ferramenta metallica, strutturalmente controventate nel loro piano da pannelli OSB/3 resi solidali al telaio con apposite giunzioni metalliche speciali (chiodi, viti, cambre). Il prodotto deve essere accompagnato dai disegni costruttivi di cantiere e dalle istruzioni di montaggio. Sono compresi nel prezzo i tagli, gli sfridi, i fori per porte e finestre, gli oneri per anelli di sollevamento, viti e ferramenta per il montaggio della struttura. - Montanti e correnti 8x14cm, 1 pannello OSB/3 sp.15mm, isolante in fibra di legno densità 160kg/m3 nell'intercapedine, freno vapore, pannello in cartongesso di tipo A
Prezzo a m² € 96,39582
Codice analisi | Codice dettaglio | Voce/Articolo | Unita' di misura | Quantita' | Prezzo unitario | Importo
TOS19_12.B07.005.008 | TOS19_AT.N06.018.010 | Autocarro con gru ruotante con braccio articolato (MTT= massa totale a terra) - MTT 26000 kg con momento massimo di sollevamento di 23000 daNm al gancio mobile sfilamento max 8 m, nolo mensile. | ora | 0.1 | 49.58 | 4.958
TOS19_12.B07.005.008 | TOS19_AT.N06.100.900 | Consumo carburanti, oli e altri materiali - oneri carburante per macchine elevatrici - diesel fino a 126 CV | ora | 0.1 | 13.09 | 1.309
|  | Totale TOS19_AT |  |  |  | 6.267
TOS19_12.B07.005.008 | TOS19_PR.P08.020.043 | Legname per edilizia - Abete, certificato CE secondo la UNI EN 14081-1:2016 per il legno strutturale con sezione rettangolare e secondo la UNI EN 15497:2014 per il legno strutturale KVH - correnti o montanti giuntati (KVH) sez. da 8x14, lungezza fino a 12 m | m³ | 0.019 | 310 | 5.89
TOS19_12.B07.005.008 | TOS19_PR.P08.020.043 | Legname per edilizia - Abete, certificato CE secondo la UNI EN 14081-1:2016 per il legno strutturale con sezione rettangolare e secondo la UNI EN 15497:2014 per il legno strutturale KVH - correnti o montanti giuntati (KVH) sez. da 8x14, lungezza fino a 12 m | m³ | 0.009 | 310 | 2.79
TOS19_12.B07.005.008 | TOS19_PR.P08.020.101 | Legname per edilizia - Abete, certificato CE secondo la UNI EN 14081-1:2016 per il legno strutturale con sezione rettangolare e secondo la UNI EN 15497:2014 per il legno strutturale KVH - Incidenza sul legno per il fissaggio e montaggio della struttura a telaio (ferramenta per il fissaggio, hold down, angolari, viteria, staffe ed accessori per la tenuta all'aria) - Il prezzo è calcolato come incidenza % rispetto al mc di legno da montare – correnti o montanti giuntati (KVH) sez. da 8x14, lungezza fino a 12 m |  | 0.02943 | 310 | 9.1233
TOS19_12.B07.005.008 | TOS19_PR.P08.113.003 | Pannelli trucialari certificati CE secondo la UNI EN 13986:2015 - OSB/3 sp. 15 mm | m² | 1 | 4.5 | 4.5
TOS19_12.B07.005.008 | TOS19_PR.P18.025.004 | Materiali isolanti di origine vegetale: Pannelli in fibre di legno pressate (WF), conforme alla norma UNI EN 13171:2015 - densità 160 kg/m3 spessore mm. 100, in classe E di reazione al fuoco secondo UNI EN 13501-1:2009 | m² | 1 | 9.9146 | 9.9146
TOS19_12.B07.005.008 | TOS19_PR.P18.025.005 | Materiali isolanti di origine vegetale: Pannelli in fibre di legno pressate (WF), conforme alla norma UNI EN 13171:2015 - densità 160 kg/m3 spessore mm. 40, in classe E di reazione al fuoco secondo UNI EN 13501-1:2009 | m² | 1 | 3.9644 | 3.9644
TOS19_12.B07.005.008 | TOS19_PR.P19.052.002 | Membrana (anche detto telo) multistrato traspirante e impermeabilizzante in tessuto non tessuto di poliestere da parete a norma UNI EN 13859-1:2014 - UNI EN 13859-2:2014 e 11470:2015 - membrana traspirante (Sd ≤ 0,1 m) ed impermeabile all’acqua, classe D < 130 g/m2 | m² | 1 | 0.981 | 0.981
TOS19_12.B07.005.008 | TOS19_PR.P23.001.002 | Lastra in cartongesso UNI EN 520:2009 - standard (tipo A) spess. 12,5mm | m² | 1 | 1.683 | 1.683
|  | Totale TOS19_PR |  |  |  | 38.8462
TOS19_12.B07.005.008 | TOS19_RU.M10.001.002 | Operaio edile - Specializzato | ora | 0.3 | 28.76 | 8.628
TOS19_12.B07.005.008 | TOS19_RU.M10.001.003 | Operaio edile - Qualificato | ora | 0.3 | 26.71 | 8.013
TOS19_12.B07.005.008 | TOS19_RU.M10.001.004 | Operaio edile - Comune | ora | 0.6 | 24.08 | 14.448
|  | Totale TOS19_RU |  |  |  | 31.089
|  | Totale Parziale (A) |  |  |  | 76.2022
|  | Spese generali (B) |  | 15% di (A) |  | 11.4303
|  | di cui per oneri sicurezza |  | 5% di (B) |  | 0.57152
|  | utile di impresa (C) |  | 10% di (A + B) |  | 8.7633
|  | Totale (A + B + C) |  |  |  | 96.3958
|  | Incidenza manodopera |  |  |  | 32,25%
TOS19_12.B07.005.009 | STRUTTURE IN LEGNO: produzione in stabilimenti industriali ed il montaggio in situ di strutture costituite di elementi lignei pretrattati. I prezzi sono relativi a una nuova costruzione di edilizia civile e si riferiscono a lavori con normali difficoltà di esecuzione. - PARETI PORTANTI IN LEGNO qualificate secondo quanto richiesto dal paragrafo 11.1 del D.M. 14 Gennaio 2008
Pareti a telaio in montanti e correnti di legno massello, lamellare o giuntato di abete, (tecnologia PLATFORM-FRAME), costituite da montanti e traversi disposti ad interasse tra 55 e 65 cm, giuntati con apposita ferramenta metallica, strutturalmente controventate nel loro piano da pannelli OSB/3 resi solidali al telaio con apposite giunzioni metalliche speciali (chiodi, viti, cambre). Il prodotto deve essere accompagnato dai disegni costruttivi di cantiere e dalle istruzioni di montaggio. Sono compresi nel prezzo i tagli, gli sfridi, i fori per porte e finestre, gli oneri per anelli di sollevamento, viti e ferramenta per il montaggio della struttura. - Montanti e correnti 8x14cm, 2 pannelli OSB/3 sp.15mm, isolante in lana di roccia densità 50kg/m3 nell'intercapedine, freno vapore
Prezzo a m² € 90,43371
Codice analisi | Codice dettaglio | Voce/Articolo | Unita' di misura | Quantita' | Prezzo unitario | Importo
TOS19_12.B07.005.009 | TOS19_AT.N06.018.010 | Autocarro con gru ruotante con braccio articolato (MTT= massa totale a terra) - MTT 26000 kg con momento massimo di sollevamento di 23000 daNm al gancio mobile sfilamento max 8 m, nolo mensile. | ora | 0.1 | 49.58 | 4.958
TOS19_12.B07.005.009 | TOS19_AT.N06.100.900 | Consumo carburanti, oli e altri materiali - oneri carburante per macchine elevatrici - diesel fino a 126 CV | ora | 0.1 | 13.09 | 1.309
|  | Totale TOS19_AT |  |  |  | 6.267
TOS19_12.B07.005.009 | TOS19_PR.P08.020.043 | Legname per edilizia - Abete, certificato CE secondo la UNI EN 14081-1:2016 per il legno strutturale con sezione rettangolare e secondo la UNI EN 15497:2014 per il legno strutturale KVH - correnti o montanti giuntati (KVH) sez. da 8x14, lungezza fino a 12 m | m³ | 0.009 | 310 | 2.79
TOS19_12.B07.005.009 | TOS19_PR.P08.020.043 | Legname per edilizia - Abete, certificato CE secondo la UNI EN 14081-1:2016 per il legno strutturale con sezione rettangolare e secondo la UNI EN 15497:2014 per il legno strutturale KVH - correnti o montanti giuntati (KVH) sez. da 8x14, lungezza fino a 12 m | m³ | 0.019 | 310 | 5.89
TOS19_12.B07.005.009 | TOS19_PR.P08.020.101 | Legname per edilizia - Abete, certificato CE secondo la UNI EN 14081-1:2016 per il legno strutturale con sezione rettangolare e secondo la UNI EN 15497:2014 per il legno strutturale KVH - Incidenza sul legno per il fissaggio e montaggio della struttura a telaio (ferramenta per il fissaggio, hold down, angolari, viteria, staffe ed accessori per la tenuta all'aria) - Il prezzo è calcolato come incidenza % rispetto al mc di legno da montare – correnti o montanti giuntati (KVH) sez. da 8x14, lungezza fino a 12 m |  | 0.02791 | 310 | 8.6521
TOS19_12.B07.005.009 | TOS19_PR.P08.113.003 | Pannelli trucialari certificati CE secondo la UNI EN 13986:2015 - OSB/3 sp. 15 mm | m² | 2 | 4.5 | 9
TOS19_12.B07.005.009 | TOS19_PR.P18.030.003 | Materiali isolanti di origine minerale: Pannelli rigidi in lana di roccia (MW) conforme alla norma UNI EN 13162:2015, senza rivestimento - densità 40-60 kg/m3 spessore mm. 70, in classe A1 di reazione al fuoco secondo UNI EN 13501-1:2009. | m² | 2 | 3.41 | 6.82
TOS19_12.B07.005.009 | TOS19_PR.P19.052.002 | Membrana (anche detto telo) multistrato traspirante e impermeabilizzante in tessuto non tessuto di poliestere da parete a norma UNI EN 13859-1:2014 - UNI EN 13859-2:2014 e 11470:2015 - membrana traspirante (Sd ≤ 0,1 m) ed impermeabile all’acqua, classe D < 130 g/m2 | m² | 1 | 0.981 | 0.981
|  | Totale TOS19_PR |  |  |  | 34.1331
TOS19_12.B07.005.009 | TOS19_RU.M10.001.002 | Operaio edile - Specializzato | ora | 0.3 | 28.76 | 8.628
TOS19_12.B07.005.009 | TOS19_RU.M10.001.003 | Operaio edile - Qualificato | ora | 0.3 | 26.71 | 8.013
TOS19_12.B07.005.009 | TOS19_RU.M10.001.004 | Operaio edile - Comune | ora | 0.6 | 24.08 | 14.448
|  | Totale TOS19_RU |  |  |  | 31.089
|  | Totale Parziale (A) |  |  |  | 71.4891
|  | Spese generali (B) |  | 15% di (A) |  | 10.7234
|  | di cui per oneri sicurezza |  | 5% di (B) |  | 0.53617
|  | utile di impresa (C) |  | 10% di (A + B) |  | 8.2212
|  | Totale (A + B + C) |  |  |  | 90.4337
|  | Incidenza manodopera |  |  |  | 34,38%
TOS19_12.B07.005.010 | STRUTTURE IN LEGNO: produzione in stabilimenti industriali ed il montaggio in situ di strutture costituite di elementi lignei pretrattati. I prezzi sono relativi a una nuova costruzione di edilizia civile e si riferiscono a lavori con normali difficoltà di esecuzione. - PARETI PORTANTI IN LEGNO qualificate secondo quanto richiesto dal paragrafo 11.1 del D.M. 14 Gennaio 2008
Pareti a telaio in montanti e correnti di legno massello, lamellare o giuntato di abete, (tecnologia PLATFORM-FRAME), costituite da montanti e traversi disposti ad interasse tra 55 e 65 cm, giuntati con apposita ferramenta metallica, strutturalmente controventate nel loro piano da pannelli OSB/3 resi solidali al telaio con apposite giunzioni metalliche speciali (chiodi, viti, cambre). Il prodotto deve essere accompagnato dai disegni costruttivi di cantiere e dalle istruzioni di montaggio. Sono compresi nel prezzo i tagli, gli sfridi, i fori per porte e finestre, gli oneri per anelli di sollevamento, viti e ferramenta per il montaggio della struttura. - Montanti e correnti 8x14cm, 2 pannelli OSB/3 sp.15mm, isolante in fibra di legno densità 160kg/m3 nell'intercapedine, freno vapore
Prezzo a m² € 101,71616
Codice analisi | Codice dettaglio | Voce/Articolo | Unita' di misura | Quantita' | Prezzo unitario | Importo
TOS19_12.B07.005.010 | TOS19_AT.N06.018.010 | Autocarro con gru ruotante con braccio articolato (MTT= massa totale a terra) - MTT 26000 kg con momento massimo di sollevamento di 23000 daNm al gancio mobile sfilamento max 8 m, nolo mensile. | ora | 0.1 | 49.58 | 4.958
TOS19_12.B07.005.010 | TOS19_AT.N06.100.900 | Consumo carburanti, oli e altri materiali - oneri carburante per macchine elevatrici - diesel fino a 126 CV | ora | 0.1 | 13.09 | 1.309
|  | Totale TOS19_AT |  |  |  | 6.267
TOS19_12.B07.005.010 | TOS19_PR.P08.020.043 | Legname per edilizia - Abete, certificato CE secondo la UNI EN 14081-1:2016 per il legno strutturale con sezione rettangolare e secondo la UNI EN 15497:2014 per il legno strutturale KVH - correnti o montanti giuntati (KVH) sez. da 8x14, lungezza fino a 12 m | m³ | 0.019 | 310 | 5.89
TOS19_12.B07.005.010 | TOS19_PR.P08.020.043 | Legname per edilizia - Abete, certificato CE secondo la UNI EN 14081-1:2016 per il legno strutturale con sezione rettangolare e secondo la UNI EN 15497:2014 per il legno strutturale KVH - correnti o montanti giuntati (KVH) sez. da 8x14, lungezza fino a 12 m | m³ | 0.009 | 310 | 2.79
TOS19_12.B07.005.010 | TOS19_PR.P08.020.101 | Legname per edilizia - Abete, certificato CE secondo la UNI EN 14081-1:2016 per il legno strutturale con sezione rettangolare e secondo la UNI EN 15497:2014 per il legno strutturale KVH - Incidenza sul legno per il fissaggio e montaggio della struttura a telaio (ferramenta per il fissaggio, hold down, angolari, viteria, staffe ed accessori per la tenuta all'aria) - Il prezzo è calcolato come incidenza % rispetto al mc di legno da montare – correnti o montanti giuntati (KVH) sez. da 8x14, lungezza fino a 12 m |  | 0.03391 | 310 | 10.5121
TOS19_12.B07.005.010 | TOS19_PR.P08.113.003 | Pannelli trucialari certificati CE secondo la UNI EN 13986:2015 - OSB/3 sp. 15 mm | m² | 2 | 4.5 | 9
TOS19_12.B07.005.010 | TOS19_PR.P18.025.004 | Materiali isolanti di origine vegetale: Pannelli in fibre di legno pressate (WF), conforme alla norma UNI EN 13171:2015 - densità 160 kg/m3 spessore mm. 100, in classe E di reazione al fuoco secondo UNI EN 13501-1:2009 | m² | 1 | 9.9146 | 9.9146
TOS19_12.B07.005.010 | TOS19_PR.P18.025.005 | Materiali isolanti di origine vegetale: Pannelli in fibre di legno pressate (WF), conforme alla norma UNI EN 13171:2015 - densità 160 kg/m3 spessore mm. 40, in classe E di reazione al fuoco secondo UNI EN 13501-1:2009 | m² | 1 | 3.9644 | 3.9644
TOS19_12.B07.005.010 | TOS19_PR.P19.052.002 | Membrana (anche detto telo) multistrato traspirante e impermeabilizzante in tessuto non tessuto di poliestere da parete a norma UNI EN 13859-1:2014 - UNI EN 13859-2:2014 e 11470:2015 - membrana traspirante (Sd ≤ 0,1 m) ed impermeabile all’acqua, classe D < 130 g/m2 | m² | 1 | 0.981 | 0.981
|  | Totale TOS19_PR |  |  |  | 43.052
TOS19_12.B07.005.010 | TOS19_RU.M10.001.002 | Operaio edile - Specializzato | ora | 0.3 | 28.76 | 8.628
TOS19_12.B07.005.010 | TOS19_RU.M10.001.003 | Operaio edile - Qualificato | ora | 0.3 | 26.71 | 8.013
TOS19_12.B07.005.010 | TOS19_RU.M10.001.004 | Operaio edile - Comune | ora | 0.6 | 24.08 | 14.448
|  | Totale TOS19_RU |  |  |  | 31.089
|  | Totale Parziale (A) |  |  |  | 80.408
|  | Spese generali (B) |  | 15% di (A) |  | 12.0612
|  | di cui per oneri sicurezza |  | 5% di (B) |  | 0.60306
|  | utile di impresa (C) |  | 10% di (A + B) |  | 9.2469
|  | Totale (A + B + C) |  |  |  | 101.7162
|  | Incidenza manodopera |  |  |  | 30,56%
TOS19_12.B07.005.011 | STRUTTURE IN LEGNO: produzione in stabilimenti industriali ed il montaggio in situ di strutture costituite di elementi lignei pretrattati. I prezzi sono relativi a una nuova costruzione di edilizia civile e si riferiscono a lavori con normali difficoltà di esecuzione. - PARETI PORTANTI IN LEGNO qualificate secondo quanto richiesto dal paragrafo 11.1 del D.M. 14 Gennaio 2008
Pareti a telaio in montanti e correnti di legno massello, lamellare o giuntato di abete, (tecnologia PLATFORM-FRAME), costituite da montanti e traversi disposti ad interasse tra 55 e 65 cm, giuntati con apposita ferramenta metallica, strutturalmente controventate nel loro piano da pannelli OSB/3 resi solidali al telaio con apposite giunzioni metalliche speciali (chiodi, viti, cambre). Il prodotto deve essere accompagnato dai disegni costruttivi di cantiere e dalle istruzioni di montaggio. Sono compresi nel prezzo i tagli, gli sfridi, i fori per porte e finestre, gli oneri per anelli di sollevamento, viti e ferramenta per il montaggio della struttura. - Montanti e correnti 8x16cm, 1 pannello OSB/3 sp.15mm
Prezzo a m² € 72,55585
Codice analisi | Codice dettaglio | Voce/Articolo | Unita' di misura | Quantita' | Prezzo unitario | Importo
TOS19_12.B07.005.011 | TOS19_AT.N06.018.010 | Autocarro con gru ruotante con braccio articolato (MTT= massa totale a terra) - MTT 26000 kg con momento massimo di sollevamento di 23000 daNm al gancio mobile sfilamento max 8 m, nolo mensile. | ora | 0.1 | 49.58 | 4.958
TOS19_12.B07.005.011 | TOS19_AT.N06.100.900 | Consumo carburanti, oli e altri materiali - oneri carburante per macchine elevatrici - diesel fino a 126 CV | ora | 0.1 | 13.09 | 1.309
|  | Totale TOS19_AT |  |  |  | 6.267
TOS19_12.B07.005.011 | TOS19_PR.P08.020.044 | Legname per edilizia - Abete, certificato CE secondo la UNI EN 14081-1:2016 per il legno strutturale con sezione rettangolare e secondo la UNI EN 15497:2014 per il legno strutturale KVH - correnti o montanti giuntati (KVH) sez. da 8x16, lungezza fino a 12 m | m³ | 0.021 | 310 | 6.51
TOS19_12.B07.005.011 | TOS19_PR.P08.020.044 | Legname per edilizia - Abete, certificato CE secondo la UNI EN 14081-1:2016 per il legno strutturale con sezione rettangolare e secondo la UNI EN 15497:2014 per il legno strutturale KVH - correnti o montanti giuntati (KVH) sez. da 8x16, lungezza fino a 12 m | m³ | 0.01 | 310 | 3.1
TOS19_12.B07.005.011 | TOS19_PR.P08.020.102 | Legname per edilizia - Abete, certificato CE secondo la UNI EN 14081-1:2016 per il legno strutturale con sezione rettangolare e secondo la UNI EN 15497:2014 per il legno strutturale KVH - Incidenza sul legno per il fissaggio e montaggio della struttura a telaio (ferramenta per il fissaggio, hold down, angolari, viteria, staffe ed accessori per la tenuta all'aria) - Il prezzo è calcolato come incidenza % rispetto al mc di legno da montare – correnti o montanti giuntati (KVH) sez. da 8x16, lungezza fino a 12 m |  | 0.02903 | 310 | 8.9993
TOS19_12.B07.005.011 | TOS19_PR.P08.113.003 | Pannelli trucialari certificati CE secondo la UNI EN 13986:2015 - OSB/3 sp. 15 mm | m² | 1 | 4.5 | 4.5
|  | Totale TOS19_PR |  |  |  | 23.1093
TOS19_12.B07.005.011 | TOS19_RU.M10.001.002 | Operaio edile - Specializzato | ora | 0.27 | 28.76 | 7.7652
TOS19_12.B07.005.011 | TOS19_RU.M10.001.003 | Operaio edile - Qualificato | ora | 0.27 | 26.71 | 7.2117
TOS19_12.B07.005.011 | TOS19_RU.M10.001.004 | Operaio edile - Comune | ora | 0.54 | 24.08 | 13.0032
|  | Totale TOS19_RU |  |  |  | 27.9801
|  | Totale Parziale (A) |  |  |  | 57.3564
|  | Spese generali (B) |  | 15% di (A) |  | 8.6035
|  | di cui per oneri sicurezza |  | 5% di (B) |  | 0.43017
|  | utile di impresa (C) |  | 10% di (A + B) |  | 6.596
|  | Totale (A + B + C) |  |  |  | 72.5558
|  | Incidenza manodopera |  |  |  | 38,56%
TOS19_12.B07.005.012 | STRUTTURE IN LEGNO: produzione in stabilimenti industriali ed il montaggio in situ di strutture costituite di elementi lignei pretrattati. I prezzi sono relativi a una nuova costruzione di edilizia civile e si riferiscono a lavori con normali difficoltà di esecuzione. - PARETI PORTANTI IN LEGNO qualificate secondo quanto richiesto dal paragrafo 11.1 del D.M. 14 Gennaio 2008
Pareti a telaio in montanti e correnti di legno massello, lamellare o giuntato di abete, (tecnologia PLATFORM-FRAME), costituite da montanti e traversi disposti ad interasse tra 55 e 65 cm, giuntati con apposita ferramenta metallica, strutturalmente controventate nel loro piano da pannelli OSB/3 resi solidali al telaio con apposite giunzioni metalliche speciali (chiodi, viti, cambre). Il prodotto deve essere accompagnato dai disegni costruttivi di cantiere e dalle istruzioni di montaggio. Sono compresi nel prezzo i tagli, gli sfridi, i fori per porte e finestre, gli oneri per anelli di sollevamento, viti e ferramenta per il montaggio della struttura. - Montanti e correnti 8x16cm, 1 pannello OSB/3 sp.15mm, isolante in lana di roccia densità 50kg/m3 nell'intercapedine, freno vapore, pannello in cartongesso di tipo A
Prezzo a m² € 89,73176
Codice analisi | Codice dettaglio | Voce/Articolo | Unita' di misura | Quantita' | Prezzo unitario | Importo
TOS19_12.B07.005.012 | TOS19_AT.N06.018.010 | Autocarro con gru ruotante con braccio articolato (MTT= massa totale a terra) - MTT 26000 kg con momento massimo di sollevamento di 23000 daNm al gancio mobile sfilamento max 8 m, nolo mensile. | ora | 0.1 | 49.58 | 4.958
TOS19_12.B07.005.012 | TOS19_AT.N06.100.900 | Consumo carburanti, oli e altri materiali - oneri carburante per macchine elevatrici - diesel fino a 126 CV | ora | 0.1 | 13.09 | 1.309
|  | Totale TOS19_AT |  |  |  | 6.267
TOS19_12.B07.005.012 | TOS19_PR.P08.020.044 | Legname per edilizia - Abete, certificato CE secondo la UNI EN 14081-1:2016 per il legno strutturale con sezione rettangolare e secondo la UNI EN 15497:2014 per il legno strutturale KVH - correnti o montanti giuntati (KVH) sez. da 8x16, lungezza fino a 12 m | m³ | 0.01 | 310 | 3.1
TOS19_12.B07.005.012 | TOS19_PR.P08.020.044 | Legname per edilizia - Abete, certificato CE secondo la UNI EN 14081-1:2016 per il legno strutturale con sezione rettangolare e secondo la UNI EN 15497:2014 per il legno strutturale KVH - correnti o montanti giuntati (KVH) sez. da 8x16, lungezza fino a 12 m | m³ | 0.021 | 310 | 6.51
TOS19_12.B07.005.012 | TOS19_PR.P08.020.102 | Legname per edilizia - Abete, certificato CE secondo la UNI EN 14081-1:2016 per il legno strutturale con sezione rettangolare e secondo la UNI EN 15497:2014 per il legno strutturale KVH - Incidenza sul legno per il fissaggio e montaggio della struttura a telaio (ferramenta per il fissaggio, hold down, angolari, viteria, staffe ed accessori per la tenuta all'aria) - Il prezzo è calcolato come incidenza % rispetto al mc di legno da montare – correnti o montanti giuntati (KVH) sez. da 8x16, lungezza fino a 12 m |  | 0.02667 | 310 | 8.2677
TOS19_12.B07.005.012 | TOS19_PR.P08.113.003 | Pannelli trucialari certificati CE secondo la UNI EN 13986:2015 - OSB/3 sp. 15 mm | m² | 1 | 4.5 | 4.5
TOS19_12.B07.005.012 | TOS19_PR.P18.030.002 | Materiali isolanti di origine minerale: Pannelli rigidi in lana di roccia (MW) conforme alla norma UNI EN 13162:2015, senza rivestimento - densità 40-60 kg/m3 spessore mm. 60, in classe A1 di reazione al fuoco secondo UNI EN 13501-1:2009. | m² | 1 | 2.9205 | 2.9205
TOS19_12.B07.005.012 | TOS19_PR.P18.030.004 | Materiali isolanti di origine minerale: Pannelli rigidi in lana di roccia (MW) conforme alla norma UNI EN 13162:2015, senza rivestimento - densità 40-60 kg/m3 spessore mm. 100, in classe A1 di reazione al fuoco secondo UNI EN 13501-1:2009. | m² | 1 | 5.616 | 5.616
TOS19_12.B07.005.012 | TOS19_PR.P19.052.002 | Membrana (anche detto telo) multistrato traspirante e impermeabilizzante in tessuto non tessuto di poliestere da parete a norma UNI EN 13859-1:2014 - UNI EN 13859-2:2014 e 11470:2015 - membrana traspirante (Sd ≤ 0,1 m) ed impermeabile all’acqua, classe D < 130 g/m2 | m² | 1 | 0.981 | 0.981
TOS19_12.B07.005.012 | TOS19_PR.P23.001.002 | Lastra in cartongesso UNI EN 520:2009 - standard (tipo A) spess. 12,5mm | m² | 1 | 1.683 | 1.683
|  | Totale TOS19_PR |  |  |  | 33.5782
TOS19_12.B07.005.012 | TOS19_RU.M10.001.002 | Operaio edile - Specializzato | ora | 0.3 | 28.76 | 8.628
TOS19_12.B07.005.012 | TOS19_RU.M10.001.003 | Operaio edile - Qualificato | ora | 0.3 | 26.71 | 8.013
TOS19_12.B07.005.012 | TOS19_RU.M10.001.004 | Operaio edile - Comune | ora | 0.6 | 24.08 | 14.448
|  | Totale TOS19_RU |  |  |  | 31.089
|  | Totale Parziale (A) |  |  |  | 70.9342
|  | Spese generali (B) |  | 15% di (A) |  | 10.6401
|  | di cui per oneri sicurezza |  | 5% di (B) |  | 0.53201
|  | utile di impresa (C) |  | 10% di (A + B) |  | 8.1574
|  | Totale (A + B + C) |  |  |  | 89.7318
|  | Incidenza manodopera |  |  |  | 34,65%
TOS19_12.B07.005.013 | STRUTTURE IN LEGNO: produzione in stabilimenti industriali ed il montaggio in situ di strutture costituite di elementi lignei pretrattati. I prezzi sono relativi a una nuova costruzione di edilizia civile e si riferiscono a lavori con normali difficoltà di esecuzione. - PARETI PORTANTI IN LEGNO qualificate secondo quanto richiesto dal paragrafo 11.1 del D.M. 14 Gennaio 2008
Pareti a telaio in montanti e correnti di legno massello, lamellare o giuntato di abete, (tecnologia PLATFORM-FRAME), costituite da montanti e traversi disposti ad interasse tra 55 e 65 cm, giuntati con apposita ferramenta metallica, strutturalmente controventate nel loro piano da pannelli OSB/3 resi solidali al telaio con apposite giunzioni metalliche speciali (chiodi, viti, cambre). Il prodotto deve essere accompagnato dai disegni costruttivi di cantiere e dalle istruzioni di montaggio. Sono compresi nel prezzo i tagli, gli sfridi, i fori per porte e finestre, gli oneri per anelli di sollevamento, viti e ferramenta per il montaggio della struttura. - Montanti e correnti 8x16cm, 1 pannello OSB/3 sp.15mm, isolante in fibra di legno densità 160kg/m3 nell'intercapedine, freno vapore, pannello in cartongesso di tipo A
Prezzo a m² € 99,79269
Codice analisi | Codice dettaglio | Voce/Articolo | Unita' di misura | Quantita' | Prezzo unitario | Importo
TOS19_12.B07.005.013 | TOS19_AT.N06.018.010 | Autocarro con gru ruotante con braccio articolato (MTT= massa totale a terra) - MTT 26000 kg con momento massimo di sollevamento di 23000 daNm al gancio mobile sfilamento max 8 m, nolo mensile. | ora | 0.1 | 49.58 | 4.958
TOS19_12.B07.005.013 | TOS19_AT.N06.100.900 | Consumo carburanti, oli e altri materiali - oneri carburante per macchine elevatrici - diesel fino a 126 CV | ora | 0.1 | 13.09 | 1.309
|  | Totale TOS19_AT |  |  |  | 6.267
TOS19_12.B07.005.013 | TOS19_PR.P08.020.044 | Legname per edilizia - Abete, certificato CE secondo la UNI EN 14081-1:2016 per il legno strutturale con sezione rettangolare e secondo la UNI EN 15497:2014 per il legno strutturale KVH - correnti o montanti giuntati (KVH) sez. da 8x16, lungezza fino a 12 m | m³ | 0.021 | 310 | 6.51
TOS19_12.B07.005.013 | TOS19_PR.P08.020.044 | Legname per edilizia - Abete, certificato CE secondo la UNI EN 14081-1:2016 per il legno strutturale con sezione rettangolare e secondo la UNI EN 15497:2014 per il legno strutturale KVH - correnti o montanti giuntati (KVH) sez. da 8x16, lungezza fino a 12 m | m³ | 0.01 | 310 | 3.1
TOS19_12.B07.005.013 | TOS19_PR.P08.020.102 | Legname per edilizia - Abete, certificato CE secondo la UNI EN 14081-1:2016 per il legno strutturale con sezione rettangolare e secondo la UNI EN 15497:2014 per il legno strutturale KVH - Incidenza sul legno per il fissaggio e montaggio della struttura a telaio (ferramenta per il fissaggio, hold down, angolari, viteria, staffe ed accessori per la tenuta all'aria) - Il prezzo è calcolato come incidenza % rispetto al mc di legno da montare – correnti o montanti giuntati (KVH) sez. da 8x16, lungezza fino a 12 m |  | 0.02871 | 310 | 8.9001
TOS19_12.B07.005.013 | TOS19_PR.P08.113.003 | Pannelli trucialari certificati CE secondo la UNI EN 13986:2015 - OSB/3 sp. 15 mm | m² | 1 | 4.5 | 4.5
TOS19_12.B07.005.013 | TOS19_PR.P18.025.002 | Materiali isolanti di origine vegetale: Pannelli in fibre di legno pressate (WF), conforme alla norma UNI EN 13171:2015 - densità 160 kg/m3 spessore mm. 60, in classe E di reazione al fuoco secondo UNI EN 13501-1:2009 | m² | 1 | 5.9428 | 5.9428
TOS19_12.B07.005.013 | TOS19_PR.P18.025.004 | Materiali isolanti di origine vegetale: Pannelli in fibre di legno pressate (WF), conforme alla norma UNI EN 13171:2015 - densità 160 kg/m3 spessore mm. 100, in classe E di reazione al fuoco secondo UNI EN 13501-1:2009 | m² | 1 | 9.9146 | 9.9146
TOS19_12.B07.005.013 | TOS19_PR.P19.052.002 | Membrana (anche detto telo) multistrato traspirante e impermeabilizzante in tessuto non tessuto di poliestere da parete a norma UNI EN 13859-1:2014 - UNI EN 13859-2:2014 e 11470:2015 - membrana traspirante (Sd ≤ 0,1 m) ed impermeabile all’acqua, classe D < 130 g/m2 | m² | 1 | 0.981 | 0.981
TOS19_12.B07.005.013 | TOS19_PR.P23.001.002 | Lastra in cartongesso UNI EN 520:2009 - standard (tipo A) spess. 12,5mm | m² | 1 | 1.683 | 1.683
|  | Totale TOS19_PR |  |  |  | 41.5315
TOS19_12.B07.005.013 | TOS19_RU.M10.001.002 | Operaio edile - Specializzato | ora | 0.3 | 28.76 | 8.628
TOS19_12.B07.005.013 | TOS19_RU.M10.001.003 | Operaio edile - Qualificato | ora | 0.3 | 26.71 | 8.013
TOS19_12.B07.005.013 | TOS19_RU.M10.001.004 | Operaio edile - Comune | ora | 0.6 | 24.08 | 14.448
|  | Totale TOS19_RU |  |  |  | 31.089
|  | Totale Parziale (A) |  |  |  | 78.8875
|  | Spese generali (B) |  | 15% di (A) |  | 11.8331
|  | di cui per oneri sicurezza |  | 5% di (B) |  | 0.59166
|  | utile di impresa (C) |  | 10% di (A + B) |  | 9.0721
|  | Totale (A + B + C) |  |  |  | 99.7927
|  | Incidenza manodopera |  |  |  | 31,15%
TOS19_12.B07.005.014 | STRUTTURE IN LEGNO: produzione in stabilimenti industriali ed il montaggio in situ di strutture costituite di elementi lignei pretrattati. I prezzi sono relativi a una nuova costruzione di edilizia civile e si riferiscono a lavori con normali difficoltà di esecuzione. - PARETI PORTANTI IN LEGNO qualificate secondo quanto richiesto dal paragrafo 11.1 del D.M. 14 Gennaio 2008
Pareti a telaio in montanti e correnti di legno massello, lamellare o giuntato di abete, (tecnologia PLATFORM-FRAME), costituite da montanti e traversi disposti ad interasse tra 55 e 65 cm, giuntati con apposita ferramenta metallica, strutturalmente controventate nel loro piano da pannelli OSB/3 resi solidali al telaio con apposite giunzioni metalliche speciali (chiodi, viti, cambre). Il prodotto deve essere accompagnato dai disegni costruttivi di cantiere e dalle istruzioni di montaggio. Sono compresi nel prezzo i tagli, gli sfridi, i fori per porte e finestre, gli oneri per anelli di sollevamento, viti e ferramenta per il montaggio della struttura. - Montanti e correnti 8x16cm, 2 pannelli OSB/3 sp.15mm, isolante in lana di roccia densità 50kg/m3 nell'intercapedine, freno vapore
Prezzo a m² € 94,97759
Codice analisi | Codice dettaglio | Voce/Articolo | Unita' di misura | Quantita' | Prezzo unitario | Importo
TOS19_12.B07.005.014 | TOS19_AT.N06.018.010 | Autocarro con gru ruotante con braccio articolato (MTT= massa totale a terra) - MTT 26000 kg con momento massimo di sollevamento di 23000 daNm al gancio mobile sfilamento max 8 m, nolo mensile. | ora | 0.1 | 49.58 | 4.958
TOS19_12.B07.005.014 | TOS19_AT.N06.100.900 | Consumo carburanti, oli e altri materiali - oneri carburante per macchine elevatrici - diesel fino a 126 CV | ora | 0.1 | 13.09 | 1.309
|  | Totale TOS19_AT |  |  |  | 6.267
TOS19_12.B07.005.014 | TOS19_PR.P08.020.044 | Legname per edilizia - Abete, certificato CE secondo la UNI EN 14081-1:2016 per il legno strutturale con sezione rettangolare e secondo la UNI EN 15497:2014 per il legno strutturale KVH - correnti o montanti giuntati (KVH) sez. da 8x16, lungezza fino a 12 m | m³ | 0.01 | 310 | 3.1
TOS19_12.B07.005.014 | TOS19_PR.P08.020.044 | Legname per edilizia - Abete, certificato CE secondo la UNI EN 14081-1:2016 per il legno strutturale con sezione rettangolare e secondo la UNI EN 15497:2014 per il legno strutturale KVH - correnti o montanti giuntati (KVH) sez. da 8x16, lungezza fino a 12 m | m³ | 0.021 | 310 | 6.51
TOS19_12.B07.005.014 | TOS19_PR.P08.020.102 | Legname per edilizia - Abete, certificato CE secondo la UNI EN 14081-1:2016 per il legno strutturale con sezione rettangolare e secondo la UNI EN 15497:2014 per il legno strutturale KVH - Incidenza sul legno per il fissaggio e montaggio della struttura a telaio (ferramenta per il fissaggio, hold down, angolari, viteria, staffe ed accessori per la tenuta all'aria) - Il prezzo è calcolato come incidenza % rispetto al mc di legno da montare – correnti o montanti giuntati (KVH) sez. da 8x16, lungezza fino a 12 m |  | 0.03096 | 310 | 9.5976
TOS19_12.B07.005.014 | TOS19_PR.P08.113.003 | Pannelli trucialari certificati CE secondo la UNI EN 13986:2015 - OSB/3 sp. 15 mm | m² | 2 | 4.5 | 9
TOS19_12.B07.005.014 | TOS19_PR.P18.030.002 | Materiali isolanti di origine minerale: Pannelli rigidi in lana di roccia (MW) conforme alla norma UNI EN 13162:2015, senza rivestimento - densità 40-60 kg/m3 spessore mm. 60, in classe A1 di reazione al fuoco secondo UNI EN 13501-1:2009. | m² | 1 | 2.9205 | 2.9205
TOS19_12.B07.005.014 | TOS19_PR.P18.030.004 | Materiali isolanti di origine minerale: Pannelli rigidi in lana di roccia (MW) conforme alla norma UNI EN 13162:2015, senza rivestimento - densità 40-60 kg/m3 spessore mm. 100, in classe A1 di reazione al fuoco secondo UNI EN 13501-1:2009. | m² | 1 | 5.616 | 5.616
TOS19_12.B07.005.014 | TOS19_PR.P19.052.002 | Membrana (anche detto telo) multistrato traspirante e impermeabilizzante in tessuto non tessuto di poliestere da parete a norma UNI EN 13859-1:2014 - UNI EN 13859-2:2014 e 11470:2015 - membrana traspirante (Sd ≤ 0,1 m) ed impermeabile all’acqua, classe D < 130 g/m2 | m² | 1 | 0.981 | 0.981
|  | Totale TOS19_PR |  |  |  | 37.7251
TOS19_12.B07.005.014 | TOS19_RU.M10.001.002 | Operaio edile - Specializzato | ora | 0.3 | 28.76 | 8.628
TOS19_12.B07.005.014 | TOS19_RU.M10.001.003 | Operaio edile - Qualificato | ora | 0.3 | 26.71 | 8.013
TOS19_12.B07.005.014 | TOS19_RU.M10.001.004 | Operaio edile - Comune | ora | 0.6 | 24.08 | 14.448
|  | Totale TOS19_RU |  |  |  | 31.089
|  | Totale Parziale (A) |  |  |  | 75.0811
|  | Spese generali (B) |  | 15% di (A) |  | 11.2622
|  | di cui per oneri sicurezza |  | 5% di (B) |  | 0.56311
|  | utile di impresa (C) |  | 10% di (A + B) |  | 8.6343
|  | Totale (A + B + C) |  |  |  | 94.9776
|  | Incidenza manodopera |  |  |  | 32,73%
TOS19_12.B07.005.015 | STRUTTURE IN LEGNO: produzione in stabilimenti industriali ed il montaggio in situ di strutture costituite di elementi lignei pretrattati. I prezzi sono relativi a una nuova costruzione di edilizia civile e si riferiscono a lavori con normali difficoltà di esecuzione. - PARETI PORTANTI IN LEGNO qualificate secondo quanto richiesto dal paragrafo 11.1 del D.M. 14 Gennaio 2008
Pareti a telaio in montanti e correnti di legno massello, lamellare o giuntato di abete, (tecnologia PLATFORM-FRAME), costituite da montanti e traversi disposti ad interasse tra 55 e 65 cm, giuntati con apposita ferramenta metallica, strutturalmente controventate nel loro piano da pannelli OSB/3 resi solidali al telaio con apposite giunzioni metalliche speciali (chiodi, viti, cambre). Il prodotto deve essere accompagnato dai disegni costruttivi di cantiere e dalle istruzioni di montaggio. Sono compresi nel prezzo i tagli, gli sfridi, i fori per porte e finestre, gli oneri per anelli di sollevamento, viti e ferramenta per il montaggio della struttura. - Montanti e correnti 8x16cm, 2 pannelli OSB/3 sp.15mm, isolante in fibra di legno densità 160kg/m3 nell'intercapedine, freno vapore
Prezzo a m² € 106,04634
Codice analisi | Codice dettaglio | Voce/Articolo | Unita' di misura | Quantita' | Prezzo unitario | Importo
TOS19_12.B07.005.015 | TOS19_AT.N06.018.010 | Autocarro con gru ruotante con braccio articolato (MTT= massa totale a terra) - MTT 26000 kg con momento massimo di sollevamento di 23000 daNm al gancio mobile sfilamento max 8 m, nolo mensile. | ora | 0.1 | 49.58 | 4.958
TOS19_12.B07.005.015 | TOS19_AT.N06.100.900 | Consumo carburanti, oli e altri materiali - oneri carburante per macchine elevatrici - diesel fino a 126 CV | ora | 0.1 | 13.09 | 1.309
|  | Totale TOS19_AT |  |  |  | 6.267
TOS19_12.B07.005.015 | TOS19_PR.P08.020.044 | Legname per edilizia - Abete, certificato CE secondo la UNI EN 14081-1:2016 per il legno strutturale con sezione rettangolare e secondo la UNI EN 15497:2014 per il legno strutturale KVH - correnti o montanti giuntati (KVH) sez. da 8x16, lungezza fino a 12 m | m³ | 0.021 | 310 | 6.51
TOS19_12.B07.005.015 | TOS19_PR.P08.020.044 | Legname per edilizia - Abete, certificato CE secondo la UNI EN 14081-1:2016 per il legno strutturale con sezione rettangolare e secondo la UNI EN 15497:2014 per il legno strutturale KVH - correnti o montanti giuntati (KVH) sez. da 8x16, lungezza fino a 12 m | m³ | 0.01 | 310 | 3.1
TOS19_12.B07.005.015 | TOS19_PR.P08.020.102 | Legname per edilizia - Abete, certificato CE secondo la UNI EN 14081-1:2016 per il legno strutturale con sezione rettangolare e secondo la UNI EN 15497:2014 per il legno strutturale KVH - Incidenza sul legno per il fissaggio e montaggio della struttura a telaio (ferramenta per il fissaggio, hold down, angolari, viteria, staffe ed accessori per la tenuta all'aria) - Il prezzo è calcolato come incidenza % rispetto al mc di legno da montare – correnti o montanti giuntati (KVH) sez. da 8x16, lungezza fino a 12 m |  | 0.03557 | 310 | 11.0267
TOS19_12.B07.005.015 | TOS19_PR.P08.113.003 | Pannelli trucialari certificati CE secondo la UNI EN 13986:2015 - OSB/3 sp. 15 mm | m² | 2 | 4.5 | 9
TOS19_12.B07.005.015 | TOS19_PR.P18.025.002 | Materiali isolanti di origine vegetale: Pannelli in fibre di legno pressate (WF), conforme alla norma UNI EN 13171:2015 - densità 160 kg/m3 spessore mm. 60, in classe E di reazione al fuoco secondo UNI EN 13501-1:2009 | m² | 1 | 5.9428 | 5.9428
TOS19_12.B07.005.015 | TOS19_PR.P18.025.004 | Materiali isolanti di origine vegetale: Pannelli in fibre di legno pressate (WF), conforme alla norma UNI EN 13171:2015 - densità 160 kg/m3 spessore mm. 100, in classe E di reazione al fuoco secondo UNI EN 13501-1:2009 | m² | 1 | 9.9146 | 9.9146
TOS19_12.B07.005.015 | TOS19_PR.P19.052.002 | Membrana (anche detto telo) multistrato traspirante e impermeabilizzante in tessuto non tessuto di poliestere da parete a norma UNI EN 13859-1:2014 - UNI EN 13859-2:2014 e 11470:2015 - membrana traspirante (Sd ≤ 0,1 m) ed impermeabile all’acqua, classe D < 130 g/m2 | m² | 1 | 0.981 | 0.981
|  | Totale TOS19_PR |  |  |  | 46.4751
TOS19_12.B07.005.015 | TOS19_RU.M10.001.002 | Operaio edile - Specializzato | ora | 0.3 | 28.76 | 8.628
TOS19_12.B07.005.015 | TOS19_RU.M10.001.003 | Operaio edile - Qualificato | ora | 0.3 | 26.71 | 8.013
TOS19_12.B07.005.015 | TOS19_RU.M10.001.004 | Operaio edile - Comune | ora | 0.6 | 24.08 | 14.448
|  | Totale TOS19_RU |  |  |  | 31.089
|  | Totale Parziale (A) |  |  |  | 83.8311
|  | Spese generali (B) |  | 15% di (A) |  | 12.5747
|  | di cui per oneri sicurezza |  | 5% di (B) |  | 0.62873
|  | utile di impresa (C) |  | 10% di (A + B) |  | 9.6406
|  | Totale (A + B + C) |  |  |  | 106.0463
|  | Incidenza manodopera |  |  |  | 29,32%
TOS19_12.B07.010.001 | STRUTTURE IN LEGNO: produzione in stabilimenti industriali ed il montaggio in situ di strutture costituite di elementi lignei pretrattati. I prezzi sono relativi a una nuova costruzione di edilizia civile e si riferiscono a lavori con normali difficoltà di esecuzione. - PARETI PORTANTI IN LEGNO qualificate secondo quanto richiesto dal paragrafo 11.1 del D.M. 14 Gennaio 2008
Pareti strutturali in legno con tecnologia blokhaus formate dalla sovrapposizione di travi in legno massiccio o lamellare. Il prodotto deve essere accompagnato dai disegni costruttivi di cantiere e dalle istruzioni di montaggio. Si intendono compresi e compensati gli oneri per la lavorazione degli elementi con macchine a controllo numerico, incastri, intersezioni, l'adeguato fissaggio alla struttura sottostante. Sono compresi nel prezzo i tagli, gli sfridi, i fori e cavedi, viti e ferramenta per il montaggio della struttura. - Spessore 120mm
Prezzo a m² € 100,76990
Codice analisi | Codice dettaglio | Voce/Articolo | Unita' di misura | Quantita' | Prezzo unitario | Importo
TOS19_12.B07.010.001 | TOS19_AT.N06.018.010 | Autocarro con gru ruotante con braccio articolato (MTT= massa totale a terra) - MTT 26000 kg con momento massimo di sollevamento di 23000 daNm al gancio mobile sfilamento max 8 m, nolo mensile. | ora | 0.2 | 49.58 | 9.916
TOS19_12.B07.010.001 | TOS19_AT.N06.100.900 | Consumo carburanti, oli e altri materiali - oneri carburante per macchine elevatrici - diesel fino a 126 CV | ora | 0.2 | 13.09 | 2.618
|  | Totale TOS19_AT |  |  |  | 12.534
TOS19_12.B07.010.001 | TOS19_PR.P08.020.011 | Legname per edilizia - Abete, certificato CE secondo la UNI EN 14081-1:2016 per il legno strutturale con sezione rettangolare e secondo la UNI EN 15497:2014 per il legno strutturale KVH - travi a spigolo vivo qualsiasi sezione, lunghezza oltre m 6 | m³ | 0.12 | 290 | 34.8
TOS19_12.B07.010.001 | TOS19_PR.P08.020.110 | Legname per edilizia - Abete, certificato CE secondo la UNI EN 14081-1:2016 per il legno strutturale con sezione rettangolare e secondo la UNI EN 15497:2014 per il legno strutturale KVH - Incidenza sul legno per il fissaggio e montaggio della struttura (ferramenta per il fissaggio, hold down, angolari, viteria, staffe ed accessori per la tenuta all'aria) - Il prezzo è calcolato come incidenza % rispetto al mc di legno da montare – travi a spigolo vivo qualsiasi sezione, lunghezza oltre m 6 |  | 0.04 | 290 | 11.6
|  | Totale TOS19_PR |  |  |  | 46.4
TOS19_12.B07.010.001 | TOS19_RU.M10.001.002 | Operaio edile - Specializzato | ora | 0.2 | 28.76 | 5.752
TOS19_12.B07.010.001 | TOS19_RU.M10.001.003 | Operaio edile - Qualificato | ora | 0.2 | 26.71 | 5.342
TOS19_12.B07.010.001 | TOS19_RU.M10.001.004 | Operaio edile - Comune | ora | 0.4 | 24.08 | 9.632
|  | Totale TOS19_RU |  |  |  | 20.726
|  | Totale Parziale (A) |  |  |  | 79.66
|  | Spese generali (B) |  | 15% di (A) |  | 11.949
|  | di cui per oneri sicurezza |  | 5% di (B) |  | 0.59745
|  | utile di impresa (C) |  | 10% di (A + B) |  | 9.1609
|  | Totale (A + B + C) |  |  |  | 100.7699
|  | Incidenza manodopera |  |  |  | 20,57%
TOS19_12.B07.010.002 | STRUTTURE IN LEGNO: produzione in stabilimenti industriali ed il montaggio in situ di strutture costituite di elementi lignei pretrattati. I prezzi sono relativi a una nuova costruzione di edilizia civile e si riferiscono a lavori con normali difficoltà di esecuzione. - PARETI PORTANTI IN LEGNO qualificate secondo quanto richiesto dal paragrafo 11.1 del D.M. 14 Gennaio 2008
Pareti strutturali in legno con tecnologia blokhaus formate dalla sovrapposizione di travi in legno massiccio o lamellare. Il prodotto deve essere accompagnato dai disegni costruttivi di cantiere e dalle istruzioni di montaggio. Si intendono compresi e compensati gli oneri per la lavorazione degli elementi con macchine a controllo numerico, incastri, intersezioni, l'adeguato fissaggio alla struttura sottostante. Sono compresi nel prezzo i tagli, gli sfridi, i fori e cavedi, viti e ferramenta per il montaggio della struttura. - Spessore 160mm
Prezzo a m² € 115,44390
Codice analisi | Codice dettaglio | Voce/Articolo | Unita' di misura | Quantita' | Prezzo unitario | Importo
TOS19_12.B07.010.002 | TOS19_AT.N06.018.010 | Autocarro con gru ruotante con braccio articolato (MTT= massa totale a terra) - MTT 26000 kg con momento massimo di sollevamento di 23000 daNm al gancio mobile sfilamento max 8 m, nolo mensile. | ora | 0.2 | 49.58 | 9.916
TOS19_12.B07.010.002 | TOS19_AT.N06.100.900 | Consumo carburanti, oli e altri materiali - oneri carburante per macchine elevatrici - diesel fino a 126 CV | ora | 0.2 | 13.09 | 2.618
|  | Totale TOS19_AT |  |  |  | 12.534
TOS19_12.B07.010.002 | TOS19_PR.P08.020.011 | Legname per edilizia - Abete, certificato CE secondo la UNI EN 14081-1:2016 per il legno strutturale con sezione rettangolare e secondo la UNI EN 15497:2014 per il legno strutturale KVH - travi a spigolo vivo qualsiasi sezione, lunghezza oltre m 6 | m³ | 0.16 | 290 | 46.4
TOS19_12.B07.010.002 | TOS19_PR.P08.020.110 | Legname per edilizia - Abete, certificato CE secondo la UNI EN 14081-1:2016 per il legno strutturale con sezione rettangolare e secondo la UNI EN 15497:2014 per il legno strutturale KVH - Incidenza sul legno per il fissaggio e montaggio della struttura (ferramenta per il fissaggio, hold down, angolari, viteria, staffe ed accessori per la tenuta all'aria) - Il prezzo è calcolato come incidenza % rispetto al mc di legno da montare – travi a spigolo vivo qualsiasi sezione, lunghezza oltre m 6 |  | 0.04 | 290 | 11.6
|  | Totale TOS19_PR |  |  |  | 58
TOS19_12.B07.010.002 | TOS19_RU.M10.001.002 | Operaio edile - Specializzato | ora | 0.2 | 28.76 | 5.752
TOS19_12.B07.010.002 | TOS19_RU.M10.001.003 | Operaio edile - Qualificato | ora | 0.2 | 26.71 | 5.342
TOS19_12.B07.010.002 | TOS19_RU.M10.001.004 | Operaio edile - Comune | ora | 0.4 | 24.08 | 9.632
|  | Totale TOS19_RU |  |  |  | 20.726
|  | Totale Parziale (A) |  |  |  | 91.26
|  | Spese generali (B) |  | 15% di (A) |  | 13.689
|  | di cui per oneri sicurezza |  | 5% di (B) |  | 0.68445
|  | utile di impresa (C) |  | 10% di (A + B) |  | 10.4949
|  | Totale (A + B + C) |  |  |  | 115.4439
|  | Incidenza manodopera |  |  |  | 17,95%
TOS19_12.B07.010.003 | STRUTTURE IN LEGNO: produzione in stabilimenti industriali ed il montaggio in situ di strutture costituite di elementi lignei pretrattati. I prezzi sono relativi a una nuova costruzione di edilizia civile e si riferiscono a lavori con normali difficoltà di esecuzione. - PARETI PORTANTI IN LEGNO qualificate secondo quanto richiesto dal paragrafo 11.1 del D.M. 14 Gennaio 2008
Pareti strutturali in legno con tecnologia blokhaus formate dalla sovrapposizione di travi in legno massiccio o lamellare. Il prodotto deve essere accompagnato dai disegni costruttivi di cantiere e dalle istruzioni di montaggio. Si intendono compresi e compensati gli oneri per la lavorazione degli elementi con macchine a controllo numerico, incastri, intersezioni, l'adeguato fissaggio alla struttura sottostante. Sono compresi nel prezzo i tagli, gli sfridi, i fori e cavedi, viti e ferramenta per il montaggio della struttura. - Spessore 200mm
Prezzo a m² € 423,59790
Codice analisi | Codice dettaglio | Voce/Articolo | Unita' di misura | Quantita' | Prezzo unitario | Importo
TOS19_12.B07.010.003 | TOS19_AT.N06.018.010 | Autocarro con gru ruotante con braccio articolato (MTT= massa totale a terra) - MTT 26000 kg con momento massimo di sollevamento di 23000 daNm al gancio mobile sfilamento max 8 m, nolo mensile. | ora | 0.2 | 49.58 | 9.916
TOS19_12.B07.010.003 | TOS19_AT.N06.100.900 | Consumo carburanti, oli e altri materiali - oneri carburante per macchine elevatrici - diesel fino a 126 CV | ora | 0.2 | 13.09 | 2.618
|  | Totale TOS19_AT |  |  |  | 12.534
TOS19_12.B07.010.003 | TOS19_PR.P08.020.011 | Legname per edilizia - Abete, certificato CE secondo la UNI EN 14081-1:2016 per il legno strutturale con sezione rettangolare e secondo la UNI EN 15497:2014 per il legno strutturale KVH - travi a spigolo vivo qualsiasi sezione, lunghezza oltre m 6 | m³ | 1 | 290 | 290
TOS19_12.B07.010.003 | TOS19_PR.P08.020.110 | Legname per edilizia - Abete, certificato CE secondo la UNI EN 14081-1:2016 per il legno strutturale con sezione rettangolare e secondo la UNI EN 15497:2014 per il legno strutturale KVH - Incidenza sul legno per il fissaggio e montaggio della struttura (ferramenta per il fissaggio, hold down, angolari, viteria, staffe ed accessori per la tenuta all'aria) - Il prezzo è calcolato come incidenza % rispetto al mc di legno da montare – travi a spigolo vivo qualsiasi sezione, lunghezza oltre m 6 |  | 0.04 | 290 | 11.6
|  | Totale TOS19_PR |  |  |  | 301.6
TOS19_12.B07.010.003 | TOS19_RU.M10.001.002 | Operaio edile - Specializzato | ora | 0.2 | 28.76 | 5.752
TOS19_12.B07.010.003 | TOS19_RU.M10.001.003 | Operaio edile - Qualificato | ora | 0.2 | 26.71 | 5.342
TOS19_12.B07.010.003 | TOS19_RU.M10.001.004 | Operaio edile - Comune | ora | 0.4 | 24.08 | 9.632
|  | Totale TOS19_RU |  |  |  | 20.726
|  | Totale Parziale (A) |  |  |  | 334.86
|  | Spese generali (B) |  | 15% di (A) |  | 50.229
|  | di cui per oneri sicurezza |  | 5% di (B) |  | 2.5114
|  | utile di impresa (C) |  | 10% di (A + B) |  | 38.5089
|  | Totale (A + B + C) |  |  |  | 423.5979
|  | Incidenza manodopera |  |  |  | 4,89%
TOS19_12.B08.001.001 | STRUTTURE IN LEGNO: produzione in stabilimenti industriali ed il montaggio in situ di strutture costituite di elementi lignei pretrattati. I prezzi sono relativi a una nuova costruzione di edilizia civile e si riferiscono a lavori con normali difficoltà di esecuzione. - SOLAI IN LEGNO qualificati secondo quanto richiesto dal paragrafo 11.1 del D.M. 14 Gennaio 2008
Solai strutturali in legno costituiti da pannelli compensato di tavole (XLAM), compresi i tagli, gli sfridi, i fori e cavedi, i disegni costruttivi di cantiere e le istruzioni per il montaggio, gli oneri per anelli di sollevamento, viti e ferramenta per il montaggio della struttura, elementi in legno di collegamento tra pannelli, tappi in legno per il mascheramento dei punti di fissaggio che devono essere perfettamente allineati. - Qualità non a vista spessore 60mm 3 strati
Prezzo a m² € 82,68926
Codice analisi | Codice dettaglio | Voce/Articolo | Unita' di misura | Quantita' | Prezzo unitario | Importo
TOS19_12.B08.001.001 | TOS19_AT.N06.018.010 | Autocarro con gru ruotante con braccio articolato (MTT= massa totale a terra) - MTT 26000 kg con momento massimo di sollevamento di 23000 daNm al gancio mobile sfilamento max 8 m, nolo mensile. | ora | 0.09 | 49.58 | 4.4622
TOS19_12.B08.001.001 | TOS19_AT.N06.100.900 | Consumo carburanti, oli e altri materiali - oneri carburante per macchine elevatrici - diesel fino a 126 CV | ora | 0.09 | 13.09 | 1.1781
|  | Totale TOS19_AT |  |  |  | 5.6403
TOS19_12.B08.001.001 | TOS19_PR.P08.024.001 | Legname per edilizia - pannelli compensato di tavole (XLAM) pretagliato - qualità non a vista, 60 mm 3s | m³ | 0.06 | 700 | 42
TOS19_12.B08.001.001 | TOS19_PR.P08.024.100 | Legname per edilizia - pannelli compensato di tavole (XLAM) pretagliato - Incidenza sul pannello xlam per il fissaggio e montaggio dei pannelli (ferramenta per il fissaggio, hold down, angolari, viteria, staffe ed accessori per la tenuta all'aria) - Il prezzo è calcolato come incidenza % rispetto al mc di pannello da montare - pannello 60 mm 3s qualità non a vista |  | 0.012 | 700 | 8.4
|  | Totale TOS19_PR |  |  |  | 50.4
TOS19_12.B08.001.001 | TOS19_RU.M10.001.002 | Operaio edile - Specializzato | ora | 0.09 | 28.76 | 2.5884
TOS19_12.B08.001.001 | TOS19_RU.M10.001.003 | Operaio edile - Qualificato | ora | 0.09 | 26.71 | 2.4039
TOS19_12.B08.001.001 | TOS19_RU.M10.001.004 | Operaio edile - Comune | ora | 0.18 | 24.08 | 4.3344
|  | Totale TOS19_RU |  |  |  | 9.3267
|  | Totale Parziale (A) |  |  |  | 65.367
|  | Spese generali (B) |  | 15% di (A) |  | 9.805
|  | di cui per oneri sicurezza |  | 5% di (B) |  | 0.49025
|  | utile di impresa (C) |  | 10% di (A + B) |  | 7.5172
|  | Totale (A + B + C) |  |  |  | 82.6893
|  | Incidenza manodopera |  |  |  | 11,28%
TOS19_12.B08.001.002 | STRUTTURE IN LEGNO: produzione in stabilimenti industriali ed il montaggio in situ di strutture costituite di elementi lignei pretrattati. I prezzi sono relativi a una nuova costruzione di edilizia civile e si riferiscono a lavori con normali difficoltà di esecuzione. - SOLAI IN LEGNO qualificati secondo quanto richiesto dal paragrafo 11.1 del D.M. 14 Gennaio 2008
Solai strutturali in legno costituiti da pannelli compensato di tavole (XLAM), compresi i tagli, gli sfridi, i fori e cavedi, i disegni costruttivi di cantiere e le istruzioni per il montaggio, gli oneri per anelli di sollevamento, viti e ferramenta per il montaggio della struttura, elementi in legno di collegamento tra pannelli, tappi in legno per il mascheramento dei punti di fissaggio che devono essere perfettamente allineati. - Qualità non a vista spessore 80mm 3 strati
Prezzo a m² € 91,79726
Codice analisi | Codice dettaglio | Voce/Articolo | Unita' di misura | Quantita' | Prezzo unitario | Importo
TOS19_12.B08.001.002 | TOS19_AT.N06.018.010 | Autocarro con gru ruotante con braccio articolato (MTT= massa totale a terra) - MTT 26000 kg con momento massimo di sollevamento di 23000 daNm al gancio mobile sfilamento max 8 m, nolo mensile. | ora | 0.09 | 49.58 | 4.4622
TOS19_12.B08.001.002 | TOS19_AT.N06.100.900 | Consumo carburanti, oli e altri materiali - oneri carburante per macchine elevatrici - diesel fino a 126 CV | ora | 0.09 | 13.09 | 1.1781
|  | Totale TOS19_AT |  |  |  | 5.6403
TOS19_12.B08.001.002 | TOS19_PR.P08.024.002 | Legname per edilizia - pannelli compensato di tavole (XLAM) pretagliato - qualità non a vista, 80 mm 3s | m³ | 0.08 | 600 | 48
TOS19_12.B08.001.002 | TOS19_PR.P08.024.101 | Legname per edilizia - pannelli compensato di tavole (XLAM) pretagliato - Incidenza sul pannello xlam per il fissaggio e montaggio dei pannelli (ferramenta per il fissaggio, hold down, angolari, viteria, staffe ed accessori per la tenuta all'aria) - Il prezzo è calcolato come incidenza % rispetto al mc di pannello da montare - pannello 80 mm 3s qualità non a vista |  | 0.016 | 600 | 9.6
|  | Totale TOS19_PR |  |  |  | 57.6
TOS19_12.B08.001.002 | TOS19_RU.M10.001.002 | Operaio edile - Specializzato | ora | 0.09 | 28.76 | 2.5884
TOS19_12.B08.001.002 | TOS19_RU.M10.001.003 | Operaio edile - Qualificato | ora | 0.09 | 26.71 | 2.4039
TOS19_12.B08.001.002 | TOS19_RU.M10.001.004 | Operaio edile - Comune | ora | 0.18 | 24.08 | 4.3344
|  | Totale TOS19_RU |  |  |  | 9.3267
|  | Totale Parziale (A) |  |  |  | 72.567
|  | Spese generali (B) |  | 15% di (A) |  | 10.885
|  | di cui per oneri sicurezza |  | 5% di (B) |  | 0.54425
|  | utile di impresa (C) |  | 10% di (A + B) |  | 8.3452
|  | Totale (A + B + C) |  |  |  | 91.7973
|  | Incidenza manodopera |  |  |  | 10,16%
TOS19_12.B08.001.003 | STRUTTURE IN LEGNO: produzione in stabilimenti industriali ed il montaggio in situ di strutture costituite di elementi lignei pretrattati. I prezzi sono relativi a una nuova costruzione di edilizia civile e si riferiscono a lavori con normali difficoltà di esecuzione. - SOLAI IN LEGNO qualificati secondo quanto richiesto dal paragrafo 11.1 del D.M. 14 Gennaio 2008
Solai strutturali in legno costituiti da pannelli compensato di tavole (XLAM), compresi i tagli, gli sfridi, i fori e cavedi, i disegni costruttivi di cantiere e le istruzioni per il montaggio, gli oneri per anelli di sollevamento, viti e ferramenta per il montaggio della struttura, elementi in legno di collegamento tra pannelli, tappi in legno per il mascheramento dei punti di fissaggio che devono essere perfettamente allineati. - Qualità non a vista spessore 100mm 3 strati
Prezzo a m² € 96,10585
Codice analisi | Codice dettaglio | Voce/Articolo | Unita' di misura | Quantita' | Prezzo unitario | Importo
TOS19_12.B08.001.003 | TOS19_AT.N06.018.010 | Autocarro con gru ruotante con braccio articolato (MTT= massa totale a terra) - MTT 26000 kg con momento massimo di sollevamento di 23000 daNm al gancio mobile sfilamento max 8 m, nolo mensile. | ora | 0.09 | 49.58 | 4.4622
TOS19_12.B08.001.003 | TOS19_AT.N06.100.900 | Consumo carburanti, oli e altri materiali - oneri carburante per macchine elevatrici - diesel fino a 126 CV | ora | 0.09 | 13.09 | 1.1781
|  | Totale TOS19_AT |  |  |  | 5.6403
TOS19_12.B08.001.003 | TOS19_PR.P08.024.003 | Legname per edilizia - pannelli compensato di tavole (XLAM) pretagliato - qualità non a vista, 100 mm 3s | m³ | 0.1 | 517 | 51.7
TOS19_12.B08.001.003 | TOS19_PR.P08.024.102 | Legname per edilizia - pannelli compensato di tavole (XLAM) pretagliato - Incidenza sul pannello xlam per il fissaggio e montaggio dei pannelli (ferramenta per il fissaggio, hold down, angolari, viteria, staffe ed accessori per la tenuta all'aria) - Il prezzo è calcolato come incidenza % rispetto al mc di pannello da montare - pannello 100 mm 3s qualità non a vista |  | 0.018 | 517 | 9.306
|  | Totale TOS19_PR |  |  |  | 61.006
TOS19_12.B08.001.003 | TOS19_RU.M10.001.002 | Operaio edile - Specializzato | ora | 0.09 | 28.76 | 2.5884
TOS19_12.B08.001.003 | TOS19_RU.M10.001.003 | Operaio edile - Qualificato | ora | 0.09 | 26.71 | 2.4039
TOS19_12.B08.001.003 | TOS19_RU.M10.001.004 | Operaio edile - Comune | ora | 0.18 | 24.08 | 4.3344
|  | Totale TOS19_RU |  |  |  | 9.3267
|  | Totale Parziale (A) |  |  |  | 75.973
|  | Spese generali (B) |  | 15% di (A) |  | 11.3959
|  | di cui per oneri sicurezza |  | 5% di (B) |  | 0.5698
|  | utile di impresa (C) |  | 10% di (A + B) |  | 8.7369
|  | Totale (A + B + C) |  |  |  | 96.1058
|  | Incidenza manodopera |  |  |  | 9,7%
TOS19_12.B08.001.004 | STRUTTURE IN LEGNO: produzione in stabilimenti industriali ed il montaggio in situ di strutture costituite di elementi lignei pretrattati. I prezzi sono relativi a una nuova costruzione di edilizia civile e si riferiscono a lavori con normali difficoltà di esecuzione. - SOLAI IN LEGNO qualificati secondo quanto richiesto dal paragrafo 11.1 del D.M. 14 Gennaio 2008
Solai strutturali in legno costituiti da pannelli compensato di tavole (XLAM), compresi i tagli, gli sfridi, i fori e cavedi, i disegni costruttivi di cantiere e le istruzioni per il montaggio, gli oneri per anelli di sollevamento, viti e ferramenta per il montaggio della struttura, elementi in legno di collegamento tra pannelli, tappi in legno per il mascheramento dei punti di fissaggio che devono essere perfettamente allineati. - Qualità non a vista spessore 120mm 3 strati
Prezzo a m² € 109,18595
Codice analisi | Codice dettaglio | Voce/Articolo | Unita' di misura | Quantita' | Prezzo unitario | Importo
TOS19_12.B08.001.004 | TOS19_AT.N06.018.010 | Autocarro con gru ruotante con braccio articolato (MTT= massa totale a terra) - MTT 26000 kg con momento massimo di sollevamento di 23000 daNm al gancio mobile sfilamento max 8 m, nolo mensile. | ora | 0.09 | 49.58 | 4.4622
TOS19_12.B08.001.004 | TOS19_AT.N06.100.900 | Consumo carburanti, oli e altri materiali - oneri carburante per macchine elevatrici - diesel fino a 126 CV | ora | 0.09 | 13.09 | 1.1781
|  | Totale TOS19_AT |  |  |  | 5.6403
TOS19_12.B08.001.004 | TOS19_PR.P08.024.004 | Legname per edilizia - pannelli compensato di tavole (XLAM) pretagliato - qualità non a vista, 120 mm 3s | m³ | 0.12 | 517 | 62.04
TOS19_12.B08.001.004 | TOS19_PR.P08.024.103 | Legname per edilizia - pannelli compensato di tavole (XLAM) pretagliato - Incidenza sul pannello xlam per il fissaggio e montaggio dei pannelli (ferramenta per il fissaggio, hold down, angolari, viteria, staffe ed accessori per la tenuta all'aria) - Il prezzo è calcolato come incidenza % rispetto al mc di pannello da montare - pannello 120 mm 3s qualità non a vista |  | 0.018 | 517 | 9.306
|  | Totale TOS19_PR |  |  |  | 71.346
TOS19_12.B08.001.004 | TOS19_RU.M10.001.002 | Operaio edile - Specializzato | ora | 0.09 | 28.76 | 2.5884
TOS19_12.B08.001.004 | TOS19_RU.M10.001.003 | Operaio edile - Qualificato | ora | 0.09 | 26.71 | 2.4039
TOS19_12.B08.001.004 | TOS19_RU.M10.001.004 | Operaio edile - Comune | ora | 0.18 | 24.08 | 4.3344
|  | Totale TOS19_RU |  |  |  | 9.3267
|  | Totale Parziale (A) |  |  |  | 86.313
|  | Spese generali (B) |  | 15% di (A) |  | 12.9469
|  | di cui per oneri sicurezza |  | 5% di (B) |  | 0.64735
|  | utile di impresa (C) |  | 10% di (A + B) |  | 9.926
|  | Totale (A + B + C) |  |  |  | 109.1859
|  | Incidenza manodopera |  |  |  | 8,54%
TOS19_12.B08.001.005 | STRUTTURE IN LEGNO: produzione in stabilimenti industriali ed il montaggio in situ di strutture costituite di elementi lignei pretrattati. I prezzi sono relativi a una nuova costruzione di edilizia civile e si riferiscono a lavori con normali difficoltà di esecuzione. - SOLAI IN LEGNO qualificati secondo quanto richiesto dal paragrafo 11.1 del D.M. 14 Gennaio 2008
Solai strutturali in legno costituiti da pannelli compensato di tavole (XLAM), compresi i tagli, gli sfridi, i fori e cavedi, i disegni costruttivi di cantiere e le istruzioni per il montaggio, gli oneri per anelli di sollevamento, viti e ferramenta per il montaggio della struttura, elementi in legno di collegamento tra pannelli, tappi in legno per il mascheramento dei punti di fissaggio che devono essere perfettamente allineati. - Qualità non a vista spessore 100mm 5 strati
Prezzo a m² € 96,16555
Codice analisi | Codice dettaglio | Voce/Articolo | Unita' di misura | Quantita' | Prezzo unitario | Importo
TOS19_12.B08.001.005 | TOS19_AT.N06.018.010 | Autocarro con gru ruotante con braccio articolato (MTT= massa totale a terra) - MTT 26000 kg con momento massimo di sollevamento di 23000 daNm al gancio mobile sfilamento max 8 m, nolo mensile. | ora | 0.09 | 49.58 | 4.4622
TOS19_12.B08.001.005 | TOS19_AT.N06.100.900 | Consumo carburanti, oli e altri materiali - oneri carburante per macchine elevatrici - diesel fino a 126 CV | ora | 0.09 | 13.09 | 1.1781
|  | Totale TOS19_AT |  |  |  | 5.6403
TOS19_12.B08.001.005 | TOS19_PR.P08.024.005 | Legname per edilizia - pannelli compensato di tavole (XLAM) pretagliato - qualità non a vista, 100 mm 5s | m³ | 0.1 | 520 | 52
TOS19_12.B08.001.005 | TOS19_PR.P08.024.104 | Legname per edilizia - pannelli compensato di tavole (XLAM) pretagliato - Incidenza sul pannello xlam per il fissaggio e montaggio dei pannelli (ferramenta per il fissaggio, hold down, angolari, viteria, staffe ed accessori per la tenuta all'aria) - Il prezzo è calcolato come incidenza % rispetto al mc di pannello da montare - pannello 100 mm 5s qualità non a vista |  | 0.01741 | 520 | 9.0532
|  | Totale TOS19_PR |  |  |  | 61.0532
TOS19_12.B08.001.005 | TOS19_RU.M10.001.002 | Operaio edile - Specializzato | ora | 0.09 | 28.76 | 2.5884
TOS19_12.B08.001.005 | TOS19_RU.M10.001.003 | Operaio edile - Qualificato | ora | 0.09 | 26.71 | 2.4039
TOS19_12.B08.001.005 | TOS19_RU.M10.001.004 | Operaio edile - Comune | ora | 0.18 | 24.08 | 4.3344
|  | Totale TOS19_RU |  |  |  | 9.3267
|  | Totale Parziale (A) |  |  |  | 76.0202
|  | Spese generali (B) |  | 15% di (A) |  | 11.403
|  | di cui per oneri sicurezza |  | 5% di (B) |  | 0.57015
|  | utile di impresa (C) |  | 10% di (A + B) |  | 8.7423
|  | Totale (A + B + C) |  |  |  | 96.1656
|  | Incidenza manodopera |  |  |  | 9,7%
TOS19_12.B08.001.006 | STRUTTURE IN LEGNO: produzione in stabilimenti industriali ed il montaggio in situ di strutture costituite di elementi lignei pretrattati. I prezzi sono relativi a una nuova costruzione di edilizia civile e si riferiscono a lavori con normali difficoltà di esecuzione. - SOLAI IN LEGNO qualificati secondo quanto richiesto dal paragrafo 11.1 del D.M. 14 Gennaio 2008
Solai strutturali in legno costituiti da pannelli compensato di tavole (XLAM), compresi i tagli, gli sfridi, i fori e cavedi, i disegni costruttivi di cantiere e le istruzioni per il montaggio, gli oneri per anelli di sollevamento, viti e ferramenta per il montaggio della struttura, elementi in legno di collegamento tra pannelli, tappi in legno per il mascheramento dei punti di fissaggio che devono essere perfettamente allineati. - Qualità non a vista spessore 120mm 5 strati
Prezzo a m² € 109,32155
Codice analisi | Codice dettaglio | Voce/Articolo | Unita' di misura | Quantita' | Prezzo unitario | Importo
TOS19_12.B08.001.006 | TOS19_AT.N06.018.010 | Autocarro con gru ruotante con braccio articolato (MTT= massa totale a terra) - MTT 26000 kg con momento massimo di sollevamento di 23000 daNm al gancio mobile sfilamento max 8 m, nolo mensile. | ora | 0.09 | 49.58 | 4.4622
TOS19_12.B08.001.006 | TOS19_AT.N06.100.900 | Consumo carburanti, oli e altri materiali - oneri carburante per macchine elevatrici - diesel fino a 126 CV | ora | 0.09 | 13.09 | 1.1781
|  | Totale TOS19_AT |  |  |  | 5.6403
TOS19_12.B08.001.006 | TOS19_PR.P08.024.006 | Legname per edilizia - pannelli compensato di tavole (XLAM) pretagliato - qualità non a vista, 120 mm 5s | m³ | 0.12 | 520 | 62.4
TOS19_12.B08.001.006 | TOS19_PR.P08.024.105 | Legname per edilizia - pannelli compensato di tavole (XLAM) pretagliato - Incidenza sul pannello xlam per il fissaggio e montaggio dei pannelli (ferramenta per il fissaggio, hold down, angolari, viteria, staffe ed accessori per la tenuta all'aria) - Il prezzo è calcolato come incidenza % rispetto al mc di pannello da montare - pannello 120 mm 5s qualità non a vista |  | 0.01741 | 520 | 9.0532
|  | Totale TOS19_PR |  |  |  | 71.4532
TOS19_12.B08.001.006 | TOS19_RU.M10.001.002 | Operaio edile - Specializzato | ora | 0.09 | 28.76 | 2.5884
TOS19_12.B08.001.006 | TOS19_RU.M10.001.003 | Operaio edile - Qualificato | ora | 0.09 | 26.71 | 2.4039
TOS19_12.B08.001.006 | TOS19_RU.M10.001.004 | Operaio edile - Comune | ora | 0.18 | 24.08 | 4.3344
|  | Totale TOS19_RU |  |  |  | 9.3267
|  | Totale Parziale (A) |  |  |  | 86.4202
|  | Spese generali (B) |  | 15% di (A) |  | 12.963
|  | di cui per oneri sicurezza |  | 5% di (B) |  | 0.64815
|  | utile di impresa (C) |  | 10% di (A + B) |  | 9.9383
|  | Totale (A + B + C) |  |  |  | 109.3216
|  | Incidenza manodopera |  |  |  | 8,53%
TOS19_12.B08.001.007 | STRUTTURE IN LEGNO: produzione in stabilimenti industriali ed il montaggio in situ di strutture costituite di elementi lignei pretrattati. I prezzi sono relativi a una nuova costruzione di edilizia civile e si riferiscono a lavori con normali difficoltà di esecuzione. - SOLAI IN LEGNO qualificati secondo quanto richiesto dal paragrafo 11.1 del D.M. 14 Gennaio 2008
Solai strutturali in legno costituiti da pannelli compensato di tavole (XLAM), compresi i tagli, gli sfridi, i fori e cavedi, i disegni costruttivi di cantiere e le istruzioni per il montaggio, gli oneri per anelli di sollevamento, viti e ferramenta per il montaggio della struttura, elementi in legno di collegamento tra pannelli, tappi in legno per il mascheramento dei punti di fissaggio che devono essere perfettamente allineati. - Qualità non a vista spessore 140mm 5 strati
Prezzo a m² € 121,08454
Codice analisi | Codice dettaglio | Voce/Articolo | Unita' di misura | Quantita' | Prezzo unitario | Importo
TOS19_12.B08.001.007 | TOS19_AT.N06.018.010 | Autocarro con gru ruotante con braccio articolato (MTT= massa totale a terra) - MTT 26000 kg con momento massimo di sollevamento di 23000 daNm al gancio mobile sfilamento max 8 m, nolo mensile. | ora | 0.09 | 49.58 | 4.4622
TOS19_12.B08.001.007 | TOS19_AT.N06.100.900 | Consumo carburanti, oli e altri materiali - oneri carburante per macchine elevatrici - diesel fino a 126 CV | ora | 0.09 | 13.09 | 1.1781
|  | Totale TOS19_AT |  |  |  | 5.6403
TOS19_12.B08.001.007 | TOS19_PR.P08.024.007 | Legname per edilizia - pannelli compensato di tavole (XLAM) pretagliato - qualità non a vista, 140 mm 5s | m³ | 0.14 | 515 | 72.1
TOS19_12.B08.001.007 | TOS19_PR.P08.024.106 | Legname per edilizia - pannelli compensato di tavole (XLAM) pretagliato - Incidenza sul pannello xlam per il fissaggio e montaggio dei pannelli (ferramenta per il fissaggio, hold down, angolari, viteria, staffe ed accessori per la tenuta all'aria) - Il prezzo è calcolato come incidenza % rispetto al mc di pannello da montare - pannello 140 mm 5s qualità non a vista |  | 0.0168 | 515 | 8.652
|  | Totale TOS19_PR |  |  |  | 80.752
TOS19_12.B08.001.007 | TOS19_RU.M10.001.002 | Operaio edile - Specializzato | ora | 0.09 | 28.76 | 2.5884
TOS19_12.B08.001.007 | TOS19_RU.M10.001.003 | Operaio edile - Qualificato | ora | 0.09 | 26.71 | 2.4039
TOS19_12.B08.001.007 | TOS19_RU.M10.001.004 | Operaio edile - Comune | ora | 0.18 | 24.08 | 4.3344
|  | Totale TOS19_RU |  |  |  | 9.3267
|  | Totale Parziale (A) |  |  |  | 95.719
|  | Spese generali (B) |  | 15% di (A) |  | 14.3578
|  | di cui per oneri sicurezza |  | 5% di (B) |  | 0.71789
|  | utile di impresa (C) |  | 10% di (A + B) |  | 11.0077
|  | Totale (A + B + C) |  |  |  | 121.0845
|  | Incidenza manodopera |  |  |  | 7,7%
TOS19_12.B08.001.008 | STRUTTURE IN LEGNO: produzione in stabilimenti industriali ed il montaggio in situ di strutture costituite di elementi lignei pretrattati. I prezzi sono relativi a una nuova costruzione di edilizia civile e si riferiscono a lavori con normali difficoltà di esecuzione. - SOLAI IN LEGNO qualificati secondo quanto richiesto dal paragrafo 11.1 del D.M. 14 Gennaio 2008
Solai strutturali in legno costituiti da pannelli compensato di tavole (XLAM), compresi i tagli, gli sfridi, i fori e cavedi, i disegni costruttivi di cantiere e le istruzioni per il montaggio, gli oneri per anelli di sollevamento, viti e ferramenta per il montaggio della struttura, elementi in legno di collegamento tra pannelli, tappi in legno per il mascheramento dei punti di fissaggio che devono essere perfettamente allineati. - Qualità non a vista spessore 160mm 5 strati
Prezzo a m² € 134,11404
Codice analisi | Codice dettaglio | Voce/Articolo | Unita' di misura | Quantita' | Prezzo unitario | Importo
TOS19_12.B08.001.008 | TOS19_AT.N06.018.010 | Autocarro con gru ruotante con braccio articolato (MTT= massa totale a terra) - MTT 26000 kg con momento massimo di sollevamento di 23000 daNm al gancio mobile sfilamento max 8 m, nolo mensile. | ora | 0.09 | 49.58 | 4.4622
TOS19_12.B08.001.008 | TOS19_AT.N06.100.900 | Consumo carburanti, oli e altri materiali - oneri carburante per macchine elevatrici - diesel fino a 126 CV | ora | 0.09 | 13.09 | 1.1781
|  | Totale TOS19_AT |  |  |  | 5.6403
TOS19_12.B08.001.008 | TOS19_PR.P08.024.008 | Legname per edilizia - pannelli compensato di tavole (XLAM) pretagliato - qualità non a vista, 160 mm 5s | m³ | 0.16 | 515 | 82.4
TOS19_12.B08.001.008 | TOS19_PR.P08.024.107 | Legname per edilizia - pannelli compensato di tavole (XLAM) pretagliato - Incidenza sul pannello xlam per il fissaggio e montaggio dei pannelli (ferramenta per il fissaggio, hold down, angolari, viteria, staffe ed accessori per la tenuta all'aria) - Il prezzo è calcolato come incidenza % rispetto al mc di pannello da montare - pannello 160 mm 5s qualità non a vista |  | 0.0168 | 515 | 8.652
|  | Totale TOS19_PR |  |  |  | 91.052
TOS19_12.B08.001.008 | TOS19_RU.M10.001.002 | Operaio edile - Specializzato | ora | 0.09 | 28.76 | 2.5884
TOS19_12.B08.001.008 | TOS19_RU.M10.001.003 | Operaio edile - Qualificato | ora | 0.09 | 26.71 | 2.4039
TOS19_12.B08.001.008 | TOS19_RU.M10.001.004 | Operaio edile - Comune | ora | 0.18 | 24.08 | 4.3344
|  | Totale TOS19_RU |  |  |  | 9.3267
|  | Totale Parziale (A) |  |  |  | 106.019
|  | Spese generali (B) |  | 15% di (A) |  | 15.9029
|  | di cui per oneri sicurezza |  | 5% di (B) |  | 0.79514
|  | utile di impresa (C) |  | 10% di (A + B) |  | 12.1922
|  | Totale (A + B + C) |  |  |  | 134.114
|  | Incidenza manodopera |  |  |  | 6,95%
TOS19_12.B08.001.009 | STRUTTURE IN LEGNO: produzione in stabilimenti industriali ed il montaggio in situ di strutture costituite di elementi lignei pretrattati. I prezzi sono relativi a una nuova costruzione di edilizia civile e si riferiscono a lavori con normali difficoltà di esecuzione. - SOLAI IN LEGNO qualificati secondo quanto richiesto dal paragrafo 11.1 del D.M. 14 Gennaio 2008
Solai strutturali in legno costituiti da pannelli compensato di tavole (XLAM), compresi i tagli, gli sfridi, i fori e cavedi, i disegni costruttivi di cantiere e le istruzioni per il montaggio, gli oneri per anelli di sollevamento, viti e ferramenta per il montaggio della struttura, elementi in legno di collegamento tra pannelli, tappi in legno per il mascheramento dei punti di fissaggio che devono essere perfettamente allineati. - Qualità non a vista spessore 180mm 5 strati
Prezzo a m² € 147,92531
Codice analisi | Codice dettaglio | Voce/Articolo | Unita' di misura | Quantita' | Prezzo unitario | Importo
TOS19_12.B08.001.009 | TOS19_AT.N06.018.010 | Autocarro con gru ruotante con braccio articolato (MTT= massa totale a terra) - MTT 26000 kg con momento massimo di sollevamento di 23000 daNm al gancio mobile sfilamento max 8 m, nolo mensile. | ora | 0.09 | 49.58 | 4.4622
TOS19_12.B08.001.009 | TOS19_AT.N06.100.900 | Consumo carburanti, oli e altri materiali - oneri carburante per macchine elevatrici - diesel fino a 126 CV | ora | 0.09 | 13.09 | 1.1781
|  | Totale TOS19_AT |  |  |  | 5.6403
TOS19_12.B08.001.009 | TOS19_PR.P08.024.009 | Legname per edilizia - pannelli compensato di tavole (XLAM) pretagliato - qualità non a vista, 180 mm 5s | m³ | 0.18 | 515 | 92.7
TOS19_12.B08.001.009 | TOS19_PR.P08.024.108 | Legname per edilizia - pannelli compensato di tavole (XLAM) pretagliato - Incidenza sul pannello xlam per il fissaggio e montaggio dei pannelli (ferramenta per il fissaggio, hold down, angolari, viteria, staffe ed accessori per la tenuta all'aria) - Il prezzo è calcolato come incidenza % rispetto al mc di pannello da montare - pannello 180 mm 5s qualità non a vista |  | 0.018 | 515 | 9.27
|  | Totale TOS19_PR |  |  |  | 101.97
TOS19_12.B08.001.009 | TOS19_RU.M10.001.002 | Operaio edile - Specializzato | ora | 0.09 | 28.76 | 2.5884
TOS19_12.B08.001.009 | TOS19_RU.M10.001.003 | Operaio edile - Qualificato | ora | 0.09 | 26.71 | 2.4039
TOS19_12.B08.001.009 | TOS19_RU.M10.001.004 | Operaio edile - Comune | ora | 0.18 | 24.08 | 4.3344
|  | Totale TOS19_RU |  |  |  | 9.3267
|  | Totale Parziale (A) |  |  |  | 116.937
|  | Spese generali (B) |  | 15% di (A) |  | 17.5405
|  | di cui per oneri sicurezza |  | 5% di (B) |  | 0.87703
|  | utile di impresa (C) |  | 10% di (A + B) |  | 13.4478
|  | Totale (A + B + C) |  |  |  | 147.9253
|  | Incidenza manodopera |  |  |  | 6,31%
TOS19_12.B08.001.010 | STRUTTURE IN LEGNO: produzione in stabilimenti industriali ed il montaggio in situ di strutture costituite di elementi lignei pretrattati. I prezzi sono relativi a una nuova costruzione di edilizia civile e si riferiscono a lavori con normali difficoltà di esecuzione. - SOLAI IN LEGNO qualificati secondo quanto richiesto dal paragrafo 11.1 del D.M. 14 Gennaio 2008
Solai strutturali in legno costituiti da pannelli compensato di tavole (XLAM), compresi i tagli, gli sfridi, i fori e cavedi, i disegni costruttivi di cantiere e le istruzioni per il montaggio, gli oneri per anelli di sollevamento, viti e ferramenta per il montaggio della struttura, elementi in legno di collegamento tra pannelli, tappi in legno per il mascheramento dei punti di fissaggio che devono essere perfettamente allineati. - Qualità non a vista spessore 200mm 5 strati
Prezzo a m² € 160,95481
Codice analisi | Codice dettaglio | Voce/Articolo | Unita' di misura | Quantita' | Prezzo unitario | Importo
TOS19_12.B08.001.010 | TOS19_AT.N06.018.010 | Autocarro con gru ruotante con braccio articolato (MTT= massa totale a terra) - MTT 26000 kg con momento massimo di sollevamento di 23000 daNm al gancio mobile sfilamento max 8 m, nolo mensile. | ora | 0.09 | 49.58 | 4.4622
TOS19_12.B08.001.010 | TOS19_AT.N06.100.900 | Consumo carburanti, oli e altri materiali - oneri carburante per macchine elevatrici - diesel fino a 126 CV | ora | 0.09 | 13.09 | 1.1781
|  | Totale TOS19_AT |  |  |  | 5.6403
TOS19_12.B08.001.010 | TOS19_PR.P08.024.010 | Legname per edilizia - pannelli compensato di tavole (XLAM) pretagliato - qualità non a vista, 200 mm 5s | m³ | 0.2 | 515 | 103
TOS19_12.B08.001.010 | TOS19_PR.P08.024.109 | Legname per edilizia - pannelli compensato di tavole (XLAM) pretagliato - Incidenza sul pannello xlam per il fissaggio e montaggio dei pannelli (ferramenta per il fissaggio, hold down, angolari, viteria, staffe ed accessori per la tenuta all'aria) - Il prezzo è calcolato come incidenza % rispetto al mc di pannello da montare - pannello 200 mm 5s qualità non a vista |  | 0.018 | 515 | 9.27
|  | Totale TOS19_PR |  |  |  | 112.27
TOS19_12.B08.001.010 | TOS19_RU.M10.001.002 | Operaio edile - Specializzato | ora | 0.09 | 28.76 | 2.5884
TOS19_12.B08.001.010 | TOS19_RU.M10.001.003 | Operaio edile - Qualificato | ora | 0.09 | 26.71 | 2.4039
TOS19_12.B08.001.010 | TOS19_RU.M10.001.004 | Operaio edile - Comune | ora | 0.18 | 24.08 | 4.3344
|  | Totale TOS19_RU |  |  |  | 9.3267
|  | Totale Parziale (A) |  |  |  | 127.237
|  | Spese generali (B) |  | 15% di (A) |  | 19.0856
|  | di cui per oneri sicurezza |  | 5% di (B) |  | 0.95428
|  | utile di impresa (C) |  | 10% di (A + B) |  | 14.6323
|  | Totale (A + B + C) |  |  |  | 160.9548
|  | Incidenza manodopera |  |  |  | 5,79%
TOS19_12.B08.001.011 | STRUTTURE IN LEGNO: produzione in stabilimenti industriali ed il montaggio in situ di strutture costituite di elementi lignei pretrattati. I prezzi sono relativi a una nuova costruzione di edilizia civile e si riferiscono a lavori con normali difficoltà di esecuzione. - SOLAI IN LEGNO qualificati secondo quanto richiesto dal paragrafo 11.1 del D.M. 14 Gennaio 2008
Solai strutturali in legno costituiti da pannelli compensato di tavole (XLAM), compresi i tagli, gli sfridi, i fori e cavedi, i disegni costruttivi di cantiere e le istruzioni per il montaggio, gli oneri per anelli di sollevamento, viti e ferramenta per il montaggio della struttura, elementi in legno di collegamento tra pannelli, tappi in legno per il mascheramento dei punti di fissaggio che devono essere perfettamente allineati. - Qualità non a vista spessore 200mm 7 strati
Prezzo a m² € 159,71700
Codice analisi | Codice dettaglio | Voce/Articolo | Unita' di misura | Quantita' | Prezzo unitario | Importo
TOS19_12.B08.001.011 | TOS19_AT.N06.018.010 | Autocarro con gru ruotante con braccio articolato (MTT= massa totale a terra) - MTT 26000 kg con momento massimo di sollevamento di 23000 daNm al gancio mobile sfilamento max 8 m, nolo mensile. | ora | 0.09 | 49.58 | 4.4622
TOS19_12.B08.001.011 | TOS19_AT.N06.100.900 | Consumo carburanti, oli e altri materiali - oneri carburante per macchine elevatrici - diesel fino a 126 CV | ora | 0.09 | 13.09 | 1.1781
|  | Totale TOS19_AT |  |  |  | 5.6403
TOS19_12.B08.001.011 | TOS19_PR.P08.024.011 | Legname per edilizia - pannelli compensato di tavole (XLAM) pretagliato - qualità non a vista, 200 mm 7s | m³ | 0.2 | 515 | 103
TOS19_12.B08.001.011 | TOS19_PR.P08.024.110 | Legname per edilizia - pannelli compensato di tavole (XLAM) pretagliato - Incidenza sul pannello xlam per il fissaggio e montaggio dei pannelli (ferramenta per il fissaggio, hold down, angolari, viteria, staffe ed accessori per la tenuta all'aria) - Il prezzo è calcolato come incidenza % rispetto al mc di pannello da montare - pannello 200 mm 7s qualità non a vista |  | 0.0161 | 515 | 8.2915
|  | Totale TOS19_PR |  |  |  | 111.2915
TOS19_12.B08.001.011 | TOS19_RU.M10.001.002 | Operaio edile - Specializzato | ora | 0.09 | 28.76 | 2.5884
TOS19_12.B08.001.011 | TOS19_RU.M10.001.003 | Operaio edile - Qualificato | ora | 0.09 | 26.71 | 2.4039
TOS19_12.B08.001.011 | TOS19_RU.M10.001.004 | Operaio edile - Comune | ora | 0.18 | 24.08 | 4.3344
|  | Totale TOS19_RU |  |  |  | 9.3267
|  | Totale Parziale (A) |  |  |  | 126.2585
|  | Spese generali (B) |  | 15% di (A) |  | 18.9388
|  | di cui per oneri sicurezza |  | 5% di (B) |  | 0.94694
|  | utile di impresa (C) |  | 10% di (A + B) |  | 14.5197
|  | Totale (A + B + C) |  |  |  | 159.717
|  | Incidenza manodopera |  |  |  | 5,84%
TOS19_12.B08.001.012 | STRUTTURE IN LEGNO: produzione in stabilimenti industriali ed il montaggio in situ di strutture costituite di elementi lignei pretrattati. I prezzi sono relativi a una nuova costruzione di edilizia civile e si riferiscono a lavori con normali difficoltà di esecuzione. - SOLAI IN LEGNO qualificati secondo quanto richiesto dal paragrafo 11.1 del D.M. 14 Gennaio 2008
Solai strutturali in legno costituiti da pannelli compensato di tavole (XLAM), compresi i tagli, gli sfridi, i fori e cavedi, i disegni costruttivi di cantiere e le istruzioni per il montaggio, gli oneri per anelli di sollevamento, viti e ferramenta per il montaggio della struttura, elementi in legno di collegamento tra pannelli, tappi in legno per il mascheramento dei punti di fissaggio che devono essere perfettamente allineati. - Qualità non a vista spessore 220mm 7 strati
Prezzo a m² € 172,29047
Codice analisi | Codice dettaglio | Voce/Articolo | Unita' di misura | Quantita' | Prezzo unitario | Importo
TOS19_12.B08.001.012 | TOS19_AT.N06.018.010 | Autocarro con gru ruotante con braccio articolato (MTT= massa totale a terra) - MTT 26000 kg con momento massimo di sollevamento di 23000 daNm al gancio mobile sfilamento max 8 m, nolo mensile. | ora | 0.09 | 49.58 | 4.4622
TOS19_12.B08.001.012 | TOS19_AT.N06.100.900 | Consumo carburanti, oli e altri materiali - oneri carburante per macchine elevatrici - diesel fino a 126 CV | ora | 0.09 | 13.09 | 1.1781
|  | Totale TOS19_AT |  |  |  | 5.6403
TOS19_12.B08.001.012 | TOS19_PR.P08.024.012 | Legname per edilizia - pannelli compensato di tavole (XLAM) pretagliato - qualità non a vista, 220 mm 7s | m³ | 0.22 | 515 | 113.3
TOS19_12.B08.001.012 | TOS19_PR.P08.024.111 | Legname per edilizia - pannelli compensato di tavole (XLAM) pretagliato - Incidenza sul pannello xlam per il fissaggio e montaggio dei pannelli (ferramenta per il fissaggio, hold down, angolari, viteria, staffe ed accessori per la tenuta all'aria) - Il prezzo è calcolato come incidenza % rispetto al mc di pannello da montare - pannello 220 mm 7s qualità non a vista |  | 0.0154 | 515 | 7.931
|  | Totale TOS19_PR |  |  |  | 121.231
TOS19_12.B08.001.012 | TOS19_RU.M10.001.002 | Operaio edile - Specializzato | ora | 0.09 | 28.76 | 2.5884
TOS19_12.B08.001.012 | TOS19_RU.M10.001.003 | Operaio edile - Qualificato | ora | 0.09 | 26.71 | 2.4039
TOS19_12.B08.001.012 | TOS19_RU.M10.001.004 | Operaio edile - Comune | ora | 0.18 | 24.08 | 4.3344
|  | Totale TOS19_RU |  |  |  | 9.3267
|  | Totale Parziale (A) |  |  |  | 136.198
|  | Spese generali (B) |  | 15% di (A) |  | 20.4297
|  | di cui per oneri sicurezza |  | 5% di (B) |  | 1.0215
|  | utile di impresa (C) |  | 10% di (A + B) |  | 15.6628
|  | Totale (A + B + C) |  |  |  | 172.2905
|  | Incidenza manodopera |  |  |  | 5,41%
TOS19_12.B08.001.013 | STRUTTURE IN LEGNO: produzione in stabilimenti industriali ed il montaggio in situ di strutture costituite di elementi lignei pretrattati. I prezzi sono relativi a una nuova costruzione di edilizia civile e si riferiscono a lavori con normali difficoltà di esecuzione. - SOLAI IN LEGNO qualificati secondo quanto richiesto dal paragrafo 11.1 del D.M. 14 Gennaio 2008
Solai strutturali in legno costituiti da pannelli compensato di tavole (XLAM), compresi i tagli, gli sfridi, i fori e cavedi, i disegni costruttivi di cantiere e le istruzioni per il montaggio, gli oneri per anelli di sollevamento, viti e ferramenta per il montaggio della struttura, elementi in legno di collegamento tra pannelli, tappi in legno per il mascheramento dei punti di fissaggio che devono essere perfettamente allineati. - Qualità non a vista spessore 250mm 7 strati
Prezzo a m² € 192,38847
Codice analisi | Codice dettaglio | Voce/Articolo | Unita' di misura | Quantita' | Prezzo unitario | Importo
TOS19_12.B08.001.013 | TOS19_AT.N06.018.010 | Autocarro con gru ruotante con braccio articolato (MTT= massa totale a terra) - MTT 26000 kg con momento massimo di sollevamento di 23000 daNm al gancio mobile sfilamento max 8 m, nolo mensile. | ora | 0.09 | 49.58 | 4.4622
TOS19_12.B08.001.013 | TOS19_AT.N06.100.900 | Consumo carburanti, oli e altri materiali - oneri carburante per macchine elevatrici - diesel fino a 126 CV | ora | 0.09 | 13.09 | 1.1781
|  | Totale TOS19_AT |  |  |  | 5.6403
TOS19_12.B08.001.013 | TOS19_PR.P08.024.013 | Legname per edilizia - pannelli compensato di tavole (XLAM) pretagliato - qualità non a vista, 240-250 mm 7s | m³ | 0.25 | 515 | 128.75
TOS19_12.B08.001.013 | TOS19_PR.P08.024.112 | Legname per edilizia - pannelli compensato di tavole (XLAM) pretagliato - Incidenza sul pannello xlam per il fissaggio e montaggio dei pannelli (ferramenta per il fissaggio, hold down, angolari, viteria, staffe ed accessori per la tenuta all'aria) - Il prezzo è calcolato come incidenza % rispetto al mc di pannello da montare - pannello 250 mm 7s qualità non a vista |  | 0.01625 | 515 | 8.3688
|  | Totale TOS19_PR |  |  |  | 137.1188
TOS19_12.B08.001.013 | TOS19_RU.M10.001.002 | Operaio edile - Specializzato | ora | 0.09 | 28.76 | 2.5884
TOS19_12.B08.001.013 | TOS19_RU.M10.001.003 | Operaio edile - Qualificato | ora | 0.09 | 26.71 | 2.4039
TOS19_12.B08.001.013 | TOS19_RU.M10.001.004 | Operaio edile - Comune | ora | 0.18 | 24.08 | 4.3344
|  | Totale TOS19_RU |  |  |  | 9.3267
|  | Totale Parziale (A) |  |  |  | 152.0857
|  | Spese generali (B) |  | 15% di (A) |  | 22.8129
|  | di cui per oneri sicurezza |  | 5% di (B) |  | 1.1406
|  | utile di impresa (C) |  | 10% di (A + B) |  | 17.4899
|  | Totale (A + B + C) |  |  |  | 192.3885
|  | Incidenza manodopera |  |  |  | 4,85%
TOS19_12.B08.001.014 | STRUTTURE IN LEGNO: produzione in stabilimenti industriali ed il montaggio in situ di strutture costituite di elementi lignei pretrattati. I prezzi sono relativi a una nuova costruzione di edilizia civile e si riferiscono a lavori con normali difficoltà di esecuzione. - SOLAI IN LEGNO qualificati secondo quanto richiesto dal paragrafo 11.1 del D.M. 14 Gennaio 2008
Solai strutturali in legno costituiti da pannelli compensato di tavole (XLAM), compresi i tagli, gli sfridi, i fori e cavedi, i disegni costruttivi di cantiere e le istruzioni per il montaggio, gli oneri per anelli di sollevamento, viti e ferramenta per il montaggio della struttura, elementi in legno di collegamento tra pannelli, tappi in legno per il mascheramento dei punti di fissaggio che devono essere perfettamente allineati. - Qualità non a vista spessore 300mm 7 strati
Prezzo a m² € 224,14788
Codice analisi | Codice dettaglio | Voce/Articolo | Unita' di misura | Quantita' | Prezzo unitario | Importo
TOS19_12.B08.001.014 | TOS19_AT.N06.018.010 | Autocarro con gru ruotante con braccio articolato (MTT= massa totale a terra) - MTT 26000 kg con momento massimo di sollevamento di 23000 daNm al gancio mobile sfilamento max 8 m, nolo mensile. | ora | 0.09 | 49.58 | 4.4622
TOS19_12.B08.001.014 | TOS19_AT.N06.100.900 | Consumo carburanti, oli e altri materiali - oneri carburante per macchine elevatrici - diesel fino a 126 CV | ora | 0.09 | 13.09 | 1.1781
|  | Totale TOS19_AT |  |  |  | 5.6403
TOS19_12.B08.001.014 | TOS19_PR.P08.024.014 | Legname per edilizia - pannelli compensato di tavole (XLAM) pretagliato - qualità non a vista, 280-300 mm 7s | m³ | 0.3 | 515 | 154.5
TOS19_12.B08.001.014 | TOS19_PR.P08.024.113 | Legname per edilizia - pannelli compensato di tavole (XLAM) pretagliato - Incidenza sul pannello xlam per il fissaggio e montaggio dei pannelli (ferramenta per il fissaggio, hold down, angolari, viteria, staffe ed accessori per la tenuta all'aria) - Il prezzo è calcolato come incidenza % rispetto al mc di pannello da montare - pannello 300 mm 7s qualità non a vista |  | 0.015 | 515 | 7.725
|  | Totale TOS19_PR |  |  |  | 162.225
TOS19_12.B08.001.014 | TOS19_RU.M10.001.002 | Operaio edile - Specializzato | ora | 0.09 | 28.76 | 2.5884
TOS19_12.B08.001.014 | TOS19_RU.M10.001.003 | Operaio edile - Qualificato | ora | 0.09 | 26.71 | 2.4039
TOS19_12.B08.001.014 | TOS19_RU.M10.001.004 | Operaio edile - Comune | ora | 0.18 | 24.08 | 4.3344
|  | Totale TOS19_RU |  |  |  | 9.3267
|  | Totale Parziale (A) |  |  |  | 177.192
|  | Spese generali (B) |  | 15% di (A) |  | 26.5788
|  | di cui per oneri sicurezza |  | 5% di (B) |  | 1.3289
|  | utile di impresa (C) |  | 10% di (A + B) |  | 20.3771
|  | Totale (A + B + C) |  |  |  | 224.1479
|  | Incidenza manodopera |  |  |  | 4,16%
TOS19_12.B08.001.015 | STRUTTURE IN LEGNO: produzione in stabilimenti industriali ed il montaggio in situ di strutture costituite di elementi lignei pretrattati. I prezzi sono relativi a una nuova costruzione di edilizia civile e si riferiscono a lavori con normali difficoltà di esecuzione. - SOLAI IN LEGNO qualificati secondo quanto richiesto dal paragrafo 11.1 del D.M. 14 Gennaio 2008
Solai strutturali in legno costituiti da pannelli compensato di tavole (XLAM), compresi i tagli, gli sfridi, i fori e cavedi, i disegni costruttivi di cantiere e le istruzioni per il montaggio, gli oneri per anelli di sollevamento, viti e ferramenta per il montaggio della struttura, elementi in legno di collegamento tra pannelli, tappi in legno per il mascheramento dei punti di fissaggio che devono essere perfettamente allineati. - Qualità a vista spessore 60mm 3 strati
Prezzo a m² € 86,48426
Codice analisi | Codice dettaglio | Voce/Articolo | Unita' di misura | Quantita' | Prezzo unitario | Importo
TOS19_12.B08.001.015 | TOS19_AT.N06.018.010 | Autocarro con gru ruotante con braccio articolato (MTT= massa totale a terra) - MTT 26000 kg con momento massimo di sollevamento di 23000 daNm al gancio mobile sfilamento max 8 m, nolo mensile. | ora | 0.09 | 49.58 | 4.4622
TOS19_12.B08.001.015 | TOS19_AT.N06.100.900 | Consumo carburanti, oli e altri materiali - oneri carburante per macchine elevatrici - diesel fino a 126 CV | ora | 0.09 | 13.09 | 1.1781
|  | Totale TOS19_AT |  |  |  | 5.6403
TOS19_12.B08.001.015 | TOS19_PR.P08.024.019 | Legname per edilizia - pannelli compensato di tavole (XLAM) pretagliato - qualità a vista, 60 mm 3s | m³ | 0.06 | 750 | 45
TOS19_12.B08.001.015 | TOS19_PR.P08.024.114 | Legname per edilizia - pannelli compensato di tavole (XLAM) pretagliato - Incidenza sul pannello xlam per il fissaggio e montaggio dei pannelli (ferramenta per il fissaggio, hold down, angolari, viteria, staffe ed accessori per la tenuta all'aria) - Il prezzo è calcolato come incidenza % rispetto al mc di pannello da montare - pannello 60 mm 3s qualità a vista |  | 0.0112 | 750 | 8.4
|  | Totale TOS19_PR |  |  |  | 53.4
TOS19_12.B08.001.015 | TOS19_RU.M10.001.002 | Operaio edile - Specializzato | ora | 0.09 | 28.76 | 2.5884
TOS19_12.B08.001.015 | TOS19_RU.M10.001.003 | Operaio edile - Qualificato | ora | 0.09 | 26.71 | 2.4039
TOS19_12.B08.001.015 | TOS19_RU.M10.001.004 | Operaio edile - Comune | ora | 0.18 | 24.08 | 4.3344
|  | Totale TOS19_RU |  |  |  | 9.3267
|  | Totale Parziale (A) |  |  |  | 68.367
|  | Spese generali (B) |  | 15% di (A) |  | 10.2551
|  | di cui per oneri sicurezza |  | 5% di (B) |  | 0.51275
|  | utile di impresa (C) |  | 10% di (A + B) |  | 7.8622
|  | Totale (A + B + C) |  |  |  | 86.4843
|  | Incidenza manodopera |  |  |  | 10,78%
TOS19_12.B08.001.016 | STRUTTURE IN LEGNO: produzione in stabilimenti industriali ed il montaggio in situ di strutture costituite di elementi lignei pretrattati. I prezzi sono relativi a una nuova costruzione di edilizia civile e si riferiscono a lavori con normali difficoltà di esecuzione. - SOLAI IN LEGNO qualificati secondo quanto richiesto dal paragrafo 11.1 del D.M. 14 Gennaio 2008
Solai strutturali in legno costituiti da pannelli compensato di tavole (XLAM), compresi i tagli, gli sfridi, i fori e cavedi, i disegni costruttivi di cantiere e le istruzioni per il montaggio, gli oneri per anelli di sollevamento, viti e ferramenta per il montaggio della struttura, elementi in legno di collegamento tra pannelli, tappi in legno per il mascheramento dei punti di fissaggio che devono essere perfettamente allineati. - Qualità a vista spessore 80mm 3 strati
Prezzo a m² € 97,93984
Codice analisi | Codice dettaglio | Voce/Articolo | Unita' di misura | Quantita' | Prezzo unitario | Importo
TOS19_12.B08.001.016 | TOS19_AT.N06.018.010 | Autocarro con gru ruotante con braccio articolato (MTT= massa totale a terra) - MTT 26000 kg con momento massimo di sollevamento di 23000 daNm al gancio mobile sfilamento max 8 m, nolo mensile. | ora | 0.09 | 49.58 | 4.4622
TOS19_12.B08.001.016 | TOS19_AT.N06.100.900 | Consumo carburanti, oli e altri materiali - oneri carburante per macchine elevatrici - diesel fino a 126 CV | ora | 0.09 | 13.09 | 1.1781
|  | Totale TOS19_AT |  |  |  | 5.6403
TOS19_12.B08.001.016 | TOS19_PR.P08.024.020 | Legname per edilizia - pannelli compensato di tavole (XLAM) pretagliato - qualità a vista, 80 mm 3s | m³ | 0.08 | 660 | 52.8
TOS19_12.B08.001.016 | TOS19_PR.P08.024.115 | Legname per edilizia - pannelli compensato di tavole (XLAM) pretagliato - Incidenza sul pannello xlam per il fissaggio e montaggio dei pannelli (ferramenta per il fissaggio, hold down, angolari, viteria, staffe ed accessori per la tenuta all'aria) - Il prezzo è calcolato come incidenza % rispetto al mc di pannello da montare - pannello 80 mm 3s qualità a vista |  | 0.01463 | 660 | 9.6558
|  | Totale TOS19_PR |  |  |  | 62.4558
TOS19_12.B08.001.016 | TOS19_RU.M10.001.002 | Operaio edile - Specializzato | ora | 0.09 | 28.76 | 2.5884
TOS19_12.B08.001.016 | TOS19_RU.M10.001.003 | Operaio edile - Qualificato | ora | 0.09 | 26.71 | 2.4039
TOS19_12.B08.001.016 | TOS19_RU.M10.001.004 | Operaio edile - Comune | ora | 0.18 | 24.08 | 4.3344
|  | Totale TOS19_RU |  |  |  | 9.3267
|  | Totale Parziale (A) |  |  |  | 77.4228
|  | Spese generali (B) |  | 15% di (A) |  | 11.6134
|  | di cui per oneri sicurezza |  | 5% di (B) |  | 0.58067
|  | utile di impresa (C) |  | 10% di (A + B) |  | 8.9036
|  | Totale (A + B + C) |  |  |  | 97.9398
|  | Incidenza manodopera |  |  |  | 9,52%
TOS19_12.B08.001.017 | STRUTTURE IN LEGNO: produzione in stabilimenti industriali ed il montaggio in situ di strutture costituite di elementi lignei pretrattati. I prezzi sono relativi a una nuova costruzione di edilizia civile e si riferiscono a lavori con normali difficoltà di esecuzione. - SOLAI IN LEGNO qualificati secondo quanto richiesto dal paragrafo 11.1 del D.M. 14 Gennaio 2008
Solai strutturali in legno costituiti da pannelli compensato di tavole (XLAM), compresi i tagli, gli sfridi, i fori e cavedi, i disegni costruttivi di cantiere e le istruzioni per il montaggio, gli oneri per anelli di sollevamento, viti e ferramenta per il montaggio della struttura, elementi in legno di collegamento tra pannelli, tappi in legno per il mascheramento dei punti di fissaggio che devono essere perfettamente allineati. - Qualità a vista spessore 100mm 3 strati
Prezzo a m² € 102,74090
Codice analisi | Codice dettaglio | Voce/Articolo | Unita' di misura | Quantita' | Prezzo unitario | Importo
TOS19_12.B08.001.017 | TOS19_AT.N06.018.010 | Autocarro con gru ruotante con braccio articolato (MTT= massa totale a terra) - MTT 26000 kg con momento massimo di sollevamento di 23000 daNm al gancio mobile sfilamento max 8 m, nolo mensile. | ora | 0.09 | 49.58 | 4.4622
TOS19_12.B08.001.017 | TOS19_AT.N06.100.900 | Consumo carburanti, oli e altri materiali - oneri carburante per macchine elevatrici - diesel fino a 126 CV | ora | 0.09 | 13.09 | 1.1781
|  | Totale TOS19_AT |  |  |  | 5.6403
TOS19_12.B08.001.017 | TOS19_PR.P08.024.021 | Legname per edilizia - pannelli compensato di tavole (XLAM) pretagliato - qualità a vista, 100 mm 3s | m³ | 0.1 | 570 | 57
TOS19_12.B08.001.017 | TOS19_PR.P08.024.116 | Legname per edilizia - pannelli compensato di tavole (XLAM) pretagliato - Incidenza sul pannello xlam per il fissaggio e montaggio dei pannelli (ferramenta per il fissaggio, hold down, angolari, viteria, staffe ed accessori per la tenuta all'aria) - Il prezzo è calcolato come incidenza % rispetto al mc di pannello da montare - pannello 100 mm 3s qualità a vista |  | 0.01623 | 570 | 9.2511
|  | Totale TOS19_PR |  |  |  | 66.2511
TOS19_12.B08.001.017 | TOS19_RU.M10.001.002 | Operaio edile - Specializzato | ora | 0.09 | 28.76 | 2.5884
TOS19_12.B08.001.017 | TOS19_RU.M10.001.003 | Operaio edile - Qualificato | ora | 0.09 | 26.71 | 2.4039
TOS19_12.B08.001.017 | TOS19_RU.M10.001.004 | Operaio edile - Comune | ora | 0.18 | 24.08 | 4.3344
|  | Totale TOS19_RU |  |  |  | 9.3267
|  | Totale Parziale (A) |  |  |  | 81.2181
|  | Spese generali (B) |  | 15% di (A) |  | 12.1827
|  | di cui per oneri sicurezza |  | 5% di (B) |  | 0.60914
|  | utile di impresa (C) |  | 10% di (A + B) |  | 9.3401
|  | Totale (A + B + C) |  |  |  | 102.7409
|  | Incidenza manodopera |  |  |  | 9,08%
TOS19_12.B08.001.018 | STRUTTURE IN LEGNO: produzione in stabilimenti industriali ed il montaggio in situ di strutture costituite di elementi lignei pretrattati. I prezzi sono relativi a una nuova costruzione di edilizia civile e si riferiscono a lavori con normali difficoltà di esecuzione. - SOLAI IN LEGNO qualificati secondo quanto richiesto dal paragrafo 11.1 del D.M. 14 Gennaio 2008
Solai strutturali in legno costituiti da pannelli compensato di tavole (XLAM), compresi i tagli, gli sfridi, i fori e cavedi, i disegni costruttivi di cantiere e le istruzioni per il montaggio, gli oneri per anelli di sollevamento, viti e ferramenta per il montaggio della struttura, elementi in legno di collegamento tra pannelli, tappi in legno per il mascheramento dei punti di fissaggio che devono essere perfettamente allineati. - Qualità a vista spessore 120mm 3 strati
Prezzo a m² € 117,15469
Codice analisi | Codice dettaglio | Voce/Articolo | Unita' di misura | Quantita' | Prezzo unitario | Importo
TOS19_12.B08.001.018 | TOS19_AT.N06.018.010 | Autocarro con gru ruotante con braccio articolato (MTT= massa totale a terra) - MTT 26000 kg con momento massimo di sollevamento di 23000 daNm al gancio mobile sfilamento max 8 m, nolo mensile. | ora | 0.09 | 49.58 | 4.4622
TOS19_12.B08.001.018 | TOS19_AT.N06.100.900 | Consumo carburanti, oli e altri materiali - oneri carburante per macchine elevatrici - diesel fino a 126 CV | ora | 0.09 | 13.09 | 1.1781
|  | Totale TOS19_AT |  |  |  | 5.6403
TOS19_12.B08.001.018 | TOS19_PR.P08.024.022 | Legname per edilizia - pannelli compensato di tavole (XLAM) pretagliato - qualità a vista, 120 mm 3s | m³ | 0.12 | 570 | 68.4
TOS19_12.B08.001.018 | TOS19_PR.P08.024.117 | Legname per edilizia - pannelli compensato di tavole (XLAM) pretagliato - Incidenza sul pannello xlam per il fissaggio e montaggio dei pannelli (ferramenta per il fissaggio, hold down, angolari, viteria, staffe ed accessori per la tenuta all'aria) - Il prezzo è calcolato come incidenza % rispetto al mc di pannello da montare - pannello 120 mm 3s qualità a vista |  | 0.01622 | 570 | 9.2454
|  | Totale TOS19_PR |  |  |  | 77.6454
TOS19_12.B08.001.018 | TOS19_RU.M10.001.002 | Operaio edile - Specializzato | ora | 0.09 | 28.76 | 2.5884
TOS19_12.B08.001.018 | TOS19_RU.M10.001.003 | Operaio edile - Qualificato | ora | 0.09 | 26.71 | 2.4039
TOS19_12.B08.001.018 | TOS19_RU.M10.001.004 | Operaio edile - Comune | ora | 0.18 | 24.08 | 4.3344
|  | Totale TOS19_RU |  |  |  | 9.3267
|  | Totale Parziale (A) |  |  |  | 92.6124
|  | Spese generali (B) |  | 15% di (A) |  | 13.8919
|  | di cui per oneri sicurezza |  | 5% di (B) |  | 0.69459
|  | utile di impresa (C) |  | 10% di (A + B) |  | 10.6504
|  | Totale (A + B + C) |  |  |  | 117.1547
|  | Incidenza manodopera |  |  |  | 7,96%
TOS19_12.B08.001.019 | STRUTTURE IN LEGNO: produzione in stabilimenti industriali ed il montaggio in situ di strutture costituite di elementi lignei pretrattati. I prezzi sono relativi a una nuova costruzione di edilizia civile e si riferiscono a lavori con normali difficoltà di esecuzione. - SOLAI IN LEGNO qualificati secondo quanto richiesto dal paragrafo 11.1 del D.M. 14 Gennaio 2008
Solai strutturali in legno costituiti da pannelli compensato di tavole (XLAM), compresi i tagli, gli sfridi, i fori e cavedi, i disegni costruttivi di cantiere e le istruzioni per il montaggio, gli oneri per anelli di sollevamento, viti e ferramenta per il montaggio della struttura, elementi in legno di collegamento tra pannelli, tappi in legno per il mascheramento dei punti di fissaggio che devono essere perfettamente allineati. - Qualità a vista spessore 100mm 5 strati
Prezzo a m² € 103,12691
Codice analisi | Codice dettaglio | Voce/Articolo | Unita' di misura | Quantita' | Prezzo unitario | Importo
TOS19_12.B08.001.019 | TOS19_AT.N06.018.010 | Autocarro con gru ruotante con braccio articolato (MTT= massa totale a terra) - MTT 26000 kg con momento massimo di sollevamento di 23000 daNm al gancio mobile sfilamento max 8 m, nolo mensile. | ora | 0.09 | 49.58 | 4.4622
TOS19_12.B08.001.019 | TOS19_AT.N06.100.900 | Consumo carburanti, oli e altri materiali - oneri carburante per macchine elevatrici - diesel fino a 126 CV | ora | 0.09 | 13.09 | 1.1781
|  | Totale TOS19_AT |  |  |  | 5.6403
TOS19_12.B08.001.019 | TOS19_PR.P08.024.023 | Legname per edilizia - pannelli compensato di tavole (XLAM) pretagliato - qualità a vista, 100 mm 5s | m³ | 0.1 | 575 | 57.5
TOS19_12.B08.001.019 | TOS19_PR.P08.024.118 | Legname per edilizia - pannelli compensato di tavole (XLAM) pretagliato - Incidenza sul pannello xlam per il fissaggio e montaggio dei pannelli (ferramenta per il fissaggio, hold down, angolari, viteria, staffe ed accessori per la tenuta all'aria) - Il prezzo è calcolato come incidenza % rispetto al mc di pannello da montare - pannello 100 mm 5s qualità a vista |  | 0.01575 | 575 | 9.0563
|  | Totale TOS19_PR |  |  |  | 66.5563
TOS19_12.B08.001.019 | TOS19_RU.M10.001.002 | Operaio edile - Specializzato | ora | 0.09 | 28.76 | 2.5884
TOS19_12.B08.001.019 | TOS19_RU.M10.001.003 | Operaio edile - Qualificato | ora | 0.09 | 26.71 | 2.4039
TOS19_12.B08.001.019 | TOS19_RU.M10.001.004 | Operaio edile - Comune | ora | 0.18 | 24.08 | 4.3344
|  | Totale TOS19_RU |  |  |  | 9.3267
|  | Totale Parziale (A) |  |  |  | 81.5233
|  | Spese generali (B) |  | 15% di (A) |  | 12.2285
|  | di cui per oneri sicurezza |  | 5% di (B) |  | 0.61142
|  | utile di impresa (C) |  | 10% di (A + B) |  | 9.3752
|  | Totale (A + B + C) |  |  |  | 103.1269
|  | Incidenza manodopera |  |  |  | 9,04%
TOS19_12.B08.001.020 | STRUTTURE IN LEGNO: produzione in stabilimenti industriali ed il montaggio in situ di strutture costituite di elementi lignei pretrattati. I prezzi sono relativi a una nuova costruzione di edilizia civile e si riferiscono a lavori con normali difficoltà di esecuzione. - SOLAI IN LEGNO qualificati secondo quanto richiesto dal paragrafo 11.1 del D.M. 14 Gennaio 2008
Solai strutturali in legno costituiti da pannelli compensato di tavole (XLAM), compresi i tagli, gli sfridi, i fori e cavedi, i disegni costruttivi di cantiere e le istruzioni per il montaggio, gli oneri per anelli di sollevamento, viti e ferramenta per il montaggio della struttura, elementi in legno di collegamento tra pannelli, tappi in legno per il mascheramento dei punti di fissaggio che devono essere perfettamente allineati. - Qualità a vista spessore 120mm 5 strati
Prezzo a m² € 117,66714
Codice analisi | Codice dettaglio | Voce/Articolo | Unita' di misura | Quantita' | Prezzo unitario | Importo
TOS19_12.B08.001.020 | TOS19_AT.N06.018.010 | Autocarro con gru ruotante con braccio articolato (MTT= massa totale a terra) - MTT 26000 kg con momento massimo di sollevamento di 23000 daNm al gancio mobile sfilamento max 8 m, nolo mensile. | ora | 0.09 | 49.58 | 4.4622
TOS19_12.B08.001.020 | TOS19_AT.N06.100.900 | Consumo carburanti, oli e altri materiali - oneri carburante per macchine elevatrici - diesel fino a 126 CV | ora | 0.09 | 13.09 | 1.1781
|  | Totale TOS19_AT |  |  |  | 5.6403
TOS19_12.B08.001.020 | TOS19_PR.P08.024.024 | Legname per edilizia - pannelli compensato di tavole (XLAM) pretagliato - qualità a vista, 120 mm 5s | m³ | 0.12 | 575 | 69
TOS19_12.B08.001.020 | TOS19_PR.P08.024.119 | Legname per edilizia - pannelli compensato di tavole (XLAM) pretagliato - Incidenza sul pannello xlam per il fissaggio e montaggio dei pannelli (ferramenta per il fissaggio, hold down, angolari, viteria, staffe ed accessori per la tenuta all'aria) - Il prezzo è calcolato come incidenza % rispetto al mc di pannello da montare - pannello 120 mm 5s qualità a vista |  | 0.01574 | 575 | 9.0505
|  | Totale TOS19_PR |  |  |  | 78.0505
TOS19_12.B08.001.020 | TOS19_RU.M10.001.002 | Operaio edile - Specializzato | ora | 0.09 | 28.76 | 2.5884
TOS19_12.B08.001.020 | TOS19_RU.M10.001.003 | Operaio edile - Qualificato | ora | 0.09 | 26.71 | 2.4039
TOS19_12.B08.001.020 | TOS19_RU.M10.001.004 | Operaio edile - Comune | ora | 0.18 | 24.08 | 4.3344
|  | Totale TOS19_RU |  |  |  | 9.3267
|  | Totale Parziale (A) |  |  |  | 93.0175
|  | Spese generali (B) |  | 15% di (A) |  | 13.9526
|  | di cui per oneri sicurezza |  | 5% di (B) |  | 0.69763
|  | utile di impresa (C) |  | 10% di (A + B) |  | 10.697
|  | Totale (A + B + C) |  |  |  | 117.6671
|  | Incidenza manodopera |  |  |  | 7,93%
TOS19_12.B08.001.021 | STRUTTURE IN LEGNO: produzione in stabilimenti industriali ed il montaggio in situ di strutture costituite di elementi lignei pretrattati. I prezzi sono relativi a una nuova costruzione di edilizia civile e si riferiscono a lavori con normali difficoltà di esecuzione. - SOLAI IN LEGNO qualificati secondo quanto richiesto dal paragrafo 11.1 del D.M. 14 Gennaio 2008
Solai strutturali in legno costituiti da pannelli compensato di tavole (XLAM), compresi i tagli, gli sfridi, i fori e cavedi, i disegni costruttivi di cantiere e le istruzioni per il montaggio, gli oneri per anelli di sollevamento, viti e ferramenta per il montaggio della struttura, elementi in legno di collegamento tra pannelli, tappi in legno per il mascheramento dei punti di fissaggio che devono essere perfettamente allineati. - Qualità a vista spessore 140mm 5 strati
Prezzo a m² € 131,81458
Codice analisi | Codice dettaglio | Voce/Articolo | Unita' di misura | Quantita' | Prezzo unitario | Importo
TOS19_12.B08.001.021 | TOS19_AT.N06.018.010 | Autocarro con gru ruotante con braccio articolato (MTT= massa totale a terra) - MTT 26000 kg con momento massimo di sollevamento di 23000 daNm al gancio mobile sfilamento max 8 m, nolo mensile. | ora | 0.09 | 49.58 | 4.4622
TOS19_12.B08.001.021 | TOS19_AT.N06.100.900 | Consumo carburanti, oli e altri materiali - oneri carburante per macchine elevatrici - diesel fino a 126 CV | ora | 0.09 | 13.09 | 1.1781
|  | Totale TOS19_AT |  |  |  | 5.6403
TOS19_12.B08.001.021 | TOS19_PR.P08.024.025 | Legname per edilizia - pannelli compensato di tavole (XLAM) pretagliato - qualità a vista, 140 mm 5s | m³ | 0.14 | 575 | 80.5
TOS19_12.B08.001.021 | TOS19_PR.P08.024.120 | Legname per edilizia - pannelli compensato di tavole (XLAM) pretagliato - Incidenza sul pannello xlam per il fissaggio e montaggio dei pannelli (ferramenta per il fissaggio, hold down, angolari, viteria, staffe ed accessori per la tenuta all'aria) - Il prezzo è calcolato come incidenza % rispetto al mc di pannello da montare - pannello 140 mm 5s qualità a vista |  | 0.01519 | 575 | 8.7342
|  | Totale TOS19_PR |  |  |  | 89.2343
TOS19_12.B08.001.021 | TOS19_RU.M10.001.002 | Operaio edile - Specializzato | ora | 0.09 | 28.76 | 2.5884
TOS19_12.B08.001.021 | TOS19_RU.M10.001.003 | Operaio edile - Qualificato | ora | 0.09 | 26.71 | 2.4039
TOS19_12.B08.001.021 | TOS19_RU.M10.001.004 | Operaio edile - Comune | ora | 0.18 | 24.08 | 4.3344
|  | Totale TOS19_RU |  |  |  | 9.3267
|  | Totale Parziale (A) |  |  |  | 104.2013
|  | Spese generali (B) |  | 15% di (A) |  | 15.6302
|  | di cui per oneri sicurezza |  | 5% di (B) |  | 0.78151
|  | utile di impresa (C) |  | 10% di (A + B) |  | 11.9831
|  | Totale (A + B + C) |  |  |  | 131.8146
|  | Incidenza manodopera |  |  |  | 7,08%
TOS19_12.B08.001.022 | STRUTTURE IN LEGNO: produzione in stabilimenti industriali ed il montaggio in situ di strutture costituite di elementi lignei pretrattati. I prezzi sono relativi a una nuova costruzione di edilizia civile e si riferiscono a lavori con normali difficoltà di esecuzione. - SOLAI IN LEGNO qualificati secondo quanto richiesto dal paragrafo 11.1 del D.M. 14 Gennaio 2008
Solai strutturali in legno costituiti da pannelli compensato di tavole (XLAM), compresi i tagli, gli sfridi, i fori e cavedi, i disegni costruttivi di cantiere e le istruzioni per il montaggio, gli oneri per anelli di sollevamento, viti e ferramenta per il montaggio della struttura, elementi in legno di collegamento tra pannelli, tappi in legno per il mascheramento dei punti di fissaggio che devono essere perfettamente allineati. - Qualità a vista spessore 160mm 5 strati
Prezzo a m² € 146,35481
Codice analisi | Codice dettaglio | Voce/Articolo | Unita' di misura | Quantita' | Prezzo unitario | Importo
TOS19_12.B08.001.022 | TOS19_AT.N06.018.010 | Autocarro con gru ruotante con braccio articolato (MTT= massa totale a terra) - MTT 26000 kg con momento massimo di sollevamento di 23000 daNm al gancio mobile sfilamento max 8 m, nolo mensile. | ora | 0.09 | 49.58 | 4.4622
TOS19_12.B08.001.022 | TOS19_AT.N06.100.900 | Consumo carburanti, oli e altri materiali - oneri carburante per macchine elevatrici - diesel fino a 126 CV | ora | 0.09 | 13.09 | 1.1781
|  | Totale TOS19_AT |  |  |  | 5.6403
TOS19_12.B08.001.022 | TOS19_PR.P08.024.026 | Legname per edilizia - pannelli compensato di tavole (XLAM) pretagliato - qualità a vista, 160 mm 5s | m³ | 0.16 | 575 | 92
TOS19_12.B08.001.022 | TOS19_PR.P08.024.121 | Legname per edilizia - pannelli compensato di tavole (XLAM) pretagliato - Incidenza sul pannello xlam per il fissaggio e montaggio dei pannelli (ferramenta per il fissaggio, hold down, angolari, viteria, staffe ed accessori per la tenuta all'aria) - Il prezzo è calcolato come incidenza % rispetto al mc di pannello da montare - pannello 160 mm 5s qualità a vista |  | 0.01518 | 575 | 8.7285
|  | Totale TOS19_PR |  |  |  | 100.7285
TOS19_12.B08.001.022 | TOS19_RU.M10.001.002 | Operaio edile - Specializzato | ora | 0.09 | 28.76 | 2.5884
TOS19_12.B08.001.022 | TOS19_RU.M10.001.003 | Operaio edile - Qualificato | ora | 0.09 | 26.71 | 2.4039
TOS19_12.B08.001.022 | TOS19_RU.M10.001.004 | Operaio edile - Comune | ora | 0.18 | 24.08 | 4.3344
|  | Totale TOS19_RU |  |  |  | 9.3267
|  | Totale Parziale (A) |  |  |  | 115.6955
|  | Spese generali (B) |  | 15% di (A) |  | 17.3543
|  | di cui per oneri sicurezza |  | 5% di (B) |  | 0.86772
|  | utile di impresa (C) |  | 10% di (A + B) |  | 13.305
|  | Totale (A + B + C) |  |  |  | 146.3548
|  | Incidenza manodopera |  |  |  | 6,37%
TOS19_12.B08.001.023 | STRUTTURE IN LEGNO: produzione in stabilimenti industriali ed il montaggio in situ di strutture costituite di elementi lignei pretrattati. I prezzi sono relativi a una nuova costruzione di edilizia civile e si riferiscono a lavori con normali difficoltà di esecuzione. - SOLAI IN LEGNO qualificati secondo quanto richiesto dal paragrafo 11.1 del D.M. 14 Gennaio 2008
Solai strutturali in legno costituiti da pannelli compensato di tavole (XLAM), compresi i tagli, gli sfridi, i fori e cavedi, i disegni costruttivi di cantiere e le istruzioni per il montaggio, gli oneri per anelli di sollevamento, viti e ferramenta per il montaggio della struttura, elementi in legno di collegamento tra pannelli, tappi in legno per il mascheramento dei punti di fissaggio che devono essere perfettamente allineati. - Qualità a vista spessore 180mm 5 strati
Prezzo a m² € 161,67333
Codice analisi | Codice dettaglio | Voce/Articolo | Unita' di misura | Quantita' | Prezzo unitario | Importo
TOS19_12.B08.001.023 | TOS19_AT.N06.018.010 | Autocarro con gru ruotante con braccio articolato (MTT= massa totale a terra) - MTT 26000 kg con momento massimo di sollevamento di 23000 daNm al gancio mobile sfilamento max 8 m, nolo mensile. | ora | 0.09 | 49.58 | 4.4622
TOS19_12.B08.001.023 | TOS19_AT.N06.100.900 | Consumo carburanti, oli e altri materiali - oneri carburante per macchine elevatrici - diesel fino a 126 CV | ora | 0.09 | 13.09 | 1.1781
|  | Totale TOS19_AT |  |  |  | 5.6403
TOS19_12.B08.001.023 | TOS19_PR.P08.024.027 | Legname per edilizia - pannelli compensato di tavole (XLAM) pretagliato - qualità a vista, 180 mm 5s | m³ | 0.18 | 575 | 103.5
TOS19_12.B08.001.023 | TOS19_PR.P08.024.122 | Legname per edilizia - pannelli compensato di tavole (XLAM) pretagliato - Incidenza sul pannello xlam per il fissaggio e montaggio dei pannelli (ferramenta per il fissaggio, hold down, angolari, viteria, staffe ed accessori per la tenuta all'aria) - Il prezzo è calcolato come incidenza % rispetto al mc di pannello da montare - pannello 180 mm 5s qualità a vista |  | 0.01624 | 575 | 9.338
|  | Totale TOS19_PR |  |  |  | 112.838
TOS19_12.B08.001.023 | TOS19_RU.M10.001.002 | Operaio edile - Specializzato | ora | 0.09 | 28.76 | 2.5884
TOS19_12.B08.001.023 | TOS19_RU.M10.001.003 | Operaio edile - Qualificato | ora | 0.09 | 26.71 | 2.4039
TOS19_12.B08.001.023 | TOS19_RU.M10.001.004 | Operaio edile - Comune | ora | 0.18 | 24.08 | 4.3344
|  | Totale TOS19_RU |  |  |  | 9.3267
|  | Totale Parziale (A) |  |  |  | 127.805
|  | Spese generali (B) |  | 15% di (A) |  | 19.1708
|  | di cui per oneri sicurezza |  | 5% di (B) |  | 0.95854
|  | utile di impresa (C) |  | 10% di (A + B) |  | 14.6976
|  | Totale (A + B + C) |  |  |  | 161.6733
|  | Incidenza manodopera |  |  |  | 5,77%
TOS19_12.B08.001.024 | STRUTTURE IN LEGNO: produzione in stabilimenti industriali ed il montaggio in situ di strutture costituite di elementi lignei pretrattati. I prezzi sono relativi a una nuova costruzione di edilizia civile e si riferiscono a lavori con normali difficoltà di esecuzione. - SOLAI IN LEGNO qualificati secondo quanto richiesto dal paragrafo 11.1 del D.M. 14 Gennaio 2008
Solai strutturali in legno costituiti da pannelli compensato di tavole (XLAM), compresi i tagli, gli sfridi, i fori e cavedi, i disegni costruttivi di cantiere e le istruzioni per il montaggio, gli oneri per anelli di sollevamento, viti e ferramenta per il montaggio della struttura, elementi in legno di collegamento tra pannelli, tappi in legno per il mascheramento dei punti di fissaggio che devono essere perfettamente allineati. - Qualità a vista spessore 200mm 5 strati
Prezzo a m² € 176,22083
Codice analisi | Codice dettaglio | Voce/Articolo | Unita' di misura | Quantita' | Prezzo unitario | Importo
TOS19_12.B08.001.024 | TOS19_AT.N06.018.010 | Autocarro con gru ruotante con braccio articolato (MTT= massa totale a terra) - MTT 26000 kg con momento massimo di sollevamento di 23000 daNm al gancio mobile sfilamento max 8 m, nolo mensile. | ora | 0.09 | 49.58 | 4.4622
TOS19_12.B08.001.024 | TOS19_AT.N06.100.900 | Consumo carburanti, oli e altri materiali - oneri carburante per macchine elevatrici - diesel fino a 126 CV | ora | 0.09 | 13.09 | 1.1781
|  | Totale TOS19_AT |  |  |  | 5.6403
TOS19_12.B08.001.024 | TOS19_PR.P08.024.028 | Legname per edilizia - pannelli compensato di tavole (XLAM) pretagliato - qualità a vista, 200 mm 5s | m³ | 0.2 | 575 | 115
TOS19_12.B08.001.024 | TOS19_PR.P08.024.123 | Legname per edilizia - pannelli compensato di tavole (XLAM) pretagliato - Incidenza sul pannello xlam per il fissaggio e montaggio dei pannelli (ferramenta per il fissaggio, hold down, angolari, viteria, staffe ed accessori per la tenuta all'aria) - Il prezzo è calcolato come incidenza % rispetto al mc di pannello da montare - pannello 200 mm 5s qualità a vista |  | 0.01624 | 575 | 9.338
|  | Totale TOS19_PR |  |  |  | 124.338
TOS19_12.B08.001.024 | TOS19_RU.M10.001.002 | Operaio edile - Specializzato | ora | 0.09 | 28.76 | 2.5884
TOS19_12.B08.001.024 | TOS19_RU.M10.001.003 | Operaio edile - Qualificato | ora | 0.09 | 26.71 | 2.4039
TOS19_12.B08.001.024 | TOS19_RU.M10.001.004 | Operaio edile - Comune | ora | 0.18 | 24.08 | 4.3344
|  | Totale TOS19_RU |  |  |  | 9.3267
|  | Totale Parziale (A) |  |  |  | 139.305
|  | Spese generali (B) |  | 15% di (A) |  | 20.8957
|  | di cui per oneri sicurezza |  | 5% di (B) |  | 1.0448
|  | utile di impresa (C) |  | 10% di (A + B) |  | 16.0201
|  | Totale (A + B + C) |  |  |  | 176.2208
|  | Incidenza manodopera |  |  |  | 5,29%
TOS19_12.B08.001.025 | STRUTTURE IN LEGNO: produzione in stabilimenti industriali ed il montaggio in situ di strutture costituite di elementi lignei pretrattati. I prezzi sono relativi a una nuova costruzione di edilizia civile e si riferiscono a lavori con normali difficoltà di esecuzione. - SOLAI IN LEGNO qualificati secondo quanto richiesto dal paragrafo 11.1 del D.M. 14 Gennaio 2008
Solai strutturali in legno costituiti da pannelli compensato di tavole (XLAM), compresi i tagli, gli sfridi, i fori e cavedi, i disegni costruttivi di cantiere e le istruzioni per il montaggio, gli oneri per anelli di sollevamento, viti e ferramenta per il montaggio della struttura, elementi in legno di collegamento tra pannelli, tappi in legno per il mascheramento dei punti di fissaggio che devono essere perfettamente allineati. - Qualità a vista spessore 200mm 7 strati
Prezzo a m² € 175,31888
Codice analisi | Codice dettaglio | Voce/Articolo | Unita' di misura | Quantita' | Prezzo unitario | Importo
TOS19_12.B08.001.025 | TOS19_AT.N06.018.010 | Autocarro con gru ruotante con braccio articolato (MTT= massa totale a terra) - MTT 26000 kg con momento massimo di sollevamento di 23000 daNm al gancio mobile sfilamento max 8 m, nolo mensile. | ora | 0.09 | 49.58 | 4.4622
TOS19_12.B08.001.025 | TOS19_AT.N06.100.900 | Consumo carburanti, oli e altri materiali - oneri carburante per macchine elevatrici - diesel fino a 126 CV | ora | 0.09 | 13.09 | 1.1781
|  | Totale TOS19_AT |  |  |  | 5.6403
TOS19_12.B08.001.025 | TOS19_PR.P08.024.029 | Legname per edilizia - pannelli compensato di tavole (XLAM) pretagliato - qualità a vista, 200 mm 7s | m³ | 0.2 | 575 | 115
TOS19_12.B08.001.025 | TOS19_PR.P08.024.124 | Legname per edilizia - pannelli compensato di tavole (XLAM) pretagliato - Incidenza sul pannello xlam per il fissaggio e montaggio dei pannelli (ferramenta per il fissaggio, hold down, angolari, viteria, staffe ed accessori per la tenuta all'aria) - Il prezzo è calcolato come incidenza % rispetto al mc di pannello da montare - pannello 200 mm 7s qualità a vista |  | 0.015 | 575 | 8.625
|  | Totale TOS19_PR |  |  |  | 123.625
TOS19_12.B08.001.025 | TOS19_RU.M10.001.002 | Operaio edile - Specializzato | ora | 0.09 | 28.76 | 2.5884
TOS19_12.B08.001.025 | TOS19_RU.M10.001.003 | Operaio edile - Qualificato | ora | 0.09 | 26.71 | 2.4039
TOS19_12.B08.001.025 | TOS19_RU.M10.001.004 | Operaio edile - Comune | ora | 0.18 | 24.08 | 4.3344
|  | Totale TOS19_RU |  |  |  | 9.3267
|  | Totale Parziale (A) |  |  |  | 138.592
|  | Spese generali (B) |  | 15% di (A) |  | 20.7888
|  | di cui per oneri sicurezza |  | 5% di (B) |  | 1.0394
|  | utile di impresa (C) |  | 10% di (A + B) |  | 15.9381
|  | Totale (A + B + C) |  |  |  | 175.3189
|  | Incidenza manodopera |  |  |  | 5,32%
TOS19_12.B08.001.026 | STRUTTURE IN LEGNO: produzione in stabilimenti industriali ed il montaggio in situ di strutture costituite di elementi lignei pretrattati. I prezzi sono relativi a una nuova costruzione di edilizia civile e si riferiscono a lavori con normali difficoltà di esecuzione. - SOLAI IN LEGNO qualificati secondo quanto richiesto dal paragrafo 11.1 del D.M. 14 Gennaio 2008
Solai strutturali in legno costituiti da pannelli compensato di tavole (XLAM), compresi i tagli, gli sfridi, i fori e cavedi, i disegni costruttivi di cantiere e le istruzioni per il montaggio, gli oneri per anelli di sollevamento, viti e ferramenta per il montaggio della struttura, elementi in legno di collegamento tra pannelli, tappi in legno per il mascheramento dei punti di fissaggio che devono essere perfettamente allineati. - Qualità a vista spessore 220mm 7 strati
Prezzo a m² € 191,49728
Codice analisi | Codice dettaglio | Voce/Articolo | Unita' di misura | Quantita' | Prezzo unitario | Importo
TOS19_12.B08.001.026 | TOS19_AT.N06.018.010 | Autocarro con gru ruotante con braccio articolato (MTT= massa totale a terra) - MTT 26000 kg con momento massimo di sollevamento di 23000 daNm al gancio mobile sfilamento max 8 m, nolo mensile. | ora | 0.1 | 49.58 | 4.958
TOS19_12.B08.001.026 | TOS19_AT.N06.100.900 | Consumo carburanti, oli e altri materiali - oneri carburante per macchine elevatrici - diesel fino a 126 CV | ora | 0.1 | 13.09 | 1.309
|  | Totale TOS19_AT |  |  |  | 6.267
TOS19_12.B08.001.026 | TOS19_PR.P08.024.030 | Legname per edilizia - pannelli compensato di tavole (XLAM) pretagliato - qualità a vista, 220 mm 7s | m³ | 0.22 | 575 | 126.5
TOS19_12.B08.001.026 | TOS19_PR.P08.024.125 | Legname per edilizia - pannelli compensato di tavole (XLAM) pretagliato - Incidenza sul pannello xlam per il fissaggio e montaggio dei pannelli (ferramenta per il fissaggio, hold down, angolari, viteria, staffe ed accessori per la tenuta all'aria) - Il prezzo è calcolato come incidenza % rispetto al mc di pannello da montare - pannello 220 mm 7s qualità a vista |  | 0.01435 | 575 | 8.2513
|  | Totale TOS19_PR |  |  |  | 134.7512
TOS19_12.B08.001.026 | TOS19_RU.M10.001.002 | Operaio edile - Specializzato | ora | 0.1 | 28.76 | 2.876
TOS19_12.B08.001.026 | TOS19_RU.M10.001.003 | Operaio edile - Qualificato | ora | 0.1 | 26.71 | 2.671
TOS19_12.B08.001.026 | TOS19_RU.M10.001.004 | Operaio edile - Comune | ora | 0.2 | 24.08 | 4.816
|  | Totale TOS19_RU |  |  |  | 10.363
|  | Totale Parziale (A) |  |  |  | 151.3812
|  | Spese generali (B) |  | 15% di (A) |  | 22.7072
|  | di cui per oneri sicurezza |  | 5% di (B) |  | 1.1354
|  | utile di impresa (C) |  | 10% di (A + B) |  | 17.4088
|  | Totale (A + B + C) |  |  |  | 191.4973
|  | Incidenza manodopera |  |  |  | 5,41%
TOS19_12.B08.001.027 | STRUTTURE IN LEGNO: produzione in stabilimenti industriali ed il montaggio in situ di strutture costituite di elementi lignei pretrattati. I prezzi sono relativi a una nuova costruzione di edilizia civile e si riferiscono a lavori con normali difficoltà di esecuzione. - SOLAI IN LEGNO qualificati secondo quanto richiesto dal paragrafo 11.1 del D.M. 14 Gennaio 2008
Solai strutturali in legno costituiti da pannelli compensato di tavole (XLAM), compresi i tagli, gli sfridi, i fori e cavedi, i disegni costruttivi di cantiere e le istruzioni per il montaggio, gli oneri per anelli di sollevamento, viti e ferramenta per il montaggio della struttura, elementi in legno di collegamento tra pannelli, tappi in legno per il mascheramento dei punti di fissaggio che devono essere perfettamente allineati. - Qualità a vista spessore 250mm 7 strati
Prezzo a m² € 213,54402
Codice analisi | Codice dettaglio | Voce/Articolo | Unita' di misura | Quantita' | Prezzo unitario | Importo
TOS19_12.B08.001.027 | TOS19_AT.N06.018.010 | Autocarro con gru ruotante con braccio articolato (MTT= massa totale a terra) - MTT 26000 kg con momento massimo di sollevamento di 23000 daNm al gancio mobile sfilamento max 8 m, nolo mensile. | ora | 0.1 | 49.58 | 4.958
TOS19_12.B08.001.027 | TOS19_AT.N06.100.900 | Consumo carburanti, oli e altri materiali - oneri carburante per macchine elevatrici - diesel fino a 126 CV | ora | 0.1 | 13.09 | 1.309
|  | Totale TOS19_AT |  |  |  | 6.267
TOS19_12.B08.001.027 | TOS19_PR.P08.024.031 | Legname per edilizia - pannelli compensato di tavole (XLAM) pretagliato - qualità a vista, 250 mm 7s | m³ | 0.25 | 575 | 143.75
TOS19_12.B08.001.027 | TOS19_PR.P08.024.126 | Legname per edilizia - pannelli compensato di tavole (XLAM) pretagliato - Incidenza sul pannello xlam per il fissaggio e montaggio dei pannelli (ferramenta per il fissaggio, hold down, angolari, viteria, staffe ed accessori per la tenuta all'aria) - Il prezzo è calcolato come incidenza % rispetto al mc di pannello da montare - pannello 250 mm 7s qualità a vista |  | 0.01466 | 575 | 8.4295
|  | Totale TOS19_PR |  |  |  | 152.1795
TOS19_12.B08.001.027 | TOS19_RU.M10.001.002 | Operaio edile - Specializzato | ora | 0.1 | 28.76 | 2.876
TOS19_12.B08.001.027 | TOS19_RU.M10.001.003 | Operaio edile - Qualificato | ora | 0.1 | 26.71 | 2.671
TOS19_12.B08.001.027 | TOS19_RU.M10.001.004 | Operaio edile - Comune | ora | 0.2 | 24.08 | 4.816
|  | Totale TOS19_RU |  |  |  | 10.363
|  | Totale Parziale (A) |  |  |  | 168.8095
|  | Spese generali (B) |  | 15% di (A) |  | 25.3214
|  | di cui per oneri sicurezza |  | 5% di (B) |  | 1.2661
|  | utile di impresa (C) |  | 10% di (A + B) |  | 19.4131
|  | Totale (A + B + C) |  |  |  | 213.544
|  | Incidenza manodopera |  |  |  | 4,85%
TOS19_12.B08.001.028 | STRUTTURE IN LEGNO: produzione in stabilimenti industriali ed il montaggio in situ di strutture costituite di elementi lignei pretrattati. I prezzi sono relativi a una nuova costruzione di edilizia civile e si riferiscono a lavori con normali difficoltà di esecuzione. - SOLAI IN LEGNO qualificati secondo quanto richiesto dal paragrafo 11.1 del D.M. 14 Gennaio 2008
Solai strutturali in legno costituiti da pannelli compensato di tavole (XLAM), compresi i tagli, gli sfridi, i fori e cavedi, i disegni costruttivi di cantiere e le istruzioni per il montaggio, gli oneri per anelli di sollevamento, viti e ferramenta per il montaggio della struttura, elementi in legno di collegamento tra pannelli, tappi in legno per il mascheramento dei punti di fissaggio che devono essere perfettamente allineati. - Qualità a vista spessore 300mm 7 strati
Prezzo a m² € 249,09811
Codice analisi | Codice dettaglio | Voce/Articolo | Unita' di misura | Quantita' | Prezzo unitario | Importo
TOS19_12.B08.001.028 | TOS19_AT.N06.018.010 | Autocarro con gru ruotante con braccio articolato (MTT= massa totale a terra) - MTT 26000 kg con momento massimo di sollevamento di 23000 daNm al gancio mobile sfilamento max 8 m, nolo mensile. | ora | 0.1 | 49.58 | 4.958
TOS19_12.B08.001.028 | TOS19_AT.N06.100.900 | Consumo carburanti, oli e altri materiali - oneri carburante per macchine elevatrici - diesel fino a 126 CV | ora | 0.1 | 13.09 | 1.309
|  | Totale TOS19_AT |  |  |  | 6.267
TOS19_12.B08.001.028 | TOS19_PR.P08.024.032 | Legname per edilizia - pannelli compensato di tavole (XLAM) pretagliato - qualità a vista, 300 mm 7s | m³ | 0.3 | 575 | 172.5
TOS19_12.B08.001.028 | TOS19_PR.P08.024.127 | Legname per edilizia - pannelli compensato di tavole (XLAM) pretagliato - Incidenza sul pannello xlam per il fissaggio e montaggio dei pannelli (ferramenta per il fissaggio, hold down, angolari, viteria, staffe ed accessori per la tenuta all'aria) - Il prezzo è calcolato come incidenza % rispetto al mc di pannello da montare - pannello 300 mm 7s qualità a vista |  | 0.01354 | 575 | 7.7855
|  | Totale TOS19_PR |  |  |  | 180.2855
TOS19_12.B08.001.028 | TOS19_RU.M10.001.002 | Operaio edile - Specializzato | ora | 0.1 | 28.76 | 2.876
TOS19_12.B08.001.028 | TOS19_RU.M10.001.003 | Operaio edile - Qualificato | ora | 0.1 | 26.71 | 2.671
TOS19_12.B08.001.028 | TOS19_RU.M10.001.004 | Operaio edile - Comune | ora | 0.2 | 24.08 | 4.816
|  | Totale TOS19_RU |  |  |  | 10.363
|  | Totale Parziale (A) |  |  |  | 196.9155
|  | Spese generali (B) |  | 15% di (A) |  | 29.5373
|  | di cui per oneri sicurezza |  | 5% di (B) |  | 1.4769
|  | utile di impresa (C) |  | 10% di (A + B) |  | 22.6453
|  | Totale (A + B + C) |  |  |  | 249.0981
|  | Incidenza manodopera |  |  |  | 4,16%
TOS19_12.B08.005.001 | STRUTTURE IN LEGNO: produzione in stabilimenti industriali ed il montaggio in situ di strutture costituite di elementi lignei pretrattati. I prezzi sono relativi a una nuova costruzione di edilizia civile e si riferiscono a lavori con normali difficoltà di esecuzione. - SOLAI IN LEGNO qualificati secondo quanto richiesto dal paragrafo 11.1 del D.M. 14 Gennaio 2008
Solai a telaio in correnti e traversi di legno massello, lamellare o giuntato di abete, (tecnologia PLATFORM-FRAME), costituiti da correnti e traversi disposti ad interasse tra 55 e 65 cm, giuntati con apposita ferramenta metallica, strutturalmente controventati nel loro piano da pannelli OSB/3 resi solidali al telaio con apposite giunzioni metalliche speciali (chiodi, viti, cambre). Il prodotto deve essere accompagnato dai disegni costruttivi di cantiere e dalle istruzioni di montaggio. - Correnti e traversi 8x16cm, 1 pannello OSB sp.15mm
Prezzo a m² € 74,88016
Codice analisi | Codice dettaglio | Voce/Articolo | Unita' di misura | Quantita' | Prezzo unitario | Importo
TOS19_12.B08.005.001 | TOS19_AT.N06.018.010 | Autocarro con gru ruotante con braccio articolato (MTT= massa totale a terra) - MTT 26000 kg con momento massimo di sollevamento di 23000 daNm al gancio mobile sfilamento max 8 m, nolo mensile. | ora | 0.09 | 49.58 | 4.4622
TOS19_12.B08.005.001 | TOS19_AT.N06.100.900 | Consumo carburanti, oli e altri materiali - oneri carburante per macchine elevatrici - diesel fino a 126 CV | ora | 0.09 | 13.09 | 1.1781
|  | Totale TOS19_AT |  |  |  | 5.6403
TOS19_12.B08.005.001 | TOS19_PR.P08.020.044 | Legname per edilizia - Abete, certificato CE secondo la UNI EN 14081-1:2016 per il legno strutturale con sezione rettangolare e secondo la UNI EN 15497:2014 per il legno strutturale KVH - correnti o montanti giuntati (KVH) sez. da 8x16, lungezza fino a 12 m | m³ | 0.021 | 310 | 6.51
TOS19_12.B08.005.001 | TOS19_PR.P08.020.044 | Legname per edilizia - Abete, certificato CE secondo la UNI EN 14081-1:2016 per il legno strutturale con sezione rettangolare e secondo la UNI EN 15497:2014 per il legno strutturale KVH - correnti o montanti giuntati (KVH) sez. da 8x16, lungezza fino a 12 m | m³ | 0.01 | 310 | 3.1
TOS19_12.B08.005.001 | TOS19_PR.P08.020.102 | Legname per edilizia - Abete, certificato CE secondo la UNI EN 14081-1:2016 per il legno strutturale con sezione rettangolare e secondo la UNI EN 15497:2014 per il legno strutturale KVH - Incidenza sul legno per il fissaggio e montaggio della struttura a telaio (ferramenta per il fissaggio, hold down, angolari, viteria, staffe ed accessori per la tenuta all'aria) - Il prezzo è calcolato come incidenza % rispetto al mc di legno da montare – correnti o montanti giuntati (KVH) sez. da 8x16, lungezza fino a 12 m |  | 0.02695 | 310 | 8.3545
TOS19_12.B08.005.001 | TOS19_PR.P08.113.003 | Pannelli trucialari certificati CE secondo la UNI EN 13986:2015 - OSB/3 sp. 15 mm | m² | 1 | 4.5 | 4.5
|  | Totale TOS19_PR |  |  |  | 22.4645
TOS19_12.B08.005.001 | TOS19_RU.M10.001.002 | Operaio edile - Specializzato | ora | 0.3 | 28.76 | 8.628
TOS19_12.B08.005.001 | TOS19_RU.M10.001.003 | Operaio edile - Qualificato | ora | 0.3 | 26.71 | 8.013
TOS19_12.B08.005.001 | TOS19_RU.M10.001.004 | Operaio edile - Comune | ora | 0.6 | 24.08 | 14.448
|  | Totale TOS19_RU |  |  |  | 31.089
|  | Totale Parziale (A) |  |  |  | 59.1938
|  | Spese generali (B) |  | 15% di (A) |  | 8.8791
|  | di cui per oneri sicurezza |  | 5% di (B) |  | 0.44395
|  | utile di impresa (C) |  | 10% di (A + B) |  | 6.8073
|  | Totale (A + B + C) |  |  |  | 74.8802
|  | Incidenza manodopera |  |  |  | 41,52%
TOS19_12.B08.005.002 | STRUTTURE IN LEGNO: produzione in stabilimenti industriali ed il montaggio in situ di strutture costituite di elementi lignei pretrattati. I prezzi sono relativi a una nuova costruzione di edilizia civile e si riferiscono a lavori con normali difficoltà di esecuzione. - SOLAI IN LEGNO qualificati secondo quanto richiesto dal paragrafo 11.1 del D.M. 14 Gennaio 2008
Solai a telaio in correnti e traversi di legno massello, lamellare o giuntato di abete, (tecnologia PLATFORM-FRAME), costituiti da correnti e traversi disposti ad interasse tra 55 e 65 cm, giuntati con apposita ferramenta metallica, strutturalmente controventati nel loro piano da pannelli OSB/3 resi solidali al telaio con apposite giunzioni metalliche speciali (chiodi, viti, cambre). Il prodotto deve essere accompagnato dai disegni costruttivi di cantiere e dalle istruzioni di montaggio. - Correnti e traversi 8x16cm, 2 pannelli OSB sp.15mm, isolante in lana di roccia densità 50kg/m3 nell'intercapedine
Prezzo a m² € 90,29292
Codice analisi | Codice dettaglio | Voce/Articolo | Unita' di misura | Quantita' | Prezzo unitario | Importo
TOS19_12.B08.005.002 | TOS19_AT.N06.018.010 | Autocarro con gru ruotante con braccio articolato (MTT= massa totale a terra) - MTT 26000 kg con momento massimo di sollevamento di 23000 daNm al gancio mobile sfilamento max 8 m, nolo mensile. | ora | 0.09 | 49.58 | 4.4622
TOS19_12.B08.005.002 | TOS19_AT.N06.100.900 | Consumo carburanti, oli e altri materiali - oneri carburante per macchine elevatrici - diesel fino a 126 CV | ora | 0.09 | 13.09 | 1.1781
|  | Totale TOS19_AT |  |  |  | 5.6403
TOS19_12.B08.005.002 | TOS19_PR.P08.020.044 | Legname per edilizia - Abete, certificato CE secondo la UNI EN 14081-1:2016 per il legno strutturale con sezione rettangolare e secondo la UNI EN 15497:2014 per il legno strutturale KVH - correnti o montanti giuntati (KVH) sez. da 8x16, lungezza fino a 12 m | m³ | 0.01 | 310 | 3.1
TOS19_12.B08.005.002 | TOS19_PR.P08.020.044 | Legname per edilizia - Abete, certificato CE secondo la UNI EN 14081-1:2016 per il legno strutturale con sezione rettangolare e secondo la UNI EN 15497:2014 per il legno strutturale KVH - correnti o montanti giuntati (KVH) sez. da 8x16, lungezza fino a 12 m | m³ | 0.021 | 310 | 6.51
TOS19_12.B08.005.002 | TOS19_PR.P08.020.102 | Legname per edilizia - Abete, certificato CE secondo la UNI EN 14081-1:2016 per il legno strutturale con sezione rettangolare e secondo la UNI EN 15497:2014 per il legno strutturale KVH - Incidenza sul legno per il fissaggio e montaggio della struttura a telaio (ferramenta per il fissaggio, hold down, angolari, viteria, staffe ed accessori per la tenuta all'aria) - Il prezzo è calcolato come incidenza % rispetto al mc di legno da montare – correnti o montanti giuntati (KVH) sez. da 8x16, lungezza fino a 12 m |  | 0.0242 | 310 | 7.502
TOS19_12.B08.005.002 | TOS19_PR.P08.113.003 | Pannelli trucialari certificati CE secondo la UNI EN 13986:2015 - OSB/3 sp. 15 mm | m² | 2 | 4.5 | 9
TOS19_12.B08.005.002 | TOS19_PR.P18.030.002 | Materiali isolanti di origine minerale: Pannelli rigidi in lana di roccia (MW) conforme alla norma UNI EN 13162:2015, senza rivestimento - densità 40-60 kg/m3 spessore mm. 60, in classe A1 di reazione al fuoco secondo UNI EN 13501-1:2009. | m² | 1 | 2.9205 | 2.9205
TOS19_12.B08.005.002 | TOS19_PR.P18.030.004 | Materiali isolanti di origine minerale: Pannelli rigidi in lana di roccia (MW) conforme alla norma UNI EN 13162:2015, senza rivestimento - densità 40-60 kg/m3 spessore mm. 100, in classe A1 di reazione al fuoco secondo UNI EN 13501-1:2009. | m² | 1 | 5.616 | 5.616
|  | Totale TOS19_PR |  |  |  | 34.6485
TOS19_12.B08.005.002 | TOS19_RU.M10.001.002 | Operaio edile - Specializzato | ora | 0.3 | 28.76 | 8.628
TOS19_12.B08.005.002 | TOS19_RU.M10.001.003 | Operaio edile - Qualificato | ora | 0.3 | 26.71 | 8.013
TOS19_12.B08.005.002 | TOS19_RU.M10.001.004 | Operaio edile - Comune | ora | 0.6 | 24.08 | 14.448
|  | Totale TOS19_RU |  |  |  | 31.089
|  | Totale Parziale (A) |  |  |  | 71.3778
|  | Spese generali (B) |  | 15% di (A) |  | 10.7067
|  | di cui per oneri sicurezza |  | 5% di (B) |  | 0.53533
|  | utile di impresa (C) |  | 10% di (A + B) |  | 8.2084
|  | Totale (A + B + C) |  |  |  | 90.2929
|  | Incidenza manodopera |  |  |  | 34,43%
TOS19_12.B08.005.003 | STRUTTURE IN LEGNO: produzione in stabilimenti industriali ed il montaggio in situ di strutture costituite di elementi lignei pretrattati. I prezzi sono relativi a una nuova costruzione di edilizia civile e si riferiscono a lavori con normali difficoltà di esecuzione. - SOLAI IN LEGNO qualificati secondo quanto richiesto dal paragrafo 11.1 del D.M. 14 Gennaio 2008
Solai a telaio in correnti e traversi di legno massello, lamellare o giuntato di abete, (tecnologia PLATFORM-FRAME), costituiti da correnti e traversi disposti ad interasse tra 55 e 65 cm, giuntati con apposita ferramenta metallica, strutturalmente controventati nel loro piano da pannelli OSB/3 resi solidali al telaio con apposite giunzioni metalliche speciali (chiodi, viti, cambre). Il prodotto deve essere accompagnato dai disegni costruttivi di cantiere e dalle istruzioni di montaggio. - Correnti e traversi 8x16cm, 2 pannelli OSB sp.15mm, isolante in fibra di legno densità 160kg/m3 nell'intercapedine
Prezzo a m² € 101,32637
Codice analisi | Codice dettaglio | Voce/Articolo | Unita' di misura | Quantita' | Prezzo unitario | Importo
TOS19_12.B08.005.003 | TOS19_AT.N06.018.010 | Autocarro con gru ruotante con braccio articolato (MTT= massa totale a terra) - MTT 26000 kg con momento massimo di sollevamento di 23000 daNm al gancio mobile sfilamento max 8 m, nolo mensile. | ora | 0.09 | 49.58 | 4.4622
TOS19_12.B08.005.003 | TOS19_AT.N06.100.900 | Consumo carburanti, oli e altri materiali - oneri carburante per macchine elevatrici - diesel fino a 126 CV | ora | 0.09 | 13.09 | 1.1781
|  | Totale TOS19_AT |  |  |  | 5.6403
TOS19_12.B08.005.003 | TOS19_PR.P08.020.044 | Legname per edilizia - Abete, certificato CE secondo la UNI EN 14081-1:2016 per il legno strutturale con sezione rettangolare e secondo la UNI EN 15497:2014 per il legno strutturale KVH - correnti o montanti giuntati (KVH) sez. da 8x16, lungezza fino a 12 m | m³ | 0.01 | 310 | 3.1
TOS19_12.B08.005.003 | TOS19_PR.P08.020.044 | Legname per edilizia - Abete, certificato CE secondo la UNI EN 14081-1:2016 per il legno strutturale con sezione rettangolare e secondo la UNI EN 15497:2014 per il legno strutturale KVH - correnti o montanti giuntati (KVH) sez. da 8x16, lungezza fino a 12 m | m³ | 0.021 | 310 | 6.51
TOS19_12.B08.005.003 | TOS19_PR.P08.020.102 | Legname per edilizia - Abete, certificato CE secondo la UNI EN 14081-1:2016 per il legno strutturale con sezione rettangolare e secondo la UNI EN 15497:2014 per il legno strutturale KVH - Incidenza sul legno per il fissaggio e montaggio della struttura a telaio (ferramenta per il fissaggio, hold down, angolari, viteria, staffe ed accessori per la tenuta all'aria) - Il prezzo è calcolato come incidenza % rispetto al mc di legno da montare – correnti o montanti giuntati (KVH) sez. da 8x16, lungezza fino a 12 m |  | 0.02872 | 310 | 8.9032
TOS19_12.B08.005.003 | TOS19_PR.P08.113.003 | Pannelli trucialari certificati CE secondo la UNI EN 13986:2015 - OSB/3 sp. 15 mm | m² | 2 | 4.5 | 9
TOS19_12.B08.005.003 | TOS19_PR.P18.025.002 | Materiali isolanti di origine vegetale: Pannelli in fibre di legno pressate (WF), conforme alla norma UNI EN 13171:2015 - densità 160 kg/m3 spessore mm. 60, in classe E di reazione al fuoco secondo UNI EN 13501-1:2009 | m² | 1 | 5.9428 | 5.9428
TOS19_12.B08.005.003 | TOS19_PR.P18.025.004 | Materiali isolanti di origine vegetale: Pannelli in fibre di legno pressate (WF), conforme alla norma UNI EN 13171:2015 - densità 160 kg/m3 spessore mm. 100, in classe E di reazione al fuoco secondo UNI EN 13501-1:2009 | m² | 1 | 9.9146 | 9.9146
|  | Totale TOS19_PR |  |  |  | 43.3706
TOS19_12.B08.005.003 | TOS19_RU.M10.001.002 | Operaio edile - Specializzato | ora | 0.3 | 28.76 | 8.628
TOS19_12.B08.005.003 | TOS19_RU.M10.001.003 | Operaio edile - Qualificato | ora | 0.3 | 26.71 | 8.013
TOS19_12.B08.005.003 | TOS19_RU.M10.001.004 | Operaio edile - Comune | ora | 0.6 | 24.08 | 14.448
|  | Totale TOS19_RU |  |  |  | 31.089
|  | Totale Parziale (A) |  |  |  | 80.0999
|  | Spese generali (B) |  | 15% di (A) |  | 12.015
|  | di cui per oneri sicurezza |  | 5% di (B) |  | 0.60075
|  | utile di impresa (C) |  | 10% di (A + B) |  | 9.2115
|  | Totale (A + B + C) |  |  |  | 101.3264
|  | Incidenza manodopera |  |  |  | 30,68%
TOS19_12.B08.005.004 | STRUTTURE IN LEGNO: produzione in stabilimenti industriali ed il montaggio in situ di strutture costituite di elementi lignei pretrattati. I prezzi sono relativi a una nuova costruzione di edilizia civile e si riferiscono a lavori con normali difficoltà di esecuzione. - SOLAI IN LEGNO qualificati secondo quanto richiesto dal paragrafo 11.1 del D.M. 14 Gennaio 2008
Solai a telaio in correnti e traversi di legno massello, lamellare o giuntato di abete, (tecnologia PLATFORM-FRAME), costituiti da correnti e traversi disposti ad interasse tra 55 e 65 cm, giuntati con apposita ferramenta metallica, strutturalmente controventati nel loro piano da pannelli OSB/3 resi solidali al telaio con apposite giunzioni metalliche speciali (chiodi, viti, cambre). Il prodotto deve essere accompagnato dai disegni costruttivi di cantiere e dalle istruzioni di montaggio. - Correnti e traversi 10x20cm, 1 pannello OSB sp.15mm
Prezzo a m² € 76,45723
Codice analisi | Codice dettaglio | Voce/Articolo | Unita' di misura | Quantita' | Prezzo unitario | Importo
TOS19_12.B08.005.004 | TOS19_AT.N06.018.010 | Autocarro con gru ruotante con braccio articolato (MTT= massa totale a terra) - MTT 26000 kg con momento massimo di sollevamento di 23000 daNm al gancio mobile sfilamento max 8 m, nolo mensile. | ora | 0.09 | 49.58 | 4.4622
TOS19_12.B08.005.004 | TOS19_AT.N06.100.900 | Consumo carburanti, oli e altri materiali - oneri carburante per macchine elevatrici - diesel fino a 126 CV | ora | 0.09 | 13.09 | 1.1781
|  | Totale TOS19_AT |  |  |  | 5.6403
TOS19_12.B08.005.004 | TOS19_PR.P08.020.045 | Legname per edilizia - Abete, certificato CE secondo la UNI EN 14081-1:2016 per il legno strutturale con sezione rettangolare e secondo la UNI EN 15497:2014 per il legno strutturale KVH - correnti o montanti giuntati (KVH) sez. da 10x20, lungezza fino a 12 m | m³ | 0.016 | 310 | 4.96
TOS19_12.B08.005.004 | TOS19_PR.P08.020.045 | Legname per edilizia - Abete, certificato CE secondo la UNI EN 14081-1:2016 per il legno strutturale con sezione rettangolare e secondo la UNI EN 15497:2014 per il legno strutturale KVH - correnti o montanti giuntati (KVH) sez. da 10x20, lungezza fino a 12 m | m³ | 0.033 | 310 | 10.23
TOS19_12.B08.005.004 | TOS19_PR.P08.020.103 | Legname per edilizia - Abete, certificato CE secondo la UNI EN 14081-1:2016 per il legno strutturale con sezione rettangolare e secondo la UNI EN 15497:2014 per il legno strutturale KVH - Incidenza sul legno per il fissaggio e montaggio della struttura a telaio (ferramenta per il fissaggio, hold down, angolari, viteria, staffe ed accessori per la tenuta all'aria) - Il prezzo è calcolato come incidenza % rispetto al mc di legno da montare – correnti o montanti giuntati (KVH) sez. da 10x20, lungezza fino a 12 m |  | 0.02727 | 310 | 8.4537
TOS19_12.B08.005.004 | TOS19_PR.P08.113.003 | Pannelli trucialari certificati CE secondo la UNI EN 13986:2015 - OSB/3 sp. 15 mm | m² | 0.015 | 4.5 | 0.0675
|  | Totale TOS19_PR |  |  |  | 23.7112
TOS19_12.B08.005.004 | TOS19_RU.M10.001.002 | Operaio edile - Specializzato | ora | 0.3 | 28.76 | 8.628
TOS19_12.B08.005.004 | TOS19_RU.M10.001.003 | Operaio edile - Qualificato | ora | 0.3 | 26.71 | 8.013
TOS19_12.B08.005.004 | TOS19_RU.M10.001.004 | Operaio edile - Comune | ora | 0.6 | 24.08 | 14.448
|  | Totale TOS19_RU |  |  |  | 31.089
|  | Totale Parziale (A) |  |  |  | 60.4405
|  | Spese generali (B) |  | 15% di (A) |  | 9.0661
|  | di cui per oneri sicurezza |  | 5% di (B) |  | 0.4533
|  | utile di impresa (C) |  | 10% di (A + B) |  | 6.9507
|  | Totale (A + B + C) |  |  |  | 76.4572
|  | Incidenza manodopera |  |  |  | 40,66%
TOS19_12.B08.005.005 | STRUTTURE IN LEGNO: produzione in stabilimenti industriali ed il montaggio in situ di strutture costituite di elementi lignei pretrattati. I prezzi sono relativi a una nuova costruzione di edilizia civile e si riferiscono a lavori con normali difficoltà di esecuzione. - SOLAI IN LEGNO qualificati secondo quanto richiesto dal paragrafo 11.1 del D.M. 14 Gennaio 2008
Solai a telaio in correnti e traversi di legno massello, lamellare o giuntato di abete, (tecnologia PLATFORM-FRAME), costituiti da correnti e traversi disposti ad interasse tra 55 e 65 cm, giuntati con apposita ferramenta metallica, strutturalmente controventati nel loro piano da pannelli OSB/3 resi solidali al telaio con apposite giunzioni metalliche speciali (chiodi, viti, cambre). Il prodotto deve essere accompagnato dai disegni costruttivi di cantiere e dalle istruzioni di montaggio. - Correnti e traversi 10x20cm, 2 pannelli OSB sp.15mm, isolante in lana di roccia densità 50kg/m3 nell'intercapedine.
Prezzo a m² € 101,58494
Codice analisi | Codice dettaglio | Voce/Articolo | Unita' di misura | Quantita' | Prezzo unitario | Importo
TOS19_12.B08.005.005 | TOS19_AT.N06.018.010 | Autocarro con gru ruotante con braccio articolato (MTT= massa totale a terra) - MTT 26000 kg con momento massimo di sollevamento di 23000 daNm al gancio mobile sfilamento max 8 m, nolo mensile. | ora | 0.09 | 49.58 | 4.4622
TOS19_12.B08.005.005 | TOS19_AT.N06.100.900 | Consumo carburanti, oli e altri materiali - oneri carburante per macchine elevatrici - diesel fino a 126 CV | ora | 0.09 | 13.09 | 1.1781
|  | Totale TOS19_AT |  |  |  | 5.6403
TOS19_12.B08.005.005 | TOS19_PR.P08.020.045 | Legname per edilizia - Abete, certificato CE secondo la UNI EN 14081-1:2016 per il legno strutturale con sezione rettangolare e secondo la UNI EN 15497:2014 per il legno strutturale KVH - correnti o montanti giuntati (KVH) sez. da 10x20, lungezza fino a 12 m | m³ | 0.016 | 310 | 4.96
TOS19_12.B08.005.005 | TOS19_PR.P08.020.045 | Legname per edilizia - Abete, certificato CE secondo la UNI EN 14081-1:2016 per il legno strutturale con sezione rettangolare e secondo la UNI EN 15497:2014 per il legno strutturale KVH - correnti o montanti giuntati (KVH) sez. da 10x20, lungezza fino a 12 m | m³ | 0.033 | 310 | 10.23
TOS19_12.B08.005.005 | TOS19_PR.P08.020.103 | Legname per edilizia - Abete, certificato CE secondo la UNI EN 14081-1:2016 per il legno strutturale con sezione rettangolare e secondo la UNI EN 15497:2014 per il legno strutturale KVH - Incidenza sul legno per il fissaggio e montaggio della struttura a telaio (ferramenta per il fissaggio, hold down, angolari, viteria, staffe ed accessori per la tenuta all'aria) - Il prezzo è calcolato come incidenza % rispetto al mc di legno da montare – correnti o montanti giuntati (KVH) sez. da 10x20, lungezza fino a 12 m |  | 0.0263 | 310 | 8.153
TOS19_12.B08.005.005 | TOS19_PR.P08.113.003 | Pannelli trucialari certificati CE secondo la UNI EN 13986:2015 - OSB/3 sp. 15 mm | m² | 2 | 4.5 | 9
TOS19_12.B08.005.005 | TOS19_PR.P18.030.004 | Materiali isolanti di origine minerale: Pannelli rigidi in lana di roccia (MW) conforme alla norma UNI EN 13162:2015, senza rivestimento - densità 40-60 kg/m3 spessore mm. 100, in classe A1 di reazione al fuoco secondo UNI EN 13501-1:2009. | m² | 2 | 5.616 | 11.232
|  | Totale TOS19_PR |  |  |  | 43.575
TOS19_12.B08.005.005 | TOS19_RU.M10.001.002 | Operaio edile - Specializzato | ora | 0.3 | 28.76 | 8.628
TOS19_12.B08.005.005 | TOS19_RU.M10.001.003 | Operaio edile - Qualificato | ora | 0.3 | 26.71 | 8.013
TOS19_12.B08.005.005 | TOS19_RU.M10.001.004 | Operaio edile - Comune | ora | 0.6 | 24.08 | 14.448
|  | Totale TOS19_RU |  |  |  | 31.089
|  | Totale Parziale (A) |  |  |  | 80.3043
|  | Spese generali (B) |  | 15% di (A) |  | 12.0456
|  | di cui per oneri sicurezza |  | 5% di (B) |  | 0.60228
|  | utile di impresa (C) |  | 10% di (A + B) |  | 9.235
|  | Totale (A + B + C) |  |  |  | 101.5849
|  | Incidenza manodopera |  |  |  | 30,6%
TOS19_12.B08.005.006 | STRUTTURE IN LEGNO: produzione in stabilimenti industriali ed il montaggio in situ di strutture costituite di elementi lignei pretrattati. I prezzi sono relativi a una nuova costruzione di edilizia civile e si riferiscono a lavori con normali difficoltà di esecuzione. - SOLAI IN LEGNO qualificati secondo quanto richiesto dal paragrafo 11.1 del D.M. 14 Gennaio 2008
Solai a telaio in correnti e traversi di legno massello, lamellare o giuntato di abete, (tecnologia PLATFORM-FRAME), costituiti da correnti e traversi disposti ad interasse tra 55 e 65 cm, giuntati con apposita ferramenta metallica, strutturalmente controventati nel loro piano da pannelli OSB/3 resi solidali al telaio con apposite giunzioni metalliche speciali (chiodi, viti, cambre). Il prodotto deve essere accompagnato dai disegni costruttivi di cantiere e dalle istruzioni di montaggio. - Correnti e traversi 10x20cm, 2 pannelli OSB sp.15mm, isolante in fibra di legno densità 160kg/m3 nell'intercapedine
Prezzo a m² € 112,17408
Codice analisi | Codice dettaglio | Voce/Articolo | Unita' di misura | Quantita' | Prezzo unitario | Importo
TOS19_12.B08.005.006 | TOS19_AT.N06.018.010 | Autocarro con gru ruotante con braccio articolato (MTT= massa totale a terra) - MTT 26000 kg con momento massimo di sollevamento di 23000 daNm al gancio mobile sfilamento max 8 m, nolo mensile. | ora | 0.09 | 49.58 | 4.4622
TOS19_12.B08.005.006 | TOS19_AT.N06.100.900 | Consumo carburanti, oli e altri materiali - oneri carburante per macchine elevatrici - diesel fino a 126 CV | ora | 0.09 | 13.09 | 1.1781
|  | Totale TOS19_AT |  |  |  | 5.6403
TOS19_12.B08.005.006 | TOS19_PR.P08.020.045 | Legname per edilizia - Abete, certificato CE secondo la UNI EN 14081-1:2016 per il legno strutturale con sezione rettangolare e secondo la UNI EN 15497:2014 per il legno strutturale KVH - correnti o montanti giuntati (KVH) sez. da 10x20, lungezza fino a 12 m | m³ | 0.016 | 310 | 4.96
TOS19_12.B08.005.006 | TOS19_PR.P08.020.045 | Legname per edilizia - Abete, certificato CE secondo la UNI EN 14081-1:2016 per il legno strutturale con sezione rettangolare e secondo la UNI EN 15497:2014 per il legno strutturale KVH - correnti o montanti giuntati (KVH) sez. da 10x20, lungezza fino a 12 m | m³ | 0.033 | 310 | 10.23
TOS19_12.B08.005.006 | TOS19_PR.P08.020.103 | Legname per edilizia - Abete, certificato CE secondo la UNI EN 14081-1:2016 per il legno strutturale con sezione rettangolare e secondo la UNI EN 15497:2014 per il legno strutturale KVH - Incidenza sul legno per il fissaggio e montaggio della struttura a telaio (ferramenta per il fissaggio, hold down, angolari, viteria, staffe ed accessori per la tenuta all'aria) - Il prezzo è calcolato come incidenza % rispetto al mc di legno da montare – correnti o montanti giuntati (KVH) sez. da 10x20, lungezza fino a 12 m |  | 0.02557 | 310 | 7.9267
TOS19_12.B08.005.006 | TOS19_PR.P08.113.003 | Pannelli trucialari certificati CE secondo la UNI EN 13986:2015 - OSB/3 sp. 15 mm | m² | 2 | 4.5 | 9
TOS19_12.B08.005.006 | TOS19_PR.P18.025.004 | Materiali isolanti di origine vegetale: Pannelli in fibre di legno pressate (WF), conforme alla norma UNI EN 13171:2015 - densità 160 kg/m3 spessore mm. 100, in classe E di reazione al fuoco secondo UNI EN 13501-1:2009 | m² | 2 | 9.9146 | 19.8292
|  | Totale TOS19_PR |  |  |  | 51.9459
TOS19_12.B08.005.006 | TOS19_RU.M10.001.002 | Operaio edile - Specializzato | ora | 0.3 | 28.76 | 8.628
TOS19_12.B08.005.006 | TOS19_RU.M10.001.003 | Operaio edile - Qualificato | ora | 0.3 | 26.71 | 8.013
TOS19_12.B08.005.006 | TOS19_RU.M10.001.004 | Operaio edile - Comune | ora | 0.6 | 24.08 | 14.448
|  | Totale TOS19_RU |  |  |  | 31.089
|  | Totale Parziale (A) |  |  |  | 88.6752
|  | Spese generali (B) |  | 15% di (A) |  | 13.3013
|  | di cui per oneri sicurezza |  | 5% di (B) |  | 0.66506
|  | utile di impresa (C) |  | 10% di (A + B) |  | 10.1976
|  | Totale (A + B + C) |  |  |  | 112.1741
|  | Incidenza manodopera |  |  |  | 27,71%
TOS19_12.B08.005.007 | STRUTTURE IN LEGNO: produzione in stabilimenti industriali ed il montaggio in situ di strutture costituite di elementi lignei pretrattati. I prezzi sono relativi a una nuova costruzione di edilizia civile e si riferiscono a lavori con normali difficoltà di esecuzione. - SOLAI IN LEGNO qualificati secondo quanto richiesto dal paragrafo 11.1 del D.M. 14 Gennaio 2008
Solai a telaio in correnti e traversi di legno massello, lamellare o giuntato di abete, (tecnologia PLATFORM-FRAME), costituiti da correnti e traversi disposti ad interasse tra 55 e 65 cm, giuntati con apposita ferramenta metallica, strutturalmente controventati nel loro piano da pannelli OSB/3 resi solidali al telaio con apposite giunzioni metalliche speciali (chiodi, viti, cambre). Il prodotto deve essere accompagnato dai disegni costruttivi di cantiere e dalle istruzioni di montaggio. - Correnti e traversi 10x24cm, 1 pannello OSB sp.15mm
Prezzo a m² € 87,30347
Codice analisi | Codice dettaglio | Voce/Articolo | Unita' di misura | Quantita' | Prezzo unitario | Importo
TOS19_12.B08.005.007 | TOS19_AT.N06.018.010 | Autocarro con gru ruotante con braccio articolato (MTT= massa totale a terra) - MTT 26000 kg con momento massimo di sollevamento di 23000 daNm al gancio mobile sfilamento max 8 m, nolo mensile. | ora | 0.09 | 49.58 | 4.4622
TOS19_12.B08.005.007 | TOS19_AT.N06.100.900 | Consumo carburanti, oli e altri materiali - oneri carburante per macchine elevatrici - diesel fino a 126 CV | ora | 0.09 | 13.09 | 1.1781
|  | Totale TOS19_AT |  |  |  | 5.6403
TOS19_12.B08.005.007 | TOS19_PR.P08.020.046 | Legname per edilizia - Abete, certificato CE secondo la UNI EN 14081-1:2016 per il legno strutturale con sezione rettangolare e secondo la UNI EN 15497:2014 per il legno strutturale KVH - correnti o montanti giuntati (KVH) sez. da 10x24, lungezza fino a 12 m | m³ | 0.019 | 310 | 5.89
TOS19_12.B08.005.007 | TOS19_PR.P08.020.046 | Legname per edilizia - Abete, certificato CE secondo la UNI EN 14081-1:2016 per il legno strutturale con sezione rettangolare e secondo la UNI EN 15497:2014 per il legno strutturale KVH - correnti o montanti giuntati (KVH) sez. da 10x24, lungezza fino a 12 m | m³ | 0.04 | 310 | 12.4
TOS19_12.B08.005.007 | TOS19_PR.P08.020.104 | Legname per edilizia - Abete, certificato CE secondo la UNI EN 14081-1:2016 per il legno strutturale con sezione rettangolare e secondo la UNI EN 15497:2014 per il legno strutturale KVH - Incidenza sul legno per il fissaggio e montaggio della struttura a telaio (ferramenta per il fissaggio, hold down, angolari, viteria, staffe ed accessori per la tenuta all'aria) - Il prezzo è calcolato come incidenza % rispetto al mc di legno da montare – correnti o montanti giuntati (KVH) sez. da 10x24, lungezza fino a 12 m |  | 0.03063 | 310 | 9.4953
TOS19_12.B08.005.007 | TOS19_PR.P08.113.003 | Pannelli trucialari certificati CE secondo la UNI EN 13986:2015 - OSB/3 sp. 15 mm | m² | 1 | 4.5 | 4.5
|  | Totale TOS19_PR |  |  |  | 32.2853
TOS19_12.B08.005.007 | TOS19_RU.M10.001.002 | Operaio edile - Specializzato | ora | 0.3 | 28.76 | 8.628
TOS19_12.B08.005.007 | TOS19_RU.M10.001.003 | Operaio edile - Qualificato | ora | 0.3 | 26.71 | 8.013
TOS19_12.B08.005.007 | TOS19_RU.M10.001.004 | Operaio edile - Comune | ora | 0.6 | 24.08 | 14.448
|  | Totale TOS19_RU |  |  |  | 31.089
|  | Totale Parziale (A) |  |  |  | 69.0146
|  | Spese generali (B) |  | 15% di (A) |  | 10.3522
|  | di cui per oneri sicurezza |  | 5% di (B) |  | 0.51761
|  | utile di impresa (C) |  | 10% di (A + B) |  | 7.9367
|  | Totale (A + B + C) |  |  |  | 87.3035
|  | Incidenza manodopera |  |  |  | 35,61%
TOS19_12.B08.005.008 | STRUTTURE IN LEGNO: produzione in stabilimenti industriali ed il montaggio in situ di strutture costituite di elementi lignei pretrattati. I prezzi sono relativi a una nuova costruzione di edilizia civile e si riferiscono a lavori con normali difficoltà di esecuzione. - SOLAI IN LEGNO qualificati secondo quanto richiesto dal paragrafo 11.1 del D.M. 14 Gennaio 2008
Solai a telaio in correnti e traversi di legno massello, lamellare o giuntato di abete, (tecnologia PLATFORM-FRAME), costituiti da correnti e traversi disposti ad interasse tra 55 e 65 cm, giuntati con apposita ferramenta metallica, strutturalmente controventati nel loro piano da pannelli OSB/3 resi solidali al telaio con apposite giunzioni metalliche speciali (chiodi, viti, cambre). Il prodotto deve essere accompagnato dai disegni costruttivi di cantiere e dalle istruzioni di montaggio. - Correnti e traversi 10x24cm, 2 pannelli OSB sp.15mm, isolante in lana di roccia densità 50kg/m3 nell'intercapedine
Prezzo a m² € 108,68703
Codice analisi | Codice dettaglio | Voce/Articolo | Unita' di misura | Quantita' | Prezzo unitario | Importo
TOS19_12.B08.005.008 | TOS19_AT.N06.018.010 | Autocarro con gru ruotante con braccio articolato (MTT= massa totale a terra) - MTT 26000 kg con momento massimo di sollevamento di 23000 daNm al gancio mobile sfilamento max 8 m, nolo mensile. | ora | 0.09 | 49.58 | 4.4622
TOS19_12.B08.005.008 | TOS19_AT.N06.100.900 | Consumo carburanti, oli e altri materiali - oneri carburante per macchine elevatrici - diesel fino a 126 CV | ora | 0.09 | 13.09 | 1.1781
|  | Totale TOS19_AT |  |  |  | 5.6403
TOS19_12.B08.005.008 | TOS19_PR.P08.020.046 | Legname per edilizia - Abete, certificato CE secondo la UNI EN 14081-1:2016 per il legno strutturale con sezione rettangolare e secondo la UNI EN 15497:2014 per il legno strutturale KVH - correnti o montanti giuntati (KVH) sez. da 10x24, lungezza fino a 12 m | m³ | 0.04 | 310 | 12.4
TOS19_12.B08.005.008 | TOS19_PR.P08.020.046 | Legname per edilizia - Abete, certificato CE secondo la UNI EN 14081-1:2016 per il legno strutturale con sezione rettangolare e secondo la UNI EN 15497:2014 per il legno strutturale KVH - correnti o montanti giuntati (KVH) sez. da 10x24, lungezza fino a 12 m | m³ | 0.019 | 310 | 5.89
TOS19_12.B08.005.008 | TOS19_PR.P08.020.104 | Legname per edilizia - Abete, certificato CE secondo la UNI EN 14081-1:2016 per il legno strutturale con sezione rettangolare e secondo la UNI EN 15497:2014 per il legno strutturale KVH - Incidenza sul legno per il fissaggio e montaggio della struttura a telaio (ferramenta per il fissaggio, hold down, angolari, viteria, staffe ed accessori per la tenuta all'aria) - Il prezzo è calcolato come incidenza % rispetto al mc di legno da montare – correnti o montanti giuntati (KVH) sez. da 10x24, lungezza fino a 12 m |  | 0.02813 | 310 | 8.7203
TOS19_12.B08.005.008 | TOS19_PR.P08.113.003 | Pannelli trucialari certificati CE secondo la UNI EN 13986:2015 - OSB/3 sp. 15 mm | m² | 2 | 4.5 | 9
TOS19_12.B08.005.008 | TOS19_PR.P18.030.004 | Materiali isolanti di origine minerale: Pannelli rigidi in lana di roccia (MW) conforme alla norma UNI EN 13162:2015, senza rivestimento - densità 40-60 kg/m3 spessore mm. 100, in classe A1 di reazione al fuoco secondo UNI EN 13501-1:2009. | m² | 2 | 5.616 | 11.232
TOS19_12.B08.005.008 | TOS19_PR.P18.030.005 | Materiali isolanti di origine minerale: Pannelli rigidi in lana di roccia (MW) conforme alla norma UNI EN 13162:2015, senza rivestimento - densità 40-60 kg/m3 spessore mm. 40, in classe A1 di reazione al fuoco secondo UNI EN 13501-1:2009. | m² | 1 | 1.947 | 1.947
|  | Totale TOS19_PR |  |  |  | 49.1893
TOS19_12.B08.005.008 | TOS19_RU.M10.001.002 | Operaio edile - Specializzato | ora | 0.3 | 28.76 | 8.628
TOS19_12.B08.005.008 | TOS19_RU.M10.001.003 | Operaio edile - Qualificato | ora | 0.3 | 26.71 | 8.013
TOS19_12.B08.005.008 | TOS19_RU.M10.001.004 | Operaio edile - Comune | ora | 0.6 | 24.08 | 14.448
|  | Totale TOS19_RU |  |  |  | 31.089
|  | Totale Parziale (A) |  |  |  | 85.9186
|  | Spese generali (B) |  | 15% di (A) |  | 12.8878
|  | di cui per oneri sicurezza |  | 5% di (B) |  | 0.64439
|  | utile di impresa (C) |  | 10% di (A + B) |  | 9.8806
|  | Totale (A + B + C) |  |  |  | 108.687
|  | Incidenza manodopera |  |  |  | 28,6%
TOS19_12.B08.005.009 | STRUTTURE IN LEGNO: produzione in stabilimenti industriali ed il montaggio in situ di strutture costituite di elementi lignei pretrattati. I prezzi sono relativi a una nuova costruzione di edilizia civile e si riferiscono a lavori con normali difficoltà di esecuzione. - SOLAI IN LEGNO qualificati secondo quanto richiesto dal paragrafo 11.1 del D.M. 14 Gennaio 2008
Solai a telaio in correnti e traversi di legno massello, lamellare o giuntato di abete, (tecnologia PLATFORM-FRAME), costituiti da correnti e traversi disposti ad interasse tra 55 e 65 cm, giuntati con apposita ferramenta metallica, strutturalmente controventati nel loro piano da pannelli OSB/3 resi solidali al telaio con apposite giunzioni metalliche speciali (chiodi, viti, cambre). Il prodotto deve essere accompagnato dai disegni costruttivi di cantiere e dalle istruzioni di montaggio. - Correnti e traversi 10x24cm, 2 pannelli OSB sp.15mm, isolante in fibra di legno densità 160kg/m3 nell'intercapedine
Prezzo a m² € 122,92677
Codice analisi | Codice dettaglio | Voce/Articolo | Unita' di misura | Quantita' | Prezzo unitario | Importo
TOS19_12.B08.005.009 | TOS19_AT.N06.018.010 | Autocarro con gru ruotante con braccio articolato (MTT= massa totale a terra) - MTT 26000 kg con momento massimo di sollevamento di 23000 daNm al gancio mobile sfilamento max 8 m, nolo mensile. | ora | 0.1 | 49.58 | 4.958
TOS19_12.B08.005.009 | TOS19_AT.N06.100.900 | Consumo carburanti, oli e altri materiali - oneri carburante per macchine elevatrici - diesel fino a 126 CV | ora | 0.1 | 13.09 | 1.309
|  | Totale TOS19_AT |  |  |  | 6.267
TOS19_12.B08.005.009 | TOS19_PR.P08.020.046 | Legname per edilizia - Abete, certificato CE secondo la UNI EN 14081-1:2016 per il legno strutturale con sezione rettangolare e secondo la UNI EN 15497:2014 per il legno strutturale KVH - correnti o montanti giuntati (KVH) sez. da 10x24, lungezza fino a 12 m | m³ | 0.04 | 310 | 12.4
TOS19_12.B08.005.009 | TOS19_PR.P08.020.046 | Legname per edilizia - Abete, certificato CE secondo la UNI EN 14081-1:2016 per il legno strutturale con sezione rettangolare e secondo la UNI EN 15497:2014 per il legno strutturale KVH - correnti o montanti giuntati (KVH) sez. da 10x24, lungezza fino a 12 m | m³ | 0.019 | 310 | 5.89
TOS19_12.B08.005.009 | TOS19_PR.P08.020.104 | Legname per edilizia - Abete, certificato CE secondo la UNI EN 14081-1:2016 per il legno strutturale con sezione rettangolare e secondo la UNI EN 15497:2014 per il legno strutturale KVH - Incidenza sul legno per il fissaggio e montaggio della struttura a telaio (ferramenta per il fissaggio, hold down, angolari, viteria, staffe ed accessori per la tenuta all'aria) - Il prezzo è calcolato come incidenza % rispetto al mc di legno da montare – correnti o montanti giuntati (KVH) sez. da 10x24, lungezza fino a 12 m |  | 0.02818 | 310 | 8.7358
TOS19_12.B08.005.009 | TOS19_PR.P08.113.003 | Pannelli trucialari certificati CE secondo la UNI EN 13986:2015 - OSB/3 sp. 15 mm | m² | 2 | 4.5 | 9
TOS19_12.B08.005.009 | TOS19_PR.P18.025.004 | Materiali isolanti di origine vegetale: Pannelli in fibre di legno pressate (WF), conforme alla norma UNI EN 13171:2015 - densità 160 kg/m3 spessore mm. 100, in classe E di reazione al fuoco secondo UNI EN 13501-1:2009 | m² | 2 | 9.9146 | 19.8292
TOS19_12.B08.005.009 | TOS19_PR.P18.025.005 | Materiali isolanti di origine vegetale: Pannelli in fibre di legno pressate (WF), conforme alla norma UNI EN 13171:2015 - densità 160 kg/m3 spessore mm. 40, in classe E di reazione al fuoco secondo UNI EN 13501-1:2009 | m² | 1 | 3.9644 | 3.9644
|  | Totale TOS19_PR |  |  |  | 59.8193
TOS19_12.B08.005.009 | TOS19_RU.M10.001.002 | Operaio edile - Specializzato | ora | 0.3 | 28.76 | 8.628
TOS19_12.B08.005.009 | TOS19_RU.M10.001.003 | Operaio edile - Qualificato | ora | 0.3 | 26.71 | 8.013
TOS19_12.B08.005.009 | TOS19_RU.M10.001.004 | Operaio edile - Comune | ora | 0.6 | 24.08 | 14.448
|  | Totale TOS19_RU |  |  |  | 31.089
|  | Totale Parziale (A) |  |  |  | 97.1753
|  | Spese generali (B) |  | 15% di (A) |  | 14.5763
|  | di cui per oneri sicurezza |  | 5% di (B) |  | 0.72881
|  | utile di impresa (C) |  | 10% di (A + B) |  | 11.1752
|  | Totale (A + B + C) |  |  |  | 122.9268
|  | Incidenza manodopera |  |  |  | 25,29%
TOS19_12.B08.010.001 | STRUTTURE IN LEGNO: produzione in stabilimenti industriali ed il montaggio in situ di strutture costituite di elementi lignei pretrattati. I prezzi sono relativi a una nuova costruzione di edilizia civile e si riferiscono a lavori con normali difficoltà di esecuzione. - SOLAI IN LEGNO qualificati secondo quanto richiesto dal paragrafo 11.1 del D.M. 14 Gennaio 2008
Solai in legno lamellare a pannelli pieni accostati con incastro maschio-femmina o battentatura, fissati l'un l'altro con gli appositi dispositivi di giunzione al fine di garantire la necessaria continuità laterale. Il prodotto deve essere accompagnato dai disegni costruttivi di cantiere e dalle istruzioni di montaggio. Si intendono compresi e compensati gli oneri per l'adeguato fissaggio alla struttura sottostante ed alle pareti in legno laterali e centrali mediante adeguati dispositivi metallici di fissaggio. Sono compresi nel prezzo i tagli, gli sfridi, i fori e cavedi, gli oneri per anelli di sollevamento, viti e ferramenta per il montaggio della struttura. - Spessore 100mm
Prezzo a m² € 82,68926
Codice analisi | Codice dettaglio | Voce/Articolo | Unita' di misura | Quantita' | Prezzo unitario | Importo
TOS19_12.B08.010.001 | TOS19_AT.N06.018.010 | Autocarro con gru ruotante con braccio articolato (MTT= massa totale a terra) - MTT 26000 kg con momento massimo di sollevamento di 23000 daNm al gancio mobile sfilamento max 8 m, nolo mensile. | ora | 0.09 | 49.58 | 4.4622
TOS19_12.B08.010.001 | TOS19_AT.N06.100.900 | Consumo carburanti, oli e altri materiali - oneri carburante per macchine elevatrici - diesel fino a 126 CV | ora | 0.09 | 13.09 | 1.1781
|  | Totale TOS19_AT |  |  |  | 5.6403
TOS19_12.B08.010.001 | TOS19_PR.P08.023.010 | Legname per edilizia – Lamellare abete - Pannelli legno lamellare CE EN 13986:2015 spessore 100 mm | m³ | 0.1 | 420 | 42
TOS19_12.B08.010.001 | TOS19_PR.P08.023.100 | Legname per edilizia – Lamellare abete - Incidenza sul pannello di legno per il fissaggio e montaggio (ferramenta per il fissaggio, hold down, angolari, viteria, staffe ed accessori per la tenuta all'aria) - Il prezzo è calcolato come incidenza % rispetto al mc di legno da montare – pannelli legno lamellare spessore 100mm |  | 0.02 | 420 | 8.4
|  | Totale TOS19_PR |  |  |  | 50.4
TOS19_12.B08.010.001 | TOS19_RU.M10.001.002 | Operaio edile - Specializzato | ora | 0.09 | 28.76 | 2.5884
TOS19_12.B08.010.001 | TOS19_RU.M10.001.003 | Operaio edile - Qualificato | ora | 0.09 | 26.71 | 2.4039
TOS19_12.B08.010.001 | TOS19_RU.M10.001.004 | Operaio edile - Comune | ora | 0.18 | 24.08 | 4.3344
|  | Totale TOS19_RU |  |  |  | 9.3267
|  | Totale Parziale (A) |  |  |  | 65.367
|  | Spese generali (B) |  | 15% di (A) |  | 9.805
|  | di cui per oneri sicurezza |  | 5% di (B) |  | 0.49025
|  | utile di impresa (C) |  | 10% di (A + B) |  | 7.5172
|  | Totale (A + B + C) |  |  |  | 82.6893
|  | Incidenza manodopera |  |  |  | 11,28%
TOS19_12.B08.010.002 | STRUTTURE IN LEGNO: produzione in stabilimenti industriali ed il montaggio in situ di strutture costituite di elementi lignei pretrattati. I prezzi sono relativi a una nuova costruzione di edilizia civile e si riferiscono a lavori con normali difficoltà di esecuzione. - SOLAI IN LEGNO qualificati secondo quanto richiesto dal paragrafo 11.1 del D.M. 14 Gennaio 2008
Solai in legno lamellare a pannelli pieni accostati con incastro maschio-femmina o battentatura, fissati l'un l'altro con gli appositi dispositivi di giunzione al fine di garantire la necessaria continuità laterale. Il prodotto deve essere accompagnato dai disegni costruttivi di cantiere e dalle istruzioni di montaggio. Si intendono compresi e compensati gli oneri per l'adeguato fissaggio alla struttura sottostante ed alle pareti in legno laterali e centrali mediante adeguati dispositivi metallici di fissaggio. Sono compresi nel prezzo i tagli, gli sfridi, i fori e cavedi, gli oneri per anelli di sollevamento, viti e ferramenta per il montaggio della struttura. - Spessore 120mm
Prezzo a m² € 93,20900
Codice analisi | Codice dettaglio | Voce/Articolo | Unita' di misura | Quantita' | Prezzo unitario | Importo
TOS19_12.B08.010.002 | TOS19_AT.N06.018.010 | Autocarro con gru ruotante con braccio articolato (MTT= massa totale a terra) - MTT 26000 kg con momento massimo di sollevamento di 23000 daNm al gancio mobile sfilamento max 8 m, nolo mensile. | ora | 0.09 | 49.58 | 4.4622
TOS19_12.B08.010.002 | TOS19_AT.N06.100.900 | Consumo carburanti, oli e altri materiali - oneri carburante per macchine elevatrici - diesel fino a 126 CV | ora | 0.09 | 13.09 | 1.1781
|  | Totale TOS19_AT |  |  |  | 5.6403
TOS19_12.B08.010.002 | TOS19_PR.P08.023.011 | Legname per edilizia – Lamellare abete - Pannelli legno lamellare CE EN 13986:2015 spessore 120 mm | m³ | 0.12 | 420 | 50.4
TOS19_12.B08.010.002 | TOS19_PR.P08.023.101 | Legname per edilizia – Lamellare abete - Incidenza sul pannello di legno per il fissaggio e montaggio (ferramenta per il fissaggio, hold down, angolari, viteria, staffe ed accessori per la tenuta all'aria) - Il prezzo è calcolato come incidenza % rispetto al mc di legno da montare – pannelli legno lamellare spessore 120mm |  | 0.0198 | 420 | 8.316
|  | Totale TOS19_PR |  |  |  | 58.716
TOS19_12.B08.010.002 | TOS19_RU.M10.001.002 | Operaio edile - Specializzato | ora | 0.09 | 28.76 | 2.5884
TOS19_12.B08.010.002 | TOS19_RU.M10.001.003 | Operaio edile - Qualificato | ora | 0.09 | 26.71 | 2.4039
TOS19_12.B08.010.002 | TOS19_RU.M10.001.004 | Operaio edile - Comune | ora | 0.18 | 24.08 | 4.3344
|  | Totale TOS19_RU |  |  |  | 9.3267
|  | Totale Parziale (A) |  |  |  | 73.683
|  | Spese generali (B) |  | 15% di (A) |  | 11.0525
|  | di cui per oneri sicurezza |  | 5% di (B) |  | 0.55262
|  | utile di impresa (C) |  | 10% di (A + B) |  | 8.4735
|  | Totale (A + B + C) |  |  |  | 93.209
|  | Incidenza manodopera |  |  |  | 10,01%
TOS19_12.B08.010.003 | STRUTTURE IN LEGNO: produzione in stabilimenti industriali ed il montaggio in situ di strutture costituite di elementi lignei pretrattati. I prezzi sono relativi a una nuova costruzione di edilizia civile e si riferiscono a lavori con normali difficoltà di esecuzione. - SOLAI IN LEGNO qualificati secondo quanto richiesto dal paragrafo 11.1 del D.M. 14 Gennaio 2008
Solai in legno lamellare a pannelli pieni accostati con incastro maschio-femmina o battentatura, fissati l'un l'altro con gli appositi dispositivi di giunzione al fine di garantire la necessaria continuità laterale. Il prodotto deve essere accompagnato dai disegni costruttivi di cantiere e dalle istruzioni di montaggio. Si intendono compresi e compensati gli oneri per l'adeguato fissaggio alla struttura sottostante ed alle pareti in legno laterali e centrali mediante adeguati dispositivi metallici di fissaggio. Sono compresi nel prezzo i tagli, gli sfridi, i fori e cavedi, gli oneri per anelli di sollevamento, viti e ferramenta per il montaggio della struttura. - Spessore 140mm
Prezzo a m² € 103,72874
Codice analisi | Codice dettaglio | Voce/Articolo | Unita' di misura | Quantita' | Prezzo unitario | Importo
TOS19_12.B08.010.003 | TOS19_AT.N06.018.010 | Autocarro con gru ruotante con braccio articolato (MTT= massa totale a terra) - MTT 26000 kg con momento massimo di sollevamento di 23000 daNm al gancio mobile sfilamento max 8 m, nolo mensile. | ora | 0.09 | 49.58 | 4.4622
TOS19_12.B08.010.003 | TOS19_AT.N06.100.900 | Consumo carburanti, oli e altri materiali - oneri carburante per macchine elevatrici - diesel fino a 126 CV | ora | 0.09 | 13.09 | 1.1781
|  | Totale TOS19_AT |  |  |  | 5.6403
TOS19_12.B08.010.003 | TOS19_PR.P08.023.012 | Legname per edilizia – Lamellare abete - Pannelli legno lamellare CE EN 13986:2015 spessore 140 mm | m³ | 0.14 | 420 | 58.8
TOS19_12.B08.010.003 | TOS19_PR.P08.023.102 | Legname per edilizia – Lamellare abete - Incidenza sul pannello di legno per il fissaggio e montaggio (ferramenta per il fissaggio, hold down, angolari, viteria, staffe ed accessori per la tenuta all'aria) - Il prezzo è calcolato come incidenza % rispetto al mc di legno da montare – pannelli legno lamellare spessore 140mm |  | 0.0196 | 420 | 8.232
|  | Totale TOS19_PR |  |  |  | 67.032
TOS19_12.B08.010.003 | TOS19_RU.M10.001.002 | Operaio edile - Specializzato | ora | 0.09 | 28.76 | 2.5884
TOS19_12.B08.010.003 | TOS19_RU.M10.001.003 | Operaio edile - Qualificato | ora | 0.09 | 26.71 | 2.4039
TOS19_12.B08.010.003 | TOS19_RU.M10.001.004 | Operaio edile - Comune | ora | 0.18 | 24.08 | 4.3344
|  | Totale TOS19_RU |  |  |  | 9.3267
|  | Totale Parziale (A) |  |  |  | 81.999
|  | Spese generali (B) |  | 15% di (A) |  | 12.2998
|  | di cui per oneri sicurezza |  | 5% di (B) |  | 0.61499
|  | utile di impresa (C) |  | 10% di (A + B) |  | 9.4299
|  | Totale (A + B + C) |  |  |  | 103.7287
|  | Incidenza manodopera |  |  |  | 8,99%
TOS19_12.B08.010.004 | STRUTTURE IN LEGNO: produzione in stabilimenti industriali ed il montaggio in situ di strutture costituite di elementi lignei pretrattati. I prezzi sono relativi a una nuova costruzione di edilizia civile e si riferiscono a lavori con normali difficoltà di esecuzione. - SOLAI IN LEGNO qualificati secondo quanto richiesto dal paragrafo 11.1 del D.M. 14 Gennaio 2008
Solai in legno lamellare a pannelli pieni accostati con incastro maschio-femmina o battentatura, fissati l'un l'altro con gli appositi dispositivi di giunzione al fine di garantire la necessaria continuità laterale. Il prodotto deve essere accompagnato dai disegni costruttivi di cantiere e dalle istruzioni di montaggio. Si intendono compresi e compensati gli oneri per l'adeguato fissaggio alla struttura sottostante ed alle pareti in legno laterali e centrali mediante adeguati dispositivi metallici di fissaggio. Sono compresi nel prezzo i tagli, gli sfridi, i fori e cavedi, gli oneri per anelli di sollevamento, viti e ferramenta per il montaggio della struttura. - Spessore 160mm
Prezzo a m² € 114,14222
Codice analisi | Codice dettaglio | Voce/Articolo | Unita' di misura | Quantita' | Prezzo unitario | Importo
TOS19_12.B08.010.004 | TOS19_AT.N06.018.010 | Autocarro con gru ruotante con braccio articolato (MTT= massa totale a terra) - MTT 26000 kg con momento massimo di sollevamento di 23000 daNm al gancio mobile sfilamento max 8 m, nolo mensile. | ora | 0.09 | 49.58 | 4.4622
TOS19_12.B08.010.004 | TOS19_AT.N06.100.900 | Consumo carburanti, oli e altri materiali - oneri carburante per macchine elevatrici - diesel fino a 126 CV | ora | 0.09 | 13.09 | 1.1781
|  | Totale TOS19_AT |  |  |  | 5.6403
TOS19_12.B08.010.004 | TOS19_PR.P08.023.013 | Legname per edilizia – Lamellare abete - Pannelli legno lamellare CE EN 13986:2015 spessore 160 mm | m³ | 0.16 | 420 | 67.2
TOS19_12.B08.010.004 | TOS19_PR.P08.023.103 | Legname per edilizia – Lamellare abete - Incidenza sul pannello di legno per il fissaggio e montaggio (ferramenta per il fissaggio, hold down, angolari, viteria, staffe ed accessori per la tenuta all'aria) - Il prezzo è calcolato come incidenza % rispetto al mc di legno da montare – pannelli legno lamellare spessore 160mm |  | 0.0192 | 420 | 8.064
|  | Totale TOS19_PR |  |  |  | 75.264
TOS19_12.B08.010.004 | TOS19_RU.M10.001.002 | Operaio edile - Specializzato | ora | 0.09 | 28.76 | 2.5884
TOS19_12.B08.010.004 | TOS19_RU.M10.001.003 | Operaio edile - Qualificato | ora | 0.09 | 26.71 | 2.4039
TOS19_12.B08.010.004 | TOS19_RU.M10.001.004 | Operaio edile - Comune | ora | 0.18 | 24.08 | 4.3344
|  | Totale TOS19_RU |  |  |  | 9.3267
|  | Totale Parziale (A) |  |  |  | 90.231
|  | Spese generali (B) |  | 15% di (A) |  | 13.5346
|  | di cui per oneri sicurezza |  | 5% di (B) |  | 0.67673
|  | utile di impresa (C) |  | 10% di (A + B) |  | 10.3766
|  | Totale (A + B + C) |  |  |  | 114.1422
|  | Incidenza manodopera |  |  |  | 8,17%
TOS19_12.B08.010.005 | STRUTTURE IN LEGNO: produzione in stabilimenti industriali ed il montaggio in situ di strutture costituite di elementi lignei pretrattati. I prezzi sono relativi a una nuova costruzione di edilizia civile e si riferiscono a lavori con normali difficoltà di esecuzione. - SOLAI IN LEGNO qualificati secondo quanto richiesto dal paragrafo 11.1 del D.M. 14 Gennaio 2008
Solai in legno lamellare a pannelli pieni accostati con incastro maschio-femmina o battentatura, fissati l'un l'altro con gli appositi dispositivi di giunzione al fine di garantire la necessaria continuità laterale. Il prodotto deve essere accompagnato dai disegni costruttivi di cantiere e dalle istruzioni di montaggio. Si intendono compresi e compensati gli oneri per l'adeguato fissaggio alla struttura sottostante ed alle pareti in legno laterali e centrali mediante adeguati dispositivi metallici di fissaggio. Sono compresi nel prezzo i tagli, gli sfridi, i fori e cavedi, gli oneri per anelli di sollevamento, viti e ferramenta per il montaggio della struttura. - Spessore 180mm
Prezzo a m² € 125,08700
Codice analisi | Codice dettaglio | Voce/Articolo | Unita' di misura | Quantita' | Prezzo unitario | Importo
TOS19_12.B08.010.005 | TOS19_AT.N06.018.010 | Autocarro con gru ruotante con braccio articolato (MTT= massa totale a terra) - MTT 26000 kg con momento massimo di sollevamento di 23000 daNm al gancio mobile sfilamento max 8 m, nolo mensile. | ora | 0.09 | 49.58 | 4.4622
TOS19_12.B08.010.005 | TOS19_AT.N06.100.900 | Consumo carburanti, oli e altri materiali - oneri carburante per macchine elevatrici - diesel fino a 126 CV | ora | 0.09 | 13.09 | 1.1781
|  | Totale TOS19_AT |  |  |  | 5.6403
TOS19_12.B08.010.005 | TOS19_PR.P08.023.014 | Legname per edilizia – Lamellare abete - Pannelli legno lamellare CE EN 13986:2015 spessore 180 mm | m³ | 0.18 | 420 | 75.6
TOS19_12.B08.010.005 | TOS19_PR.P08.023.104 | Legname per edilizia – Lamellare abete - Incidenza sul pannello di legno per il fissaggio e montaggio (ferramenta per il fissaggio, hold down, angolari, viteria, staffe ed accessori per la tenuta all'aria) - Il prezzo è calcolato come incidenza % rispetto al mc di legno da montare – pannelli legno lamellare spessore 180mm |  | 0.0198 | 420 | 8.316
|  | Totale TOS19_PR |  |  |  | 83.916
TOS19_12.B08.010.005 | TOS19_RU.M10.001.002 | Operaio edile - Specializzato | ora | 0.09 | 28.76 | 2.5884
TOS19_12.B08.010.005 | TOS19_RU.M10.001.003 | Operaio edile - Qualificato | ora | 0.09 | 26.71 | 2.4039
TOS19_12.B08.010.005 | TOS19_RU.M10.001.004 | Operaio edile - Comune | ora | 0.18 | 24.08 | 4.3344
|  | Totale TOS19_RU |  |  |  | 9.3267
|  | Totale Parziale (A) |  |  |  | 98.883
|  | Spese generali (B) |  | 15% di (A) |  | 14.8324
|  | di cui per oneri sicurezza |  | 5% di (B) |  | 0.74162
|  | utile di impresa (C) |  | 10% di (A + B) |  | 11.3715
|  | Totale (A + B + C) |  |  |  | 125.087
|  | Incidenza manodopera |  |  |  | 7,46%
TOS19_12.B08.010.006 | STRUTTURE IN LEGNO: produzione in stabilimenti industriali ed il montaggio in situ di strutture costituite di elementi lignei pretrattati. I prezzi sono relativi a una nuova costruzione di edilizia civile e si riferiscono a lavori con normali difficoltà di esecuzione. - SOLAI IN LEGNO qualificati secondo quanto richiesto dal paragrafo 11.1 del D.M. 14 Gennaio 2008
Solai in legno lamellare a pannelli pieni accostati con incastro maschio-femmina o battentatura, fissati l'un l'altro con gli appositi dispositivi di giunzione al fine di garantire la necessaria continuità laterale. Il prodotto deve essere accompagnato dai disegni costruttivi di cantiere e dalle istruzioni di montaggio. Si intendono compresi e compensati gli oneri per l'adeguato fissaggio alla struttura sottostante ed alle pareti in legno laterali e centrali mediante adeguati dispositivi metallici di fissaggio. Sono compresi nel prezzo i tagli, gli sfridi, i fori e cavedi, gli oneri per anelli di sollevamento, viti e ferramenta per il montaggio della struttura. - Spessore 200mm
Prezzo a m² € 135,28796
Codice analisi | Codice dettaglio | Voce/Articolo | Unita' di misura | Quantita' | Prezzo unitario | Importo
TOS19_12.B08.010.006 | TOS19_AT.N06.018.010 | Autocarro con gru ruotante con braccio articolato (MTT= massa totale a terra) - MTT 26000 kg con momento massimo di sollevamento di 23000 daNm al gancio mobile sfilamento max 8 m, nolo mensile. | ora | 0.09 | 49.58 | 4.4622
TOS19_12.B08.010.006 | TOS19_AT.N06.100.900 | Consumo carburanti, oli e altri materiali - oneri carburante per macchine elevatrici - diesel fino a 126 CV | ora | 0.09 | 13.09 | 1.1781
|  | Totale TOS19_AT |  |  |  | 5.6403
TOS19_12.B08.010.006 | TOS19_PR.P08.023.015 | Legname per edilizia – Lamellare abete - Pannelli legno lamellare CE EN 13986:2015 spessore 200 mm | m³ | 0.2 | 420 | 84
TOS19_12.B08.010.006 | TOS19_PR.P08.023.105 | Legname per edilizia – Lamellare abete - Incidenza sul pannello di legno per il fissaggio e montaggio (ferramenta per il fissaggio, hold down, angolari, viteria, staffe ed accessori per la tenuta all'aria) - Il prezzo è calcolato come incidenza % rispetto al mc di legno da montare – pannelli legno lamellare spessore 200mm |  | 0.019 | 420 | 7.98
|  | Totale TOS19_PR |  |  |  | 91.98
TOS19_12.B08.010.006 | TOS19_RU.M10.001.002 | Operaio edile - Specializzato | ora | 0.09 | 28.76 | 2.5884
TOS19_12.B08.010.006 | TOS19_RU.M10.001.003 | Operaio edile - Qualificato | ora | 0.09 | 26.71 | 2.4039
TOS19_12.B08.010.006 | TOS19_RU.M10.001.004 | Operaio edile - Comune | ora | 0.18 | 24.08 | 4.3344
|  | Totale TOS19_RU |  |  |  | 9.3267
|  | Totale Parziale (A) |  |  |  | 106.947
|  | Spese generali (B) |  | 15% di (A) |  | 16.042
|  | di cui per oneri sicurezza |  | 5% di (B) |  | 0.8021
|  | utile di impresa (C) |  | 10% di (A + B) |  | 12.2989
|  | Totale (A + B + C) |  |  |  | 135.288
|  | Incidenza manodopera |  |  |  | 6,89%
TOS19_14.R01.001.001 | OPERE DI SOSTEGNO E CONTENIMENTO: PALI, MICROPALI, DIAFRAMMI E PALANCOLE, TIRANTI, TRATTAMENTI COLONNARI E GABBIONATE. I prezzi sono relativi ai cantieri presenti nella tipologia a cui appartiene il lavoro svolto; sono compresi il riempimento con idoneo conglomerato, ed ogni altro onere e magistero per dare il lavoro finito a regola d’arte. Sono esclusi il trasporto a impianto di smaltimento autorizzato del materiale di risulta, i costi di smaltimento, i tributi, se dovuti, la fornitura dell'armatura metallica e dell'eventuale controcamicia di lamierino da conteggiarsi a parte, oltre le prove di carico. - PALI TRIVELLATI
Pali trivellati in calcestruzzo eseguiti con perforazione a rotazione di lunghezza massima di 20 m, in terreni di qualsiasi natura, anche in presenza di falda, compreso l'attraversamento di stratificazioni compatte, murature, trovanti o per immorsamento in roccia che richiedano l'uso di scalpelli od altri utensili speciali per un massimo di complessivi 50 cm. E' compreso l'impiego eventuale di fanghi bentonitici, il getto di calcestruzzo avente classe di resistenza C25/30 fino ad un massimo pari al volume teorico del foro +10%. - per diametro esterno di 600 mm
Prezzo a ml € 81,34588
Codice analisi | Codice dettaglio | Voce/Articolo | Unita' di misura | Quantita' | Prezzo unitario | Importo
TOS19_14.R01.001.001 | TOS19_AT.N01.001.041 | Macchine per movimento terra e accessori - Pala cingolata caricatrice potenza motore da 50 a 126 CV - 1 mese | ora | 0.12307 | 10.125 | 1.2461
TOS19_14.R01.001.001 | TOS19_AT.N01.001.901 | Macchine per movimento terra e accessori - oneri consumo carburanti, oli e altri materiali - macchine movimento terra fino a 10.000 kg - fino 125 CV | ora | 0.12307 | 13.09 | 1.611
TOS19_14.R01.001.001 | TOS19_AT.N01.008.028 | Produzione di Energia - Generatori di Corrente 70 Kva - 1 mese | ora | 0.12307 | 3.776 | 0.46471
TOS19_14.R01.001.001 | TOS19_AT.N01.010.011 | Motopompe e elettropompe - Motopompa da 4”, portata da 800 a 2500 litri/minuto, 40 mt di prevalenza, potenza motore termico 50 Kw - mensile | ora | 0.12307 | 4.1667 | 0.51279
TOS19_14.R01.001.001 | TOS19_AT.N01.100.901 | Oneri per consumo carburanti, oli e altri materiali - per macchine operatrici -fino a 10.000 kg - fino 125 CV. | ora | 0.12307 | 13.09 | 1.611
TOS19_14.R01.001.001 | TOS19_AT.N06.019.004 | Autogru - a braccio ruotante, portata massima 30 t, altezza massima testa braccio 30 mt, peso 30 t, nolo mensile. | ora | 0.12307 | 23.5 | 2.8921
TOS19_14.R01.001.001 | TOS19_AT.N06.100.900 | Consumo carburanti, oli e altri materiali - oneri carburante per macchine elevatrici - diesel fino a 126 CV | ora | 0.12307 | 13.09 | 1.611
TOS19_14.R01.001.001 | TOS19_AT.N08.001.003 | Perforatrici idrauliche - macchina Rotary per pali trivellati , adatta per pali aventi diametro compreso fra 600 mm e 1000 mm, con coppia massima 114 kNm, forza di tiro argano principale (down) 103 kN, profondità fino a 40 mt peso 27 t. La macchina dovrà essere corredata di utensili trivellazione a seconda della natura dei terreni da attraversare - Nolo mensile | ora | 0.12307 | 64.53 | 7.9417
TOS19_14.R01.001.001 | TOS19_AT.N08.020.001 | Accessori - Mescolatori di fango capacità della vasca 1,8 mc, portata pompa 200 mc/ora, produzione fango bentonitico 18 mc/ora e potenza elettrica assorbita 11 Kw, nolo mensile. | ora | 0.12307 | 1.6667 | 0.20512
TOS19_14.R01.001.001 | TOS19_AT.N08.020.005 | Accessori - Dissabbiatore capacità della vasca 1,5 mc, produzione 140 mc/ora di fango trattato, assorbimento elettrico 24 Kw , nolo mensile. | ora | 0.12307 | 3.75 | 0.46151
TOS19_14.R01.001.001 | TOS19_AT.N08.020.010 | Accessori - Vasconi in lamiera della capacità di 20 mc, nolo mensile. | ora | 0.12307 | 1.25 | 0.15384
TOS19_14.R01.001.001 | TOS19_AT.N08.100.902 | Consumo carburanti, oli e altri materiali - oneri carburante per attrezzature e macchinari per trivellazione e perforazioni con potenza oltre 126 CV | ora | 0.12307 | 40.14 | 4.94
|  | Totale TOS19_AT |  |  |  | 23.6509
TOS19_14.R01.001.001 | TOS19_PR.P09.061.001 | Bentonite posata su pianali da 17,5 q.li ricoperti con cappuccio in polietilene ed avente caratteristiche di umidità pari a circa il 12%, residuo su setaccio da 100 mesh circa 1%, residuo trattenuto a umido dal setaccio da 200 mesh circa il 3%, limite di liquidità rispettivamente per la bentonite C13, C14 e C13/s del 450% per i primi due tipi e 600% per il terzo tipo, rendimento in fango a 15 ore di viscosità apparente 15 mc/t, caratteristiche della sospensione diluita in rapporto 1:10 in acqua: viscosità Marsh 1550/1000 corrispondente a 40", pannello dopo 30' a 7 atm uguale a 1,8 mm. Le caratteristiche della miscela costituita da acqua (p100), bentonite C14 (p8) e cemento pozzolanico 325 (p30) dovranno avere un rendimento volumetrico finale per decantazione pari al 96%. - C14, confezionata in sacchi di carta da 50 kg/cadauno | kg | 5.6615 | 1.275 | 7.2185
TOS19_14.R01.001.001 | TOS19_PR.P10.008.123 | Calcestruzzo preconfezionato ordinario con resistenza caratteristica C25/30, aggregato Dmax 32 mm - classe di esposizione ambientale XC2, consistenza S3 - rapporto a/c max 0,60 | m³ | 0.31092 | 76.05 | 23.6455
|  | Totale TOS19_PR |  |  |  | 30.8639
TOS19_14.R01.001.001 | TOS19_RU.M10.001.002 | Operaio edile - Specializzato | ora | 0.12307 | 28.76 | 3.5395
TOS19_14.R01.001.001 | TOS19_RU.M10.001.003 | Operaio edile - Qualificato | ora | 0.12307 | 26.71 | 3.2872
TOS19_14.R01.001.001 | TOS19_RU.M10.001.004 | Operaio edile - Comune | ora | 0.12307 | 24.08 | 2.9635
|  | Totale TOS19_RU |  |  |  | 9.7902
|  | Totale Parziale (A) |  |  |  | 64.305
|  | Spese generali (B) |  | 15% di (A) |  | 9.6458
|  | di cui per oneri sicurezza |  | 1,5% di (B) |  | 0.14469
|  | utile di impresa (C) |  | 10% di (A + B) |  | 7.3951
|  | Totale (A + B + C) |  |  |  | 81.3459
|  | Incidenza manodopera |  |  |  | 12,04%
TOS19_14.R01.001.002 | OPERE DI SOSTEGNO E CONTENIMENTO: PALI, MICROPALI, DIAFRAMMI E PALANCOLE, TIRANTI, TRATTAMENTI COLONNARI E GABBIONATE. I prezzi sono relativi ai cantieri presenti nella tipologia a cui appartiene il lavoro svolto; sono compresi il riempimento con idoneo conglomerato, ed ogni altro onere e magistero per dare il lavoro finito a regola d’arte. Sono esclusi il trasporto a impianto di smaltimento autorizzato del materiale di risulta, i costi di smaltimento, i tributi, se dovuti, la fornitura dell'armatura metallica e dell'eventuale controcamicia di lamierino da conteggiarsi a parte, oltre le prove di carico. - PALI TRIVELLATI
Pali trivellati in calcestruzzo eseguiti con perforazione a rotazione di lunghezza massima di 20 m, in terreni di qualsiasi natura, anche in presenza di falda, compreso l'attraversamento di stratificazioni compatte, murature, trovanti o per immorsamento in roccia che richiedano l'uso di scalpelli od altri utensili speciali per un massimo di complessivi 50 cm. E' compreso l'impiego eventuale di fanghi bentonitici, il getto di calcestruzzo avente classe di resistenza C25/30 fino ad un massimo pari al volume teorico del foro +10%. - per diametro esterno di 800 mm
Prezzo a ml € 118,47872
Codice analisi | Codice dettaglio | Voce/Articolo | Unita' di misura | Quantita' | Prezzo unitario | Importo
TOS19_14.R01.001.002 | TOS19_AT.N01.001.041 | Macchine per movimento terra e accessori - Pala cingolata caricatrice potenza motore da 50 a 126 CV - 1 mese | ora | 0.14286 | 10.125 | 1.4465
TOS19_14.R01.001.002 | TOS19_AT.N01.001.901 | Macchine per movimento terra e accessori - oneri consumo carburanti, oli e altri materiali - macchine movimento terra fino a 10.000 kg - fino 125 CV | ora | 0.14286 | 13.09 | 1.87
TOS19_14.R01.001.002 | TOS19_AT.N01.008.028 | Produzione di Energia - Generatori di Corrente 70 Kva - 1 mese | ora | 0.14286 | 3.776 | 0.53944
TOS19_14.R01.001.002 | TOS19_AT.N01.010.011 | Motopompe e elettropompe - Motopompa da 4”, portata da 800 a 2500 litri/minuto, 40 mt di prevalenza, potenza motore termico 50 Kw - mensile | ora | 0.14286 | 4.1667 | 0.59525
TOS19_14.R01.001.002 | TOS19_AT.N01.100.901 | Oneri per consumo carburanti, oli e altri materiali - per macchine operatrici -fino a 10.000 kg - fino 125 CV. | ora | 0.14286 | 13.09 | 1.87
TOS19_14.R01.001.002 | TOS19_AT.N06.019.004 | Autogru - a braccio ruotante, portata massima 30 t, altezza massima testa braccio 30 mt, peso 30 t, nolo mensile. | ora | 0.14286 | 23.5 | 3.3572
TOS19_14.R01.001.002 | TOS19_AT.N06.100.900 | Consumo carburanti, oli e altri materiali - oneri carburante per macchine elevatrici - diesel fino a 126 CV | ora | 0.14286 | 13.09 | 1.87
TOS19_14.R01.001.002 | TOS19_AT.N08.001.003 | Perforatrici idrauliche - macchina Rotary per pali trivellati , adatta per pali aventi diametro compreso fra 600 mm e 1000 mm, con coppia massima 114 kNm, forza di tiro argano principale (down) 103 kN, profondità fino a 40 mt peso 27 t. La macchina dovrà essere corredata di utensili trivellazione a seconda della natura dei terreni da attraversare - Nolo mensile | ora | 0.14286 | 64.53 | 9.2188
TOS19_14.R01.001.002 | TOS19_AT.N08.020.001 | Accessori - Mescolatori di fango capacità della vasca 1,8 mc, portata pompa 200 mc/ora, produzione fango bentonitico 18 mc/ora e potenza elettrica assorbita 11 Kw, nolo mensile. | ora | 0.14286 | 1.6667 | 0.2381
TOS19_14.R01.001.002 | TOS19_AT.N08.020.005 | Accessori - Dissabbiatore capacità della vasca 1,5 mc, produzione 140 mc/ora di fango trattato, assorbimento elettrico 24 Kw , nolo mensile. | ora | 0.14286 | 3.75 | 0.53573
TOS19_14.R01.001.002 | TOS19_AT.N08.020.010 | Accessori - Vasconi in lamiera della capacità di 20 mc, nolo mensile. | ora | 0.14286 | 1.25 | 0.17858
TOS19_14.R01.001.002 | TOS19_AT.N08.100.902 | Consumo carburanti, oli e altri materiali - oneri carburante per attrezzature e macchinari per trivellazione e perforazioni con potenza oltre 126 CV | ora | 0.14286 | 40.14 | 5.7344
|  | Totale TOS19_AT |  |  |  | 27.454
TOS19_14.R01.001.002 | TOS19_PR.P09.061.001 | Bentonite posata su pianali da 17,5 q.li ricoperti con cappuccio in polietilene ed avente caratteristiche di umidità pari a circa il 12%, residuo su setaccio da 100 mesh circa 1%, residuo trattenuto a umido dal setaccio da 200 mesh circa il 3%, limite di liquidità rispettivamente per la bentonite C13, C14 e C13/s del 450% per i primi due tipi e 600% per il terzo tipo, rendimento in fango a 15 ore di viscosità apparente 15 mc/t, caratteristiche della sospensione diluita in rapporto 1:10 in acqua: viscosità Marsh 1550/1000 corrispondente a 40", pannello dopo 30' a 7 atm uguale a 1,8 mm. Le caratteristiche della miscela costituita da acqua (p100), bentonite C14 (p8) e cemento pozzolanico 325 (p30) dovranno avere un rendimento volumetrico finale per decantazione pari al 96%. - C14, confezionata in sacchi di carta da 50 kg/cadauno | kg | 10.0357 | 1.275 | 12.7955
TOS19_14.R01.001.002 | TOS19_PR.P10.008.123 | Calcestruzzo preconfezionato ordinario con resistenza caratteristica C25/30, aggregato Dmax 32 mm - classe di esposizione ambientale XC2, consistenza S3 - rapporto a/c max 0,60 | m³ | 0.55286 | 76.05 | 42.045
|  | Totale TOS19_PR |  |  |  | 54.8405
TOS19_14.R01.001.002 | TOS19_RU.M10.001.002 | Operaio edile - Specializzato | ora | 0.14286 | 28.76 | 4.1087
TOS19_14.R01.001.002 | TOS19_RU.M10.001.003 | Operaio edile - Qualificato | ora | 0.14286 | 26.71 | 3.8158
TOS19_14.R01.001.002 | TOS19_RU.M10.001.004 | Operaio edile - Comune | ora | 0.14286 | 24.08 | 3.4401
|  | Totale TOS19_RU |  |  |  | 11.3645
|  | Totale Parziale (A) |  |  |  | 93.6591
|  | Spese generali (B) |  | 15% di (A) |  | 14.0489
|  | di cui per oneri sicurezza |  | 1,5% di (B) |  | 0.21073
|  | utile di impresa (C) |  | 10% di (A + B) |  | 10.7708
|  | Totale (A + B + C) |  |  |  | 118.4787
|  | Incidenza manodopera |  |  |  | 9,59%
TOS19_14.R01.001.003 | OPERE DI SOSTEGNO E CONTENIMENTO: PALI, MICROPALI, DIAFRAMMI E PALANCOLE, TIRANTI, TRATTAMENTI COLONNARI E GABBIONATE. I prezzi sono relativi ai cantieri presenti nella tipologia a cui appartiene il lavoro svolto; sono compresi il riempimento con idoneo conglomerato, ed ogni altro onere e magistero per dare il lavoro finito a regola d’arte. Sono esclusi il trasporto a impianto di smaltimento autorizzato del materiale di risulta, i costi di smaltimento, i tributi, se dovuti, la fornitura dell'armatura metallica e dell'eventuale controcamicia di lamierino da conteggiarsi a parte, oltre le prove di carico. - PALI TRIVELLATI
Pali trivellati in calcestruzzo eseguiti con perforazione a rotazione di lunghezza massima di 20 m, in terreni di qualsiasi natura, anche in presenza di falda, compreso l'attraversamento di stratificazioni compatte, murature, trovanti o per immorsamento in roccia che richiedano l'uso di scalpelli od altri utensili speciali per un massimo di complessivi 50 cm. E' compreso l'impiego eventuale di fanghi bentonitici, il getto di calcestruzzo avente classe di resistenza C25/30 fino ad un massimo pari al volume teorico del foro +10%. - per diametro esterno di 1000 mm
Prezzo a ml € 165,64682
Codice analisi | Codice dettaglio | Voce/Articolo | Unita' di misura | Quantita' | Prezzo unitario | Importo
TOS19_14.R01.001.003 | TOS19_AT.N01.001.041 | Macchine per movimento terra e accessori - Pala cingolata caricatrice potenza motore da 50 a 126 CV - 1 mese | ora | 0.16667 | 10.125 | 1.6875
TOS19_14.R01.001.003 | TOS19_AT.N01.001.901 | Macchine per movimento terra e accessori - oneri consumo carburanti, oli e altri materiali - macchine movimento terra fino a 10.000 kg - fino 125 CV | ora | 0.16667 | 13.09 | 2.1817
TOS19_14.R01.001.003 | TOS19_AT.N01.008.028 | Produzione di Energia - Generatori di Corrente 70 Kva - 1 mese | ora | 0.16667 | 3.776 | 0.62935
TOS19_14.R01.001.003 | TOS19_AT.N01.010.011 | Motopompe e elettropompe - Motopompa da 4”, portata da 800 a 2500 litri/minuto, 40 mt di prevalenza, potenza motore termico 50 Kw - mensile | ora | 0.16667 | 4.1667 | 0.69446
TOS19_14.R01.001.003 | TOS19_AT.N01.100.901 | Oneri per consumo carburanti, oli e altri materiali - per macchine operatrici -fino a 10.000 kg - fino 125 CV. | ora | 0.16667 | 13.09 | 2.1817
TOS19_14.R01.001.003 | TOS19_AT.N06.019.004 | Autogru - a braccio ruotante, portata massima 30 t, altezza massima testa braccio 30 mt, peso 30 t, nolo mensile. | ora | 0.16667 | 23.5 | 3.9167
TOS19_14.R01.001.003 | TOS19_AT.N06.100.900 | Consumo carburanti, oli e altri materiali - oneri carburante per macchine elevatrici - diesel fino a 126 CV | ora | 0.16667 | 13.09 | 2.1817
TOS19_14.R01.001.003 | TOS19_AT.N08.001.003 | Perforatrici idrauliche - macchina Rotary per pali trivellati , adatta per pali aventi diametro compreso fra 600 mm e 1000 mm, con coppia massima 114 kNm, forza di tiro argano principale (down) 103 kN, profondità fino a 40 mt peso 27 t. La macchina dovrà essere corredata di utensili trivellazione a seconda della natura dei terreni da attraversare - Nolo mensile | ora | 0.16667 | 64.53 | 10.7552
TOS19_14.R01.001.003 | TOS19_AT.N08.020.001 | Accessori - Mescolatori di fango capacità della vasca 1,8 mc, portata pompa 200 mc/ora, produzione fango bentonitico 18 mc/ora e potenza elettrica assorbita 11 Kw, nolo mensile. | ora | 0.16667 | 1.6667 | 0.27778
TOS19_14.R01.001.003 | TOS19_AT.N08.020.005 | Accessori - Dissabbiatore capacità della vasca 1,5 mc, produzione 140 mc/ora di fango trattato, assorbimento elettrico 24 Kw , nolo mensile. | ora | 0.16667 | 3.75 | 0.62501
TOS19_14.R01.001.003 | TOS19_AT.N08.020.010 | Accessori - Vasconi in lamiera della capacità di 20 mc, nolo mensile. | ora | 0.16667 | 1.25 | 0.20834
TOS19_14.R01.001.003 | TOS19_AT.N08.100.902 | Consumo carburanti, oli e altri materiali - oneri carburante per attrezzature e macchinari per trivellazione e perforazioni con potenza oltre 126 CV | ora | 0.16667 | 40.14 | 6.6901
|  | Totale TOS19_AT |  |  |  | 32.0297
TOS19_14.R01.001.003 | TOS19_PR.P09.061.001 | Bentonite posata su pianali da 17,5 q.li ricoperti con cappuccio in polietilene ed avente caratteristiche di umidità pari a circa il 12%, residuo su setaccio da 100 mesh circa 1%, residuo trattenuto a umido dal setaccio da 200 mesh circa il 3%, limite di liquidità rispettivamente per la bentonite C13, C14 e C13/s del 450% per i primi due tipi e 600% per il terzo tipo, rendimento in fango a 15 ore di viscosità apparente 15 mc/t, caratteristiche della sospensione diluita in rapporto 1:10 in acqua: viscosità Marsh 1550/1000 corrispondente a 40", pannello dopo 30' a 7 atm uguale a 1,8 mm. Le caratteristiche della miscela costituita da acqua (p100), bentonite C14 (p8) e cemento pozzolanico 325 (p30) dovranno avere un rendimento volumetrico finale per decantazione pari al 96%. - C14, confezionata in sacchi di carta da 50 kg/cadauno | kg | 15.6875 | 1.275 | 20.0016
TOS19_14.R01.001.003 | TOS19_PR.P10.008.123 | Calcestruzzo preconfezionato ordinario con resistenza caratteristica C25/30, aggregato Dmax 32 mm - classe di esposizione ambientale XC2, consistenza S3 - rapporto a/c max 0,60 | m³ | 0.86333 | 76.05 | 65.6562
|  | Totale TOS19_PR |  |  |  | 85.6578
TOS19_14.R01.001.003 | TOS19_RU.M10.001.002 | Operaio edile - Specializzato | ora | 0.16667 | 28.76 | 4.7934
TOS19_14.R01.001.003 | TOS19_RU.M10.001.003 | Operaio edile - Qualificato | ora | 0.16667 | 26.71 | 4.4518
TOS19_14.R01.001.003 | TOS19_RU.M10.001.004 | Operaio edile - Comune | ora | 0.16667 | 24.08 | 4.0134
|  | Totale TOS19_RU |  |  |  | 13.2586
|  | Totale Parziale (A) |  |  |  | 130.9461
|  | Spese generali (B) |  | 15% di (A) |  | 19.6419
|  | di cui per oneri sicurezza |  | 1,5% di (B) |  | 0.29463
|  | utile di impresa (C) |  | 10% di (A + B) |  | 15.0588
|  | Totale (A + B + C) |  |  |  | 165.6468
|  | Incidenza manodopera |  |  |  | 8%
TOS19_14.R01.001.004 | OPERE DI SOSTEGNO E CONTENIMENTO: PALI, MICROPALI, DIAFRAMMI E PALANCOLE, TIRANTI, TRATTAMENTI COLONNARI E GABBIONATE. I prezzi sono relativi ai cantieri presenti nella tipologia a cui appartiene il lavoro svolto; sono compresi il riempimento con idoneo conglomerato, ed ogni altro onere e magistero per dare il lavoro finito a regola d’arte. Sono esclusi il trasporto a impianto di smaltimento autorizzato del materiale di risulta, i costi di smaltimento, i tributi, se dovuti, la fornitura dell'armatura metallica e dell'eventuale controcamicia di lamierino da conteggiarsi a parte, oltre le prove di carico. - PALI TRIVELLATI
Pali trivellati in calcestruzzo eseguiti con perforazione a rotazione di lunghezza massima di 20 m, in terreni di qualsiasi natura, anche in presenza di falda, compreso l'attraversamento di stratificazioni compatte, murature, trovanti o per immorsamento in roccia che richiedano l'uso di scalpelli od altri utensili speciali per un massimo di complessivi 50 cm. E' compreso l'impiego eventuale di fanghi bentonitici, il getto di calcestruzzo avente classe di resistenza C25/30 fino ad un massimo pari al volume teorico del foro +10%. - per diametro esterno di 1200 mm
Prezzo a ml € 221,56505
Codice analisi | Codice dettaglio | Voce/Articolo | Unita' di misura | Quantita' | Prezzo unitario | Importo
TOS19_14.R01.001.004 | TOS19_AT.N01.001.041 | Macchine per movimento terra e accessori - Pala cingolata caricatrice potenza motore da 50 a 126 CV - 1 mese | ora | 0.19048 | 10.125 | 1.9286
TOS19_14.R01.001.004 | TOS19_AT.N01.001.901 | Macchine per movimento terra e accessori - oneri consumo carburanti, oli e altri materiali - macchine movimento terra fino a 10.000 kg - fino 125 CV | ora | 0.19048 | 13.09 | 2.4934
TOS19_14.R01.001.004 | TOS19_AT.N01.008.028 | Produzione di Energia - Generatori di Corrente 70 Kva - 1 mese | ora | 0.19048 | 3.776 | 0.71925
TOS19_14.R01.001.004 | TOS19_AT.N01.010.011 | Motopompe e elettropompe - Motopompa da 4”, portata da 800 a 2500 litri/minuto, 40 mt di prevalenza, potenza motore termico 50 Kw - mensile | ora | 0.19048 | 4.1667 | 0.79367
TOS19_14.R01.001.004 | TOS19_AT.N01.100.901 | Oneri per consumo carburanti, oli e altri materiali - per macchine operatrici -fino a 10.000 kg - fino 125 CV. | ora | 0.19048 | 13.09 | 2.4934
TOS19_14.R01.001.004 | TOS19_AT.N06.019.004 | Autogru - a braccio ruotante, portata massima 30 t, altezza massima testa braccio 30 mt, peso 30 t, nolo mensile. | ora | 0.19048 | 23.5 | 4.4763
TOS19_14.R01.001.004 | TOS19_AT.N06.100.900 | Consumo carburanti, oli e altri materiali - oneri carburante per macchine elevatrici - diesel fino a 126 CV | ora | 0.19048 | 13.09 | 2.4934
TOS19_14.R01.001.004 | TOS19_AT.N08.001.003 | Perforatrici idrauliche - macchina Rotary per pali trivellati , adatta per pali aventi diametro compreso fra 600 mm e 1000 mm, con coppia massima 114 kNm, forza di tiro argano principale (down) 103 kN, profondità fino a 40 mt peso 27 t. La macchina dovrà essere corredata di utensili trivellazione a seconda della natura dei terreni da attraversare - Nolo mensile | ora | 0.19048 | 64.53 | 12.2917
TOS19_14.R01.001.004 | TOS19_AT.N08.020.001 | Accessori - Mescolatori di fango capacità della vasca 1,8 mc, portata pompa 200 mc/ora, produzione fango bentonitico 18 mc/ora e potenza elettrica assorbita 11 Kw, nolo mensile. | ora | 0.19048 | 1.6667 | 0.31747
TOS19_14.R01.001.004 | TOS19_AT.N08.020.005 | Accessori - Dissabbiatore capacità della vasca 1,5 mc, produzione 140 mc/ora di fango trattato, assorbimento elettrico 24 Kw , nolo mensile. | ora | 0.19048 | 3.75 | 0.7143
TOS19_14.R01.001.004 | TOS19_AT.N08.020.010 | Accessori - Vasconi in lamiera della capacità di 20 mc, nolo mensile. | ora | 0.19048 | 1.25 | 0.2381
TOS19_14.R01.001.004 | TOS19_AT.N08.100.902 | Consumo carburanti, oli e altri materiali - oneri carburante per attrezzature e macchinari per trivellazione e perforazioni con potenza oltre 126 CV | ora | 0.19048 | 40.14 | 7.6459
|  | Totale TOS19_AT |  |  |  | 36.6054
TOS19_14.R01.001.004 | TOS19_PR.P09.061.001 | Bentonite posata su pianali da 17,5 q.li ricoperti con cappuccio in polietilene ed avente caratteristiche di umidità pari a circa il 12%, residuo su setaccio da 100 mesh circa 1%, residuo trattenuto a umido dal setaccio da 200 mesh circa il 3%, limite di liquidità rispettivamente per la bentonite C13, C14 e C13/s del 450% per i primi due tipi e 600% per il terzo tipo, rendimento in fango a 15 ore di viscosità apparente 15 mc/t, caratteristiche della sospensione diluita in rapporto 1:10 in acqua: viscosità Marsh 1550/1000 corrispondente a 40", pannello dopo 30' a 7 atm uguale a 1,8 mm. Le caratteristiche della miscela costituita da acqua (p100), bentonite C14 (p8) e cemento pozzolanico 325 (p30) dovranno avere un rendimento volumetrico finale per decantazione pari al 96%. - C14, confezionata in sacchi di carta da 50 kg/cadauno | kg | 22.619 | 1.275 | 28.8392
TOS19_14.R01.001.004 | TOS19_PR.P10.008.123 | Calcestruzzo preconfezionato ordinario con resistenza caratteristica C25/30, aggregato Dmax 32 mm - classe di esposizione ambientale XC2, consistenza S3 - rapporto a/c max 0,60 | m³ | 1.2433 | 76.05 | 94.553
|  | Totale TOS19_PR |  |  |  | 123.3922
TOS19_14.R01.001.004 | TOS19_RU.M10.001.002 | Operaio edile - Specializzato | ora | 0.19048 | 28.76 | 5.4782
TOS19_14.R01.001.004 | TOS19_RU.M10.001.003 | Operaio edile - Qualificato | ora | 0.19048 | 26.71 | 5.0877
TOS19_14.R01.001.004 | TOS19_RU.M10.001.004 | Operaio edile - Comune | ora | 0.19048 | 24.08 | 4.5868
|  | Totale TOS19_RU |  |  |  | 15.1527
|  | Totale Parziale (A) |  |  |  | 175.1502
|  | Spese generali (B) |  | 15% di (A) |  | 26.2725
|  | di cui per oneri sicurezza |  | 1,5% di (B) |  | 0.39409
|  | utile di impresa (C) |  | 10% di (A + B) |  | 20.1423
|  | Totale (A + B + C) |  |  |  | 221.5651
|  | Incidenza manodopera |  |  |  | 6,84%
TOS19_14.R01.001.005 | OPERE DI SOSTEGNO E CONTENIMENTO: PALI, MICROPALI, DIAFRAMMI E PALANCOLE, TIRANTI, TRATTAMENTI COLONNARI E GABBIONATE. I prezzi sono relativi ai cantieri presenti nella tipologia a cui appartiene il lavoro svolto; sono compresi il riempimento con idoneo conglomerato, ed ogni altro onere e magistero per dare il lavoro finito a regola d’arte. Sono esclusi il trasporto a impianto di smaltimento autorizzato del materiale di risulta, i costi di smaltimento, i tributi, se dovuti, la fornitura dell'armatura metallica e dell'eventuale controcamicia di lamierino da conteggiarsi a parte, oltre le prove di carico. - PALI TRIVELLATI
Pali trivellati in calcestruzzo eseguiti con perforazione a rotazione di lunghezza massima di 20 m, in terreni di qualsiasi natura, anche in presenza di falda, compreso l'attraversamento di stratificazioni compatte, murature, trovanti o per immorsamento in roccia che richiedano l'uso di scalpelli od altri utensili speciali per un massimo di complessivi 50 cm. E' compreso l'impiego eventuale di fanghi bentonitici, il getto di calcestruzzo avente classe di resistenza C25/30 fino ad un massimo pari al volume teorico del foro +10%. - per diametro esterno di 1500 mm
Prezzo a ml € 322,47874
Codice analisi | Codice dettaglio | Voce/Articolo | Unita' di misura | Quantita' | Prezzo unitario | Importo
TOS19_14.R01.001.005 | TOS19_AT.N01.001.041 | Macchine per movimento terra e accessori - Pala cingolata caricatrice potenza motore da 50 a 126 CV - 1 mese | ora | 0.22857 | 10.125 | 2.3143
TOS19_14.R01.001.005 | TOS19_AT.N01.001.901 | Macchine per movimento terra e accessori - oneri consumo carburanti, oli e altri materiali - macchine movimento terra fino a 10.000 kg - fino 125 CV | ora | 0.22857 | 13.09 | 2.992
TOS19_14.R01.001.005 | TOS19_AT.N01.008.028 | Produzione di Energia - Generatori di Corrente 70 Kva - 1 mese | ora | 0.22857 | 3.776 | 0.86308
TOS19_14.R01.001.005 | TOS19_AT.N01.010.011 | Motopompe e elettropompe - Motopompa da 4”, portata da 800 a 2500 litri/minuto, 40 mt di prevalenza, potenza motore termico 50 Kw - mensile | ora | 0.22857 | 4.1667 | 0.95237
TOS19_14.R01.001.005 | TOS19_AT.N01.100.901 | Oneri per consumo carburanti, oli e altri materiali - per macchine operatrici -fino a 10.000 kg - fino 125 CV. | ora | 0.22857 | 13.09 | 2.992
TOS19_14.R01.001.005 | TOS19_AT.N06.019.004 | Autogru - a braccio ruotante, portata massima 30 t, altezza massima testa braccio 30 mt, peso 30 t, nolo mensile. | ora | 0.22857 | 23.5 | 5.3714
TOS19_14.R01.001.005 | TOS19_AT.N06.100.900 | Consumo carburanti, oli e altri materiali - oneri carburante per macchine elevatrici - diesel fino a 126 CV | ora | 0.22857 | 13.09 | 2.992
TOS19_14.R01.001.005 | TOS19_AT.N08.001.003 | Perforatrici idrauliche - macchina Rotary per pali trivellati , adatta per pali aventi diametro compreso fra 600 mm e 1000 mm, con coppia massima 114 kNm, forza di tiro argano principale (down) 103 kN, profondità fino a 40 mt peso 27 t. La macchina dovrà essere corredata di utensili trivellazione a seconda della natura dei terreni da attraversare - Nolo mensile | ora | 0.22857 | 64.53 | 14.7496
TOS19_14.R01.001.005 | TOS19_AT.N08.020.001 | Accessori - Mescolatori di fango capacità della vasca 1,8 mc, portata pompa 200 mc/ora, produzione fango bentonitico 18 mc/ora e potenza elettrica assorbita 11 Kw, nolo mensile. | ora | 0.22857 | 1.6667 | 0.38095
TOS19_14.R01.001.005 | TOS19_AT.N08.020.005 | Accessori - Dissabbiatore capacità della vasca 1,5 mc, produzione 140 mc/ora di fango trattato, assorbimento elettrico 24 Kw , nolo mensile. | ora | 0.22857 | 3.75 | 0.85714
TOS19_14.R01.001.005 | TOS19_AT.N08.020.010 | Accessori - Vasconi in lamiera della capacità di 20 mc, nolo mensile. | ora | 0.22857 | 1.25 | 0.28571
TOS19_14.R01.001.005 | TOS19_AT.N08.100.902 | Consumo carburanti, oli e altri materiali - oneri carburante per attrezzature e macchinari per trivellazione e perforazioni con potenza oltre 126 CV | ora | 0.22857 | 40.14 | 9.1748
|  | Totale TOS19_AT |  |  |  | 43.9253
TOS19_14.R01.001.005 | TOS19_PR.P09.061.001 | Bentonite posata su pianali da 17,5 q.li ricoperti con cappuccio in polietilene ed avente caratteristiche di umidità pari a circa il 12%, residuo su setaccio da 100 mesh circa 1%, residuo trattenuto a umido dal setaccio da 200 mesh circa il 3%, limite di liquidità rispettivamente per la bentonite C13, C14 e C13/s del 450% per i primi due tipi e 600% per il terzo tipo, rendimento in fango a 15 ore di viscosità apparente 15 mc/t, caratteristiche della sospensione diluita in rapporto 1:10 in acqua: viscosità Marsh 1550/1000 corrispondente a 40", pannello dopo 30' a 7 atm uguale a 1,8 mm. Le caratteristiche della miscela costituita da acqua (p100), bentonite C14 (p8) e cemento pozzolanico 325 (p30) dovranno avere un rendimento volumetrico finale per decantazione pari al 96%. - C14, confezionata in sacchi di carta da 50 kg/cadauno | kg | 35.3428 | 1.275 | 45.0621
TOS19_14.R01.001.005 | TOS19_PR.P10.008.123 | Calcestruzzo preconfezionato ordinario con resistenza caratteristica C25/30, aggregato Dmax 32 mm - classe di esposizione ambientale XC2, consistenza S3 - rapporto a/c max 0,60 | m³ | 1.9428 | 76.05 | 147.7537
|  | Totale TOS19_PR |  |  |  | 192.8159
TOS19_14.R01.001.005 | TOS19_RU.M10.001.002 | Operaio edile - Specializzato | ora | 0.22857 | 28.76 | 6.5737
TOS19_14.R01.001.005 | TOS19_RU.M10.001.003 | Operaio edile - Qualificato | ora | 0.22857 | 26.71 | 6.1051
TOS19_14.R01.001.005 | TOS19_RU.M10.001.004 | Operaio edile - Comune | ora | 0.22857 | 24.08 | 5.504
|  | Totale TOS19_RU |  |  |  | 18.1827
|  | Totale Parziale (A) |  |  |  | 254.9239
|  | Spese generali (B) |  | 15% di (A) |  | 38.2386
|  | di cui per oneri sicurezza |  | 1,5% di (B) |  | 0.57358
|  | utile di impresa (C) |  | 10% di (A + B) |  | 29.3162
|  | Totale (A + B + C) |  |  |  | 322.4787
|  | Incidenza manodopera |  |  |  | 5,64%
TOS19_14.R01.001.006 | OPERE DI SOSTEGNO E CONTENIMENTO: PALI, MICROPALI, DIAFRAMMI E PALANCOLE, TIRANTI, TRATTAMENTI COLONNARI E GABBIONATE. I prezzi sono relativi ai cantieri presenti nella tipologia a cui appartiene il lavoro svolto; sono compresi il riempimento con idoneo conglomerato, ed ogni altro onere e magistero per dare il lavoro finito a regola d’arte. Sono esclusi il trasporto a impianto di smaltimento autorizzato del materiale di risulta, i costi di smaltimento, i tributi, se dovuti, la fornitura dell'armatura metallica e dell'eventuale controcamicia di lamierino da conteggiarsi a parte, oltre le prove di carico. - PALI TRIVELLATI
Pali trivellati in calcestruzzo eseguiti con perforazione a rotazione di lunghezza massima di 20 m, in terreni di qualsiasi natura, anche in presenza di falda, compreso l'attraversamento di stratificazioni compatte, murature, trovanti o per immorsamento in roccia che richiedano l'uso di scalpelli od altri utensili speciali per un massimo di complessivi 50 cm. E' compreso l'impiego eventuale di fanghi bentonitici, il getto di calcestruzzo avente classe di resistenza C25/30 fino ad un massimo pari al volume teorico del foro +10%. - per diametro esterno di 1800 mm
Prezzo a ml € 399,19833
Codice analisi | Codice dettaglio | Voce/Articolo | Unita' di misura | Quantita' | Prezzo unitario | Importo
TOS19_14.R01.001.006 | TOS19_AT.N01.001.041 | Macchine per movimento terra e accessori - Pala cingolata caricatrice potenza motore da 50 a 126 CV - 1 mese | ora | 0.28571 | 10.125 | 2.8928
TOS19_14.R01.001.006 | TOS19_AT.N01.001.901 | Macchine per movimento terra e accessori - oneri consumo carburanti, oli e altri materiali - macchine movimento terra fino a 10.000 kg - fino 125 CV | ora | 0.28571 | 13.09 | 3.7399
TOS19_14.R01.001.006 | TOS19_AT.N01.008.028 | Produzione di Energia - Generatori di Corrente 70 Kva - 1 mese | ora | 0.28571 | 3.776 | 1.0788
TOS19_14.R01.001.006 | TOS19_AT.N01.010.011 | Motopompe e elettropompe - Motopompa da 4”, portata da 800 a 2500 litri/minuto, 40 mt di prevalenza, potenza motore termico 50 Kw - mensile | ora | 0.28571 | 4.1667 | 1.1905
TOS19_14.R01.001.006 | TOS19_AT.N01.100.901 | Oneri per consumo carburanti, oli e altri materiali - per macchine operatrici -fino a 10.000 kg - fino 125 CV. | ora | 0.28571 | 13.09 | 3.7399
TOS19_14.R01.001.006 | TOS19_AT.N06.019.004 | Autogru - a braccio ruotante, portata massima 30 t, altezza massima testa braccio 30 mt, peso 30 t, nolo mensile. | ora | 0.28571 | 23.5 | 6.7142
TOS19_14.R01.001.006 | TOS19_AT.N06.100.900 | Consumo carburanti, oli e altri materiali - oneri carburante per macchine elevatrici - diesel fino a 126 CV | ora | 0.28571 | 13.09 | 3.7399
TOS19_14.R01.001.006 | TOS19_AT.N08.001.003 | Perforatrici idrauliche - macchina Rotary per pali trivellati , adatta per pali aventi diametro compreso fra 600 mm e 1000 mm, con coppia massima 114 kNm, forza di tiro argano principale (down) 103 kN, profondità fino a 40 mt peso 27 t. La macchina dovrà essere corredata di utensili trivellazione a seconda della natura dei terreni da attraversare - Nolo mensile | ora | 0.28571 | 64.53 | 18.4369
TOS19_14.R01.001.006 | TOS19_AT.N08.020.001 | Accessori - Mescolatori di fango capacità della vasca 1,8 mc, portata pompa 200 mc/ora, produzione fango bentonitico 18 mc/ora e potenza elettrica assorbita 11 Kw, nolo mensile. | ora | 0.28571 | 1.6667 | 0.47618
TOS19_14.R01.001.006 | TOS19_AT.N08.020.005 | Accessori - Dissabbiatore capacità della vasca 1,5 mc, produzione 140 mc/ora di fango trattato, assorbimento elettrico 24 Kw , nolo mensile. | ora | 0.28571 | 3.75 | 1.0714
TOS19_14.R01.001.006 | TOS19_AT.N08.020.010 | Accessori - Vasconi in lamiera della capacità di 20 mc, nolo mensile. | ora | 0.28571 | 1.25 | 0.35714
TOS19_14.R01.001.006 | TOS19_AT.N08.100.902 | Consumo carburanti, oli e altri materiali - oneri carburante per attrezzature e macchinari per trivellazione e perforazioni con potenza oltre 126 CV | ora | 0.28571 | 40.14 | 11.4684
|  | Totale TOS19_AT |  |  |  | 54.9061
TOS19_14.R01.001.006 | TOS19_PR.P09.061.001 | Bentonite posata su pianali da 17,5 q.li ricoperti con cappuccio in polietilene ed avente caratteristiche di umidità pari a circa il 12%, residuo su setaccio da 100 mesh circa 1%, residuo trattenuto a umido dal setaccio da 200 mesh circa il 3%, limite di liquidità rispettivamente per la bentonite C13, C14 e C13/s del 450% per i primi due tipi e 600% per il terzo tipo, rendimento in fango a 15 ore di viscosità apparente 15 mc/t, caratteristiche della sospensione diluita in rapporto 1:10 in acqua: viscosità Marsh 1550/1000 corrispondente a 40", pannello dopo 30' a 7 atm uguale a 1,8 mm. Le caratteristiche della miscela costituita da acqua (p100), bentonite C14 (p8) e cemento pozzolanico 325 (p30) dovranno avere un rendimento volumetrico finale per decantazione pari al 96%. - C14, confezionata in sacchi di carta da 50 kg/cadauno | kg | 43.5714 | 1.275 | 55.5536
TOS19_14.R01.001.006 | TOS19_PR.P10.008.123 | Calcestruzzo preconfezionato ordinario con resistenza caratteristica C25/30, aggregato Dmax 32 mm - classe di esposizione ambientale XC2, consistenza S3 - rapporto a/c max 0,60 | m³ | 2.3982 | 76.05 | 182.3839
|  | Totale TOS19_PR |  |  |  | 237.9374
TOS19_14.R01.001.006 | TOS19_RU.M10.001.002 | Operaio edile - Specializzato | ora | 0.28571 | 28.76 | 8.217
TOS19_14.R01.001.006 | TOS19_RU.M10.001.003 | Operaio edile - Qualificato | ora | 0.28571 | 26.71 | 7.6313
TOS19_14.R01.001.006 | TOS19_RU.M10.001.004 | Operaio edile - Comune | ora | 0.28571 | 24.08 | 6.8799
|  | Totale TOS19_RU |  |  |  | 22.7282
|  | Totale Parziale (A) |  |  |  | 315.5718
|  | Spese generali (B) |  | 15% di (A) |  | 47.3358
|  | di cui per oneri sicurezza |  | 1,5% di (B) |  | 0.71004
|  | utile di impresa (C) |  | 10% di (A + B) |  | 36.2908
|  | Totale (A + B + C) |  |  |  | 399.1983
|  | Incidenza manodopera |  |  |  | 5,69%
TOS19_14.R01.001.007 | OPERE DI SOSTEGNO E CONTENIMENTO: PALI, MICROPALI, DIAFRAMMI E PALANCOLE, TIRANTI, TRATTAMENTI COLONNARI E GABBIONATE. I prezzi sono relativi ai cantieri presenti nella tipologia a cui appartiene il lavoro svolto; sono compresi il riempimento con idoneo conglomerato, ed ogni altro onere e magistero per dare il lavoro finito a regola d’arte. Sono esclusi il trasporto a impianto di smaltimento autorizzato del materiale di risulta, i costi di smaltimento, i tributi, se dovuti, la fornitura dell'armatura metallica e dell'eventuale controcamicia di lamierino da conteggiarsi a parte, oltre le prove di carico. - PALI TRIVELLATI
Pali trivellati in calcestruzzo eseguiti con perforazione a rotazione di lunghezza massima di 20 m, in terreni di qualsiasi natura, anche in presenza di falda, compreso l'attraversamento di stratificazioni compatte, murature, trovanti o per immorsamento in roccia che richiedano l'uso di scalpelli od altri utensili speciali per un massimo di complessivi 50 cm. E' compreso l'impiego eventuale di fanghi bentonitici, il getto di calcestruzzo avente classe di resistenza C25/30 fino ad un massimo pari al volume teorico del foro +10%. - per diametro esterno di 2000 mm
Prezzo a ml € 558,45267
Codice analisi | Codice dettaglio | Voce/Articolo | Unita' di misura | Quantita' | Prezzo unitario | Importo
TOS19_14.R01.001.007 | TOS19_AT.N01.001.041 | Macchine per movimento terra e accessori - Pala cingolata caricatrice potenza motore da 50 a 126 CV - 1 mese | ora | 0.36364 | 10.125 | 3.6819
TOS19_14.R01.001.007 | TOS19_AT.N01.001.901 | Macchine per movimento terra e accessori - oneri consumo carburanti, oli e altri materiali - macchine movimento terra fino a 10.000 kg - fino 125 CV | ora | 0.36364 | 13.09 | 4.76
TOS19_14.R01.001.007 | TOS19_AT.N01.008.028 | Produzione di Energia - Generatori di Corrente 70 Kva - 1 mese | ora | 0.36364 | 3.776 | 1.3731
TOS19_14.R01.001.007 | TOS19_AT.N01.010.011 | Motopompe e elettropompe - Motopompa da 4”, portata da 800 a 2500 litri/minuto, 40 mt di prevalenza, potenza motore termico 50 Kw - mensile | ora | 0.36364 | 4.1667 | 1.5152
TOS19_14.R01.001.007 | TOS19_AT.N01.100.901 | Oneri per consumo carburanti, oli e altri materiali - per macchine operatrici -fino a 10.000 kg - fino 125 CV. | ora | 0.36364 | 13.09 | 4.76
TOS19_14.R01.001.007 | TOS19_AT.N06.019.004 | Autogru - a braccio ruotante, portata massima 30 t, altezza massima testa braccio 30 mt, peso 30 t, nolo mensile. | ora | 0.36364 | 23.5 | 8.5455
TOS19_14.R01.001.007 | TOS19_AT.N06.100.900 | Consumo carburanti, oli e altri materiali - oneri carburante per macchine elevatrici - diesel fino a 126 CV | ora | 0.36364 | 13.09 | 4.76
TOS19_14.R01.001.007 | TOS19_AT.N08.001.003 | Perforatrici idrauliche - macchina Rotary per pali trivellati , adatta per pali aventi diametro compreso fra 600 mm e 1000 mm, con coppia massima 114 kNm, forza di tiro argano principale (down) 103 kN, profondità fino a 40 mt peso 27 t. La macchina dovrà essere corredata di utensili trivellazione a seconda della natura dei terreni da attraversare - Nolo mensile | ora | 0.36364 | 64.53 | 23.4657
TOS19_14.R01.001.007 | TOS19_AT.N08.020.001 | Accessori - Mescolatori di fango capacità della vasca 1,8 mc, portata pompa 200 mc/ora, produzione fango bentonitico 18 mc/ora e potenza elettrica assorbita 11 Kw, nolo mensile. | ora | 0.36364 | 1.6667 | 0.60607
TOS19_14.R01.001.007 | TOS19_AT.N08.020.005 | Accessori - Dissabbiatore capacità della vasca 1,5 mc, produzione 140 mc/ora di fango trattato, assorbimento elettrico 24 Kw , nolo mensile. | ora | 0.36364 | 3.75 | 1.3637
TOS19_14.R01.001.007 | TOS19_AT.N08.020.010 | Accessori - Vasconi in lamiera della capacità di 20 mc, nolo mensile. | ora | 0.36364 | 1.25 | 0.45455
TOS19_14.R01.001.007 | TOS19_AT.N08.100.902 | Consumo carburanti, oli e altri materiali - oneri carburante per attrezzature e macchinari per trivellazione e perforazioni con potenza oltre 126 CV | ora | 0.36364 | 40.14 | 14.5965
|  | Totale TOS19_AT |  |  |  | 69.8823
TOS19_14.R01.001.007 | TOS19_PR.P09.061.001 | Bentonite posata su pianali da 17,5 q.li ricoperti con cappuccio in polietilene ed avente caratteristiche di umidità pari a circa il 12%, residuo su setaccio da 100 mesh circa 1%, residuo trattenuto a umido dal setaccio da 200 mesh circa il 3%, limite di liquidità rispettivamente per la bentonite C13, C14 e C13/s del 450% per i primi due tipi e 600% per il terzo tipo, rendimento in fango a 15 ore di viscosità apparente 15 mc/t, caratteristiche della sospensione diluita in rapporto 1:10 in acqua: viscosità Marsh 1550/1000 corrispondente a 40", pannello dopo 30' a 7 atm uguale a 1,8 mm. Le caratteristiche della miscela costituita da acqua (p100), bentonite C14 (p8) e cemento pozzolanico 325 (p30) dovranno avere un rendimento volumetrico finale per decantazione pari al 96%. - C14, confezionata in sacchi di carta da 50 kg/cadauno | kg | 62.7273 | 1.275 | 79.9773
TOS19_14.R01.001.007 | TOS19_PR.P10.008.123 | Calcestruzzo preconfezionato ordinario con resistenza caratteristica C25/30, aggregato Dmax 32 mm - classe di esposizione ambientale XC2, consistenza S3 - rapporto a/c max 0,60 | m³ | 3.454 | 76.05 | 262.6775
|  | Totale TOS19_PR |  |  |  | 342.6547
TOS19_14.R01.001.007 | TOS19_RU.M10.001.002 | Operaio edile - Specializzato | ora | 0.36364 | 28.76 | 10.4583
TOS19_14.R01.001.007 | TOS19_RU.M10.001.003 | Operaio edile - Qualificato | ora | 0.36364 | 26.71 | 9.7128
TOS19_14.R01.001.007 | TOS19_RU.M10.001.004 | Operaio edile - Comune | ora | 0.36364 | 24.08 | 8.7565
|  | Totale TOS19_RU |  |  |  | 28.9276
|  | Totale Parziale (A) |  |  |  | 441.4646
|  | Spese generali (B) |  | 15% di (A) |  | 66.2197
|  | di cui per oneri sicurezza |  | 1,5% di (B) |  | 0.9933
|  | utile di impresa (C) |  | 10% di (A + B) |  | 50.7684
|  | Totale (A + B + C) |  |  |  | 558.4527
|  | Incidenza manodopera |  |  |  | 5,18%
TOS19_14.R02.001.001 | OPERE DI SOSTEGNO E CONTENIMENTO: PALI, MICROPALI, DIAFRAMMI E PALANCOLE, TIRANTI, TRATTAMENTI COLONNARI E GABBIONATE. I prezzi sono relativi ai cantieri presenti nella tipologia a cui appartiene il lavoro svolto; sono compresi il riempimento con idoneo conglomerato, ed ogni altro onere e magistero per dare il lavoro finito a regola d’arte. Sono esclusi il trasporto a impianto di smaltimento autorizzato del materiale di risulta, i costi di smaltimento, i tributi, se dovuti, la fornitura dell'armatura metallica e dell'eventuale controcamicia di lamierino da conteggiarsi a parte, oltre le prove di carico. - PALI TRIVELLATI CON ELICA CONTINUA
Palo trivellato eseguito a rotazione, con parziale asportazione di terreno, mediante perforazione con elica continua di lunghezza massima di 20 m, in terreni a granulometria medio-fine, escluso l'attraversamento di stratificazioni litoidi e/o trovanti. Successivo getto a mezzo pompa, durante l'estrazione dell'elica, di calcestruzzo avente resistenza caratteristica non inferiore a C 25-30, compreso la fornitura di calcestruzzo fino ad un massimo pari al volume teorico del foro +10% e la scapizzatura. - diametro 350 mm
Prezzo a ml € 42,09556
Codice analisi | Codice dettaglio | Voce/Articolo | Unita' di misura | Quantita' | Prezzo unitario | Importo
TOS19_14.R02.001.001 | TOS19_AT.N01.001.041 | Macchine per movimento terra e accessori - Pala cingolata caricatrice potenza motore da 50 a 126 CV - 1 mese | ora | 0.1 | 10.125 | 1.0125
TOS19_14.R02.001.001 | TOS19_AT.N01.001.901 | Macchine per movimento terra e accessori - oneri consumo carburanti, oli e altri materiali - macchine movimento terra fino a 10.000 kg - fino 125 CV | ora | 0.1 | 13.09 | 1.309
TOS19_14.R02.001.001 | TOS19_AT.N08.001.006 | Perforatrici idrauliche - macchina Rotary per pali trivellati con elica continua, adatta per pali aventi diametro compreso fra 350 mm e 600 mm, con coppia massima 114 kNm, forza di tiro argano principale (down) 103 kN, profondità fino a 15 mt peso 27 t. La macchina dovrà essere corredata di utensili trivellazione a seconda della natura dei terreni da attraversare - Nolo mensile | ora | 0.1 | 85.3633 | 8.5363
TOS19_14.R02.001.001 | TOS19_AT.N08.100.902 | Consumo carburanti, oli e altri materiali - oneri carburante per attrezzature e macchinari per trivellazione e perforazioni con potenza oltre 126 CV | ora | 0.1 | 40.14 | 4.014
|  | Totale TOS19_AT |  |  |  | 14.8718
TOS19_14.R02.001.001 | TOS19_PR.P10.008.123 | Calcestruzzo preconfezionato ordinario con resistenza caratteristica C25/30, aggregato Dmax 32 mm - classe di esposizione ambientale XC2, consistenza S3 - rapporto a/c max 0,60 | m³ | 0.10575 | 76.05 | 8.0423
|  | Totale TOS19_PR |  |  |  | 8.0423
TOS19_14.R02.001.001 | TOS19_RU.M10.001.002 | Operaio edile - Specializzato | ora | 0.1 | 28.76 | 2.876
TOS19_14.R02.001.001 | TOS19_RU.M10.001.003 | Operaio edile - Qualificato | ora | 0.1 | 26.71 | 2.671
TOS19_14.R02.001.001 | TOS19_RU.M10.001.004 | Operaio edile - Comune | ora | 0.2 | 24.08 | 4.816
|  | Totale TOS19_RU |  |  |  | 10.363
|  | Totale Parziale (A) |  |  |  | 33.2771
|  | Spese generali (B) |  | 15% di (A) |  | 4.9916
|  | di cui per oneri sicurezza |  | 1,5% di (B) |  | 0.074874
|  | utile di impresa (C) |  | 10% di (A + B) |  | 3.8269
|  | Totale (A + B + C) |  |  |  | 42.0956
|  | Incidenza manodopera |  |  |  | 24,62%
TOS19_14.R02.001.002 | OPERE DI SOSTEGNO E CONTENIMENTO: PALI, MICROPALI, DIAFRAMMI E PALANCOLE, TIRANTI, TRATTAMENTI COLONNARI E GABBIONATE. I prezzi sono relativi ai cantieri presenti nella tipologia a cui appartiene il lavoro svolto; sono compresi il riempimento con idoneo conglomerato, ed ogni altro onere e magistero per dare il lavoro finito a regola d’arte. Sono esclusi il trasporto a impianto di smaltimento autorizzato del materiale di risulta, i costi di smaltimento, i tributi, se dovuti, la fornitura dell'armatura metallica e dell'eventuale controcamicia di lamierino da conteggiarsi a parte, oltre le prove di carico. - PALI TRIVELLATI CON ELICA CONTINUA
Palo trivellato eseguito a rotazione, con parziale asportazione di terreno, mediante perforazione con elica continua di lunghezza massima di 20 m, in terreni a granulometria medio-fine, escluso l'attraversamento di stratificazioni litoidi e/o trovanti. Successivo getto a mezzo pompa, durante l'estrazione dell'elica, di calcestruzzo avente resistenza caratteristica non inferiore a C 25-30, compreso la fornitura di calcestruzzo fino ad un massimo pari al volume teorico del foro +10% e la scapizzatura. - diametro 400 mm
Prezzo a ml € 45,21062
Codice analisi | Codice dettaglio | Voce/Articolo | Unita' di misura | Quantita' | Prezzo unitario | Importo
TOS19_14.R02.001.002 | TOS19_AT.N01.001.041 | Macchine per movimento terra e accessori - Pala cingolata caricatrice potenza motore da 50 a 126 CV - 1 mese | ora | 0.1 | 10.125 | 1.0125
TOS19_14.R02.001.002 | TOS19_AT.N01.001.901 | Macchine per movimento terra e accessori - oneri consumo carburanti, oli e altri materiali - macchine movimento terra fino a 10.000 kg - fino 125 CV | ora | 0.1 | 13.09 | 1.309
TOS19_14.R02.001.002 | TOS19_AT.N08.001.006 | Perforatrici idrauliche - macchina Rotary per pali trivellati con elica continua, adatta per pali aventi diametro compreso fra 350 mm e 600 mm, con coppia massima 114 kNm, forza di tiro argano principale (down) 103 kN, profondità fino a 15 mt peso 27 t. La macchina dovrà essere corredata di utensili trivellazione a seconda della natura dei terreni da attraversare - Nolo mensile | ora | 0.1 | 85.3633 | 8.5363
TOS19_14.R02.001.002 | TOS19_AT.N08.100.902 | Consumo carburanti, oli e altri materiali - oneri carburante per attrezzature e macchinari per trivellazione e perforazioni con potenza oltre 126 CV | ora | 0.1 | 40.14 | 4.014
|  | Totale TOS19_AT |  |  |  | 14.8718
TOS19_14.R02.001.002 | TOS19_PR.P10.008.123 | Calcestruzzo preconfezionato ordinario con resistenza caratteristica C25/30, aggregato Dmax 32 mm - classe di esposizione ambientale XC2, consistenza S3 - rapporto a/c max 0,60 | m³ | 0.13813 | 76.05 | 10.5048
|  | Totale TOS19_PR |  |  |  | 10.5048
TOS19_14.R02.001.002 | TOS19_RU.M10.001.002 | Operaio edile - Specializzato | ora | 0.1 | 28.76 | 2.876
TOS19_14.R02.001.002 | TOS19_RU.M10.001.003 | Operaio edile - Qualificato | ora | 0.1 | 26.71 | 2.671
TOS19_14.R02.001.002 | TOS19_RU.M10.001.004 | Operaio edile - Comune | ora | 0.2 | 24.08 | 4.816
|  | Totale TOS19_RU |  |  |  | 10.363
|  | Totale Parziale (A) |  |  |  | 35.7396
|  | Spese generali (B) |  | 15% di (A) |  | 5.3609
|  | di cui per oneri sicurezza |  | 1,5% di (B) |  | 0.080414
|  | utile di impresa (C) |  | 10% di (A + B) |  | 4.1101
|  | Totale (A + B + C) |  |  |  | 45.2106
|  | Incidenza manodopera |  |  |  | 22,92%
TOS19_14.R02.001.003 | OPERE DI SOSTEGNO E CONTENIMENTO: PALI, MICROPALI, DIAFRAMMI E PALANCOLE, TIRANTI, TRATTAMENTI COLONNARI E GABBIONATE. I prezzi sono relativi ai cantieri presenti nella tipologia a cui appartiene il lavoro svolto; sono compresi il riempimento con idoneo conglomerato, ed ogni altro onere e magistero per dare il lavoro finito a regola d’arte. Sono esclusi il trasporto a impianto di smaltimento autorizzato del materiale di risulta, i costi di smaltimento, i tributi, se dovuti, la fornitura dell'armatura metallica e dell'eventuale controcamicia di lamierino da conteggiarsi a parte, oltre le prove di carico. - PALI TRIVELLATI CON ELICA CONTINUA
Palo trivellato eseguito a rotazione, con parziale asportazione di terreno, mediante perforazione con elica continua di lunghezza massima di 20 m, in terreni a granulometria medio-fine, escluso l'attraversamento di stratificazioni litoidi e/o trovanti. Successivo getto a mezzo pompa, durante l'estrazione dell'elica, di calcestruzzo avente resistenza caratteristica non inferiore a C 25-30, compreso la fornitura di calcestruzzo fino ad un massimo pari al volume teorico del foro +10% e la scapizzatura. - diametro 500 mm
Prezzo a ml € 57,11259
Codice analisi | Codice dettaglio | Voce/Articolo | Unita' di misura | Quantita' | Prezzo unitario | Importo
TOS19_14.R02.001.003 | TOS19_AT.N01.001.041 | Macchine per movimento terra e accessori - Pala cingolata caricatrice potenza motore da 50 a 126 CV - 1 mese | ora | 0.11429 | 10.125 | 1.1572
TOS19_14.R02.001.003 | TOS19_AT.N01.001.901 | Macchine per movimento terra e accessori - oneri consumo carburanti, oli e altri materiali - macchine movimento terra fino a 10.000 kg - fino 125 CV | ora | 0.11429 | 13.09 | 1.4961
TOS19_14.R02.001.003 | TOS19_AT.N08.001.006 | Perforatrici idrauliche - macchina Rotary per pali trivellati con elica continua, adatta per pali aventi diametro compreso fra 350 mm e 600 mm, con coppia massima 114 kNm, forza di tiro argano principale (down) 103 kN, profondità fino a 15 mt peso 27 t. La macchina dovrà essere corredata di utensili trivellazione a seconda della natura dei terreni da attraversare - Nolo mensile | ora | 0.11429 | 85.3633 | 9.7562
TOS19_14.R02.001.003 | TOS19_AT.N08.100.902 | Consumo carburanti, oli e altri materiali - oneri carburante per attrezzature e macchinari per trivellazione e perforazioni con potenza oltre 126 CV | ora | 0.11429 | 40.14 | 4.5876
|  | Totale TOS19_AT |  |  |  | 16.997
TOS19_14.R02.001.003 | TOS19_PR.P10.008.123 | Calcestruzzo preconfezionato ordinario con resistenza caratteristica C25/30, aggregato Dmax 32 mm - classe di esposizione ambientale XC2, consistenza S3 - rapporto a/c max 0,60 | m³ | 0.21443 | 76.05 | 16.3074
|  | Totale TOS19_PR |  |  |  | 16.3074
TOS19_14.R02.001.003 | TOS19_RU.M10.001.002 | Operaio edile - Specializzato | ora | 0.11429 | 28.76 | 3.287
TOS19_14.R02.001.003 | TOS19_RU.M10.001.003 | Operaio edile - Qualificato | ora | 0.11429 | 26.71 | 3.0527
TOS19_14.R02.001.003 | TOS19_RU.M10.001.004 | Operaio edile - Comune | ora | 0.22858 | 24.08 | 5.5042
|  | Totale TOS19_RU |  |  |  | 11.8439
|  | Totale Parziale (A) |  |  |  | 45.1483
|  | Spese generali (B) |  | 15% di (A) |  | 6.7722
|  | di cui per oneri sicurezza |  | 1,5% di (B) |  | 0.10158
|  | utile di impresa (C) |  | 10% di (A + B) |  | 5.1921
|  | Totale (A + B + C) |  |  |  | 57.1126
|  | Incidenza manodopera |  |  |  | 20,74%
TOS19_14.R02.001.004 | OPERE DI SOSTEGNO E CONTENIMENTO: PALI, MICROPALI, DIAFRAMMI E PALANCOLE, TIRANTI, TRATTAMENTI COLONNARI E GABBIONATE. I prezzi sono relativi ai cantieri presenti nella tipologia a cui appartiene il lavoro svolto; sono compresi il riempimento con idoneo conglomerato, ed ogni altro onere e magistero per dare il lavoro finito a regola d’arte. Sono esclusi il trasporto a impianto di smaltimento autorizzato del materiale di risulta, i costi di smaltimento, i tributi, se dovuti, la fornitura dell'armatura metallica e dell'eventuale controcamicia di lamierino da conteggiarsi a parte, oltre le prove di carico. - PALI TRIVELLATI CON ELICA CONTINUA
Palo trivellato eseguito a rotazione, con parziale asportazione di terreno, mediante perforazione con elica continua di lunghezza massima di 20 m, in terreni a granulometria medio-fine, escluso l'attraversamento di stratificazioni litoidi e/o trovanti. Successivo getto a mezzo pompa, durante l'estrazione dell'elica, di calcestruzzo avente resistenza caratteristica non inferiore a C 25-30, compreso la fornitura di calcestruzzo fino ad un massimo pari al volume teorico del foro +10% e la scapizzatura. - diametro 600 mm
Prezzo a ml € 69,20119
Codice analisi | Codice dettaglio | Voce/Articolo | Unita' di misura | Quantita' | Prezzo unitario | Importo
TOS19_14.R02.001.004 | TOS19_AT.N01.001.041 | Macchine per movimento terra e accessori - Pala cingolata caricatrice potenza motore da 50 a 126 CV - 1 mese | ora | 0.12308 | 10.125 | 1.2462
TOS19_14.R02.001.004 | TOS19_AT.N01.001.901 | Macchine per movimento terra e accessori - oneri consumo carburanti, oli e altri materiali - macchine movimento terra fino a 10.000 kg - fino 125 CV | ora | 0.12308 | 13.09 | 1.6111
TOS19_14.R02.001.004 | TOS19_AT.N08.001.006 | Perforatrici idrauliche - macchina Rotary per pali trivellati con elica continua, adatta per pali aventi diametro compreso fra 350 mm e 600 mm, con coppia massima 114 kNm, forza di tiro argano principale (down) 103 kN, profondità fino a 15 mt peso 27 t. La macchina dovrà essere corredata di utensili trivellazione a seconda della natura dei terreni da attraversare - Nolo mensile | ora | 0.12308 | 85.3633 | 10.5065
TOS19_14.R02.001.004 | TOS19_AT.N08.100.902 | Consumo carburanti, oli e altri materiali - oneri carburante per attrezzature e macchinari per trivellazione e perforazioni con potenza oltre 126 CV | ora | 0.12308 | 40.14 | 4.9404
|  | Totale TOS19_AT |  |  |  | 18.3043
TOS19_14.R02.001.004 | TOS19_PR.P10.008.123 | Calcestruzzo preconfezionato ordinario con resistenza caratteristica C25/30, aggregato Dmax 32 mm - classe di esposizione ambientale XC2, consistenza S3 - rapporto a/c max 0,60 | m³ | 0.31092 | 76.05 | 23.6455
|  | Totale TOS19_PR |  |  |  | 23.6455
TOS19_14.R02.001.004 | TOS19_RU.M10.001.002 | Operaio edile - Specializzato | ora | 0.12308 | 28.76 | 3.5398
TOS19_14.R02.001.004 | TOS19_RU.M10.001.003 | Operaio edile - Qualificato | ora | 0.12308 | 26.71 | 3.2875
TOS19_14.R02.001.004 | TOS19_RU.M10.001.004 | Operaio edile - Comune | ora | 0.24616 | 24.08 | 5.9275
|  | Totale TOS19_RU |  |  |  | 12.7548
|  | Totale Parziale (A) |  |  |  | 54.7045
|  | Spese generali (B) |  | 15% di (A) |  | 8.2057
|  | di cui per oneri sicurezza |  | 1,5% di (B) |  | 0.12309
|  | utile di impresa (C) |  | 10% di (A + B) |  | 6.291
|  | Totale (A + B + C) |  |  |  | 69.2012
|  | Incidenza manodopera |  |  |  | 18,43%
TOS19_14.R02.001.005 | OPERE DI SOSTEGNO E CONTENIMENTO: PALI, MICROPALI, DIAFRAMMI E PALANCOLE, TIRANTI, TRATTAMENTI COLONNARI E GABBIONATE. I prezzi sono relativi ai cantieri presenti nella tipologia a cui appartiene il lavoro svolto; sono compresi il riempimento con idoneo conglomerato, ed ogni altro onere e magistero per dare il lavoro finito a regola d’arte. Sono esclusi il trasporto a impianto di smaltimento autorizzato del materiale di risulta, i costi di smaltimento, i tributi, se dovuti, la fornitura dell'armatura metallica e dell'eventuale controcamicia di lamierino da conteggiarsi a parte, oltre le prove di carico. - PALI TRIVELLATI CON ELICA CONTINUA
Palo trivellato eseguito a rotazione, con parziale asportazione di terreno, mediante perforazione con elica continua di lunghezza massima di 20 m, in terreni a granulometria medio-fine, escluso l'attraversamento di stratificazioni litoidi e/o trovanti. Successivo getto a mezzo pompa, durante l'estrazione dell'elica, di calcestruzzo avente resistenza caratteristica non inferiore a C 25-30, compreso la fornitura di calcestruzzo fino ad un massimo pari al volume teorico del foro +10% e la scapizzatura. - diametro 800 mm
Prezzo a ml € 105,73821
Codice analisi | Codice dettaglio | Voce/Articolo | Unita' di misura | Quantita' | Prezzo unitario | Importo
TOS19_14.R02.001.005 | TOS19_AT.N01.001.041 | Macchine per movimento terra e accessori - Pala cingolata caricatrice potenza motore da 50 a 126 CV - 1 mese | ora | 0.14545 | 10.125 | 1.4727
TOS19_14.R02.001.005 | TOS19_AT.N01.001.901 | Macchine per movimento terra e accessori - oneri consumo carburanti, oli e altri materiali - macchine movimento terra fino a 10.000 kg - fino 125 CV | ora | 0.14545 | 13.09 | 1.9039
TOS19_14.R02.001.005 | TOS19_AT.N08.001.007 | Perforatrici idrauliche - machina Rotary per pali trivellati con elica continua, adatta per pali aventi diametro compreso fra 600 mm e 800 mm, con coppia massima 125 kNm, forza di tiro argano principale (down) 160 kN, profondità fino a 23 mt. Peso 37 t. La macchina dovrà essere corredata di utensili trivellazione a seconda della natura dei terreni da attraversare - Nolo mensile | ora | 0.14545 | 118.6967 | 17.2644
TOS19_14.R02.001.005 | TOS19_AT.N08.100.902 | Consumo carburanti, oli e altri materiali - oneri carburante per attrezzature e macchinari per trivellazione e perforazioni con potenza oltre 126 CV | ora | 0.14545 | 40.14 | 5.8384
|  | Totale TOS19_AT |  |  |  | 26.4794
TOS19_14.R02.001.005 | TOS19_PR.P10.008.123 | Calcestruzzo preconfezionato ordinario con resistenza caratteristica C25/30, aggregato Dmax 32 mm - classe di esposizione ambientale XC2, consistenza S3 - rapporto a/c max 0,60 | m³ | 0.55273 | 76.05 | 42.0351
|  | Totale TOS19_PR |  |  |  | 42.0351
TOS19_14.R02.001.005 | TOS19_RU.M10.001.002 | Operaio edile - Specializzato | ora | 0.14545 | 28.76 | 4.1831
TOS19_14.R02.001.005 | TOS19_RU.M10.001.003 | Operaio edile - Qualificato | ora | 0.14545 | 26.71 | 3.885
TOS19_14.R02.001.005 | TOS19_RU.M10.001.004 | Operaio edile - Comune | ora | 0.2909 | 24.08 | 7.0049
|  | Totale TOS19_RU |  |  |  | 15.073
|  | Totale Parziale (A) |  |  |  | 83.5875
|  | Spese generali (B) |  | 15% di (A) |  | 12.5381
|  | di cui per oneri sicurezza |  | 1,5% di (B) |  | 0.18807
|  | utile di impresa (C) |  | 10% di (A + B) |  | 9.6126
|  | Totale (A + B + C) |  |  |  | 105.7382
|  | Incidenza manodopera |  |  |  | 14,26%
TOS19_14.R02.001.006 | OPERE DI SOSTEGNO E CONTENIMENTO: PALI, MICROPALI, DIAFRAMMI E PALANCOLE, TIRANTI, TRATTAMENTI COLONNARI E GABBIONATE. I prezzi sono relativi ai cantieri presenti nella tipologia a cui appartiene il lavoro svolto; sono compresi il riempimento con idoneo conglomerato, ed ogni altro onere e magistero per dare il lavoro finito a regola d’arte. Sono esclusi il trasporto a impianto di smaltimento autorizzato del materiale di risulta, i costi di smaltimento, i tributi, se dovuti, la fornitura dell'armatura metallica e dell'eventuale controcamicia di lamierino da conteggiarsi a parte, oltre le prove di carico. - PALI TRIVELLATI CON ELICA CONTINUA
Palo trivellato eseguito a rotazione, con parziale asportazione di terreno, mediante perforazione con elica continua di lunghezza massima di 20 m, in terreni a granulometria medio-fine, escluso l'attraversamento di stratificazioni litoidi e/o trovanti. Successivo getto a mezzo pompa, durante l'estrazione dell'elica, di calcestruzzo avente resistenza caratteristica non inferiore a C 25-30, compreso la fornitura di calcestruzzo fino ad un massimo pari al volume teorico del foro +10% e la scapizzatura. - diametro 1000 mm
Prezzo a ml € 162,71948
Codice analisi | Codice dettaglio | Voce/Articolo | Unita' di misura | Quantita' | Prezzo unitario | Importo
TOS19_14.R02.001.006 | TOS19_AT.N01.001.041 | Macchine per movimento terra e accessori - Pala cingolata caricatrice potenza motore da 50 a 126 CV - 1 mese | ora | 0.2 | 10.125 | 2.025
TOS19_14.R02.001.006 | TOS19_AT.N01.001.901 | Macchine per movimento terra e accessori - oneri consumo carburanti, oli e altri materiali - macchine movimento terra fino a 10.000 kg - fino 125 CV | ora | 0.2 | 13.09 | 2.618
TOS19_14.R02.001.006 | TOS19_AT.N08.001.008 | Perforatrici idrauliche - machina Rotary per pali trivellati con elica continua, adatta per pali aventi diametro fra 800 mm e 1200 mm, con coppia massima 240 kNm, forza di tiro argano principale (down) 250 kN, profondità fino a 27 mt. Peso 82 t. La macchina dovrà essere corredata di utensili trivellazione a seconda della natura dei terreni da attraversare - Nolo mensile | ora | 0.2 | 147.8633 | 29.5727
TOS19_14.R02.001.006 | TOS19_AT.N08.100.902 | Consumo carburanti, oli e altri materiali - oneri carburante per attrezzature e macchinari per trivellazione e perforazioni con potenza oltre 126 CV | ora | 0.2 | 40.14 | 8.028
|  | Totale TOS19_AT |  |  |  | 42.2437
TOS19_14.R02.001.006 | TOS19_PR.P10.008.123 | Calcestruzzo preconfezionato ordinario con resistenza caratteristica C25/30, aggregato Dmax 32 mm - classe di esposizione ambientale XC2, consistenza S3 - rapporto a/c max 0,60 | m³ | 0.86341 | 76.05 | 65.6623
|  | Totale TOS19_PR |  |  |  | 65.6623
TOS19_14.R02.001.006 | TOS19_RU.M10.001.002 | Operaio edile - Specializzato | ora | 0.2 | 28.76 | 5.752
TOS19_14.R02.001.006 | TOS19_RU.M10.001.003 | Operaio edile - Qualificato | ora | 0.2 | 26.71 | 5.342
TOS19_14.R02.001.006 | TOS19_RU.M10.001.004 | Operaio edile - Comune | ora | 0.4 | 24.08 | 9.632
|  | Totale TOS19_RU |  |  |  | 20.726
|  | Totale Parziale (A) |  |  |  | 128.632
|  | Spese generali (B) |  | 15% di (A) |  | 19.2948
|  | di cui per oneri sicurezza |  | 1,5% di (B) |  | 0.28942
|  | utile di impresa (C) |  | 10% di (A + B) |  | 14.7927
|  | Totale (A + B + C) |  |  |  | 162.7195
|  | Incidenza manodopera |  |  |  | 12,74%
TOS19_14.R02.001.007 | OPERE DI SOSTEGNO E CONTENIMENTO: PALI, MICROPALI, DIAFRAMMI E PALANCOLE, TIRANTI, TRATTAMENTI COLONNARI E GABBIONATE. I prezzi sono relativi ai cantieri presenti nella tipologia a cui appartiene il lavoro svolto; sono compresi il riempimento con idoneo conglomerato, ed ogni altro onere e magistero per dare il lavoro finito a regola d’arte. Sono esclusi il trasporto a impianto di smaltimento autorizzato del materiale di risulta, i costi di smaltimento, i tributi, se dovuti, la fornitura dell'armatura metallica e dell'eventuale controcamicia di lamierino da conteggiarsi a parte, oltre le prove di carico. - PALI TRIVELLATI CON ELICA CONTINUA
Palo trivellato eseguito a rotazione, con parziale asportazione di terreno, mediante perforazione con elica continua di lunghezza massima di 20 m, in terreni a granulometria medio-fine, escluso l'attraversamento di stratificazioni litoidi e/o trovanti. Successivo getto a mezzo pompa, durante l'estrazione dell'elica, di calcestruzzo avente resistenza caratteristica non inferiore a C 25-30, compreso la fornitura di calcestruzzo fino ad un massimo pari al volume teorico del foro +10% e la scapizzatura. - diametro 1200 mm
Prezzo a ml € 221,49974
Codice analisi | Codice dettaglio | Voce/Articolo | Unita' di misura | Quantita' | Prezzo unitario | Importo
TOS19_14.R02.001.007 | TOS19_AT.N01.001.041 | Macchine per movimento terra e accessori - Pala cingolata caricatrice potenza motore da 50 a 126 CV - 1 mese | ora | 0.22587 | 10.125 | 2.2869
TOS19_14.R02.001.007 | TOS19_AT.N01.001.901 | Macchine per movimento terra e accessori - oneri consumo carburanti, oli e altri materiali - macchine movimento terra fino a 10.000 kg - fino 125 CV | ora | 0.22857 | 13.09 | 2.992
TOS19_14.R02.001.007 | TOS19_AT.N08.001.008 | Perforatrici idrauliche - machina Rotary per pali trivellati con elica continua, adatta per pali aventi diametro fra 800 mm e 1200 mm, con coppia massima 240 kNm, forza di tiro argano principale (down) 250 kN, profondità fino a 27 mt. Peso 82 t. La macchina dovrà essere corredata di utensili trivellazione a seconda della natura dei terreni da attraversare - Nolo mensile | ora | 0.22857 | 147.8633 | 33.7971
TOS19_14.R02.001.007 | TOS19_AT.N08.100.902 | Consumo carburanti, oli e altri materiali - oneri carburante per attrezzature e macchinari per trivellazione e perforazioni con potenza oltre 126 CV | ora | 0.22857 | 40.14 | 9.1748
|  | Totale TOS19_AT |  |  |  | 48.2508
TOS19_14.R02.001.007 | TOS19_PR.P10.008.123 | Calcestruzzo preconfezionato ordinario con resistenza caratteristica C25/30, aggregato Dmax 32 mm - classe di esposizione ambientale XC2, consistenza S3 - rapporto a/c max 0,60 | m³ | 1.3565 | 76.05 | 103.1611
|  | Totale TOS19_PR |  |  |  | 103.1611
TOS19_14.R02.001.007 | TOS19_RU.M10.001.002 | Operaio edile - Specializzato | ora | 0.22857 | 28.76 | 6.5737
TOS19_14.R02.001.007 | TOS19_RU.M10.001.003 | Operaio edile - Qualificato | ora | 0.22857 | 26.71 | 6.1051
TOS19_14.R02.001.007 | TOS19_RU.M10.001.004 | Operaio edile - Comune | ora | 0.45714 | 24.08 | 11.0079
|  | Totale TOS19_RU |  |  |  | 23.6867
|  | Totale Parziale (A) |  |  |  | 175.0986
|  | Spese generali (B) |  | 15% di (A) |  | 26.2648
|  | di cui per oneri sicurezza |  | 1,5% di (B) |  | 0.39397
|  | utile di impresa (C) |  | 10% di (A + B) |  | 20.1363
|  | Totale (A + B + C) |  |  |  | 221.4997
|  | Incidenza manodopera |  |  |  | 10,69%
TOS19_14.R02.002.001 | OPERE DI SOSTEGNO E CONTENIMENTO: PALI, MICROPALI, DIAFRAMMI E PALANCOLE, TIRANTI, TRATTAMENTI COLONNARI E GABBIONATE. I prezzi sono relativi ai cantieri presenti nella tipologia a cui appartiene il lavoro svolto; sono compresi il riempimento con idoneo conglomerato, ed ogni altro onere e magistero per dare il lavoro finito a regola d’arte. Sono esclusi il trasporto a impianto di smaltimento autorizzato del materiale di risulta, i costi di smaltimento, i tributi, se dovuti, la fornitura dell'armatura metallica e dell'eventuale controcamicia di lamierino da conteggiarsi a parte, oltre le prove di carico. - PALI TRIVELLATI CON ELICA CONTINUA
Palo trivellato eseguito a rotazione, con parziale asportazione di terreno, mediante perforazione con elica continua per pali aventi profondità oltre i 20 ml fino alla profondità massima consentita dalla tecnologia, in terreni a granulometria medio-fine, escluso l'attraversamento di stratificazioni litoidi e/o trovanti. Il prezzo comprende la fornitura del calcestruzzo fino ad un massimo pari al volume teorico del foro + 10 % e la scapitozzatura. - diamentro 350 mm
Prezzo a ml € 45,64210
Codice analisi | Codice dettaglio | Voce/Articolo | Unita' di misura | Quantita' | Prezzo unitario | Importo
TOS19_14.R02.002.001 | TOS19_AT.N01.001.041 | Macchine per movimento terra e accessori - Pala cingolata caricatrice potenza motore da 50 a 126 CV - 1 mese | ora | 0.11111 | 10.125 | 1.125
TOS19_14.R02.002.001 | TOS19_AT.N01.001.901 | Macchine per movimento terra e accessori - oneri consumo carburanti, oli e altri materiali - macchine movimento terra fino a 10.000 kg - fino 125 CV | ora | 0.11111 | 13.09 | 1.4544
TOS19_14.R02.002.001 | TOS19_AT.N08.001.006 | Perforatrici idrauliche - macchina Rotary per pali trivellati con elica continua, adatta per pali aventi diametro compreso fra 350 mm e 600 mm, con coppia massima 114 kNm, forza di tiro argano principale (down) 103 kN, profondità fino a 15 mt peso 27 t. La macchina dovrà essere corredata di utensili trivellazione a seconda della natura dei terreni da attraversare - Nolo mensile | ora | 0.11111 | 85.3633 | 9.4847
TOS19_14.R02.002.001 | TOS19_AT.N08.100.902 | Consumo carburanti, oli e altri materiali - oneri carburante per attrezzature e macchinari per trivellazione e perforazioni con potenza oltre 126 CV | ora | 0.11111 | 40.14 | 4.46
|  | Totale TOS19_AT |  |  |  | 16.5241
TOS19_14.R02.002.001 | TOS19_PR.P10.008.123 | Calcestruzzo preconfezionato ordinario con resistenza caratteristica C25/30, aggregato Dmax 32 mm - classe di esposizione ambientale XC2, consistenza S3 - rapporto a/c max 0,60 | m³ | 0.10575 | 76.05 | 8.0423
|  | Totale TOS19_PR |  |  |  | 8.0423
TOS19_14.R02.002.001 | TOS19_RU.M10.001.002 | Operaio edile - Specializzato | ora | 0.11111 | 28.76 | 3.1955
TOS19_14.R02.002.001 | TOS19_RU.M10.001.003 | Operaio edile - Qualificato | ora | 0.11111 | 26.71 | 2.9677
TOS19_14.R02.002.001 | TOS19_RU.M10.001.004 | Operaio edile - Comune | ora | 0.22222 | 24.08 | 5.3511
|  | Totale TOS19_RU |  |  |  | 11.5143
|  | Totale Parziale (A) |  |  |  | 36.0807
|  | Spese generali (B) |  | 15% di (A) |  | 5.4121
|  | di cui per oneri sicurezza |  | 1,5% di (B) |  | 0.081182
|  | utile di impresa (C) |  | 10% di (A + B) |  | 4.1493
|  | Totale (A + B + C) |  |  |  | 45.6421
|  | Incidenza manodopera |  |  |  | 25,23%
TOS19_14.R02.002.002 | OPERE DI SOSTEGNO E CONTENIMENTO: PALI, MICROPALI, DIAFRAMMI E PALANCOLE, TIRANTI, TRATTAMENTI COLONNARI E GABBIONATE. I prezzi sono relativi ai cantieri presenti nella tipologia a cui appartiene il lavoro svolto; sono compresi il riempimento con idoneo conglomerato, ed ogni altro onere e magistero per dare il lavoro finito a regola d’arte. Sono esclusi il trasporto a impianto di smaltimento autorizzato del materiale di risulta, i costi di smaltimento, i tributi, se dovuti, la fornitura dell'armatura metallica e dell'eventuale controcamicia di lamierino da conteggiarsi a parte, oltre le prove di carico. - PALI TRIVELLATI CON ELICA CONTINUA
Palo trivellato eseguito a rotazione, con parziale asportazione di terreno, mediante perforazione con elica continua per pali aventi profondità oltre i 20 ml fino alla profondità massima consentita dalla tecnologia, in terreni a granulometria medio-fine, escluso l'attraversamento di stratificazioni litoidi e/o trovanti. Il prezzo comprende la fornitura del calcestruzzo fino ad un massimo pari al volume teorico del foro + 10 % e la scapitozzatura. - diamentro 400 mm
Prezzo a ml € 48,75716
Codice analisi | Codice dettaglio | Voce/Articolo | Unita' di misura | Quantita' | Prezzo unitario | Importo
TOS19_14.R02.002.002 | TOS19_AT.N01.001.041 | Macchine per movimento terra e accessori - Pala cingolata caricatrice potenza motore da 50 a 126 CV - 1 mese | ora | 0.11111 | 10.125 | 1.125
TOS19_14.R02.002.002 | TOS19_AT.N01.001.901 | Macchine per movimento terra e accessori - oneri consumo carburanti, oli e altri materiali - macchine movimento terra fino a 10.000 kg - fino 125 CV | ora | 0.11111 | 13.09 | 1.4544
TOS19_14.R02.002.002 | TOS19_AT.N08.001.006 | Perforatrici idrauliche - macchina Rotary per pali trivellati con elica continua, adatta per pali aventi diametro compreso fra 350 mm e 600 mm, con coppia massima 114 kNm, forza di tiro argano principale (down) 103 kN, profondità fino a 15 mt peso 27 t. La macchina dovrà essere corredata di utensili trivellazione a seconda della natura dei terreni da attraversare - Nolo mensile | ora | 0.11111 | 85.3633 | 9.4847
TOS19_14.R02.002.002 | TOS19_AT.N08.100.902 | Consumo carburanti, oli e altri materiali - oneri carburante per attrezzature e macchinari per trivellazione e perforazioni con potenza oltre 126 CV | ora | 0.11111 | 40.14 | 4.46
|  | Totale TOS19_AT |  |  |  | 16.5241
TOS19_14.R02.002.002 | TOS19_PR.P10.008.123 | Calcestruzzo preconfezionato ordinario con resistenza caratteristica C25/30, aggregato Dmax 32 mm - classe di esposizione ambientale XC2, consistenza S3 - rapporto a/c max 0,60 | m³ | 0.13813 | 76.05 | 10.5048
|  | Totale TOS19_PR |  |  |  | 10.5048
TOS19_14.R02.002.002 | TOS19_RU.M10.001.002 | Operaio edile - Specializzato | ora | 0.11111 | 28.76 | 3.1955
TOS19_14.R02.002.002 | TOS19_RU.M10.001.003 | Operaio edile - Qualificato | ora | 0.11111 | 26.71 | 2.9677
TOS19_14.R02.002.002 | TOS19_RU.M10.001.004 | Operaio edile - Comune | ora | 0.22222 | 24.08 | 5.3511
|  | Totale TOS19_RU |  |  |  | 11.5143
|  | Totale Parziale (A) |  |  |  | 38.5432
|  | Spese generali (B) |  | 15% di (A) |  | 5.7815
|  | di cui per oneri sicurezza |  | 1,5% di (B) |  | 0.086722
|  | utile di impresa (C) |  | 10% di (A + B) |  | 4.4325
|  | Totale (A + B + C) |  |  |  | 48.7572
|  | Incidenza manodopera |  |  |  | 23,62%
TOS19_14.R02.002.003 | OPERE DI SOSTEGNO E CONTENIMENTO: PALI, MICROPALI, DIAFRAMMI E PALANCOLE, TIRANTI, TRATTAMENTI COLONNARI E GABBIONATE. I prezzi sono relativi ai cantieri presenti nella tipologia a cui appartiene il lavoro svolto; sono compresi il riempimento con idoneo conglomerato, ed ogni altro onere e magistero per dare il lavoro finito a regola d’arte. Sono esclusi il trasporto a impianto di smaltimento autorizzato del materiale di risulta, i costi di smaltimento, i tributi, se dovuti, la fornitura dell'armatura metallica e dell'eventuale controcamicia di lamierino da conteggiarsi a parte, oltre le prove di carico. - PALI TRIVELLATI CON ELICA CONTINUA
Palo trivellato eseguito a rotazione, con parziale asportazione di terreno, mediante perforazione con elica continua per pali aventi profondità oltre i 20 ml fino alla profondità massima consentita dalla tecnologia, in terreni a granulometria medio-fine, escluso l'attraversamento di stratificazioni litoidi e/o trovanti. Il prezzo comprende la fornitura del calcestruzzo fino ad un massimo pari al volume teorico del foro + 10 % e la scapitozzatura. - diamentro 500 mm
Prezzo a ml € 61,16350
Codice analisi | Codice dettaglio | Voce/Articolo | Unita' di misura | Quantita' | Prezzo unitario | Importo
TOS19_14.R02.002.003 | TOS19_AT.N01.001.041 | Macchine per movimento terra e accessori - Pala cingolata caricatrice potenza motore da 50 a 126 CV - 1 mese | ora | 0.12698 | 10.125 | 1.2857
TOS19_14.R02.002.003 | TOS19_AT.N01.001.901 | Macchine per movimento terra e accessori - oneri consumo carburanti, oli e altri materiali - macchine movimento terra fino a 10.000 kg - fino 125 CV | ora | 0.12698 | 13.09 | 1.6622
TOS19_14.R02.002.003 | TOS19_AT.N08.001.006 | Perforatrici idrauliche - macchina Rotary per pali trivellati con elica continua, adatta per pali aventi diametro compreso fra 350 mm e 600 mm, con coppia massima 114 kNm, forza di tiro argano principale (down) 103 kN, profondità fino a 15 mt peso 27 t. La macchina dovrà essere corredata di utensili trivellazione a seconda della natura dei terreni da attraversare - Nolo mensile | ora | 0.12698 | 85.3633 | 10.8394
TOS19_14.R02.002.003 | TOS19_AT.N08.100.902 | Consumo carburanti, oli e altri materiali - oneri carburante per attrezzature e macchinari per trivellazione e perforazioni con potenza oltre 126 CV | ora | 0.12698 | 40.14 | 5.097
|  | Totale TOS19_AT |  |  |  | 18.8843
TOS19_14.R02.002.003 | TOS19_PR.P10.008.123 | Calcestruzzo preconfezionato ordinario con resistenza caratteristica C25/30, aggregato Dmax 32 mm - classe di esposizione ambientale XC2, consistenza S3 - rapporto a/c max 0,60 | m³ | 0.21443 | 76.05 | 16.3074
|  | Totale TOS19_PR |  |  |  | 16.3074
TOS19_14.R02.002.003 | TOS19_RU.M10.001.002 | Operaio edile - Specializzato | ora | 0.12698 | 28.76 | 3.6519
TOS19_14.R02.002.003 | TOS19_RU.M10.001.003 | Operaio edile - Qualificato | ora | 0.12698 | 26.71 | 3.3916
TOS19_14.R02.002.003 | TOS19_RU.M10.001.004 | Operaio edile - Comune | ora | 0.25396 | 24.08 | 6.1154
|  | Totale TOS19_RU |  |  |  | 13.1589
|  | Totale Parziale (A) |  |  |  | 48.3506
|  | Spese generali (B) |  | 15% di (A) |  | 7.2526
|  | di cui per oneri sicurezza |  | 1,5% di (B) |  | 0.10879
|  | utile di impresa (C) |  | 10% di (A + B) |  | 5.5603
|  | Totale (A + B + C) |  |  |  | 61.1635
|  | Incidenza manodopera |  |  |  | 21,51%
TOS19_14.R02.002.004 | OPERE DI SOSTEGNO E CONTENIMENTO: PALI, MICROPALI, DIAFRAMMI E PALANCOLE, TIRANTI, TRATTAMENTI COLONNARI E GABBIONATE. I prezzi sono relativi ai cantieri presenti nella tipologia a cui appartiene il lavoro svolto; sono compresi il riempimento con idoneo conglomerato, ed ogni altro onere e magistero per dare il lavoro finito a regola d’arte. Sono esclusi il trasporto a impianto di smaltimento autorizzato del materiale di risulta, i costi di smaltimento, i tributi, se dovuti, la fornitura dell'armatura metallica e dell'eventuale controcamicia di lamierino da conteggiarsi a parte, oltre le prove di carico. - PALI TRIVELLATI CON ELICA CONTINUA
Palo trivellato eseguito a rotazione, con parziale asportazione di terreno, mediante perforazione con elica continua per pali aventi profondità oltre i 20 ml fino alla profondità massima consentita dalla tecnologia, in terreni a granulometria medio-fine, escluso l'attraversamento di stratificazioni litoidi e/o trovanti. Il prezzo comprende la fornitura del calcestruzzo fino ad un massimo pari al volume teorico del foro + 10 % e la scapitozzatura. - diamentro 600 mm
Prezzo a ml € 73,19464
Codice analisi | Codice dettaglio | Voce/Articolo | Unita' di misura | Quantita' | Prezzo unitario | Importo
TOS19_14.R02.002.004 | TOS19_AT.N01.001.041 | Macchine per movimento terra e accessori - Pala cingolata caricatrice potenza motore da 50 a 126 CV - 1 mese | ora | 0.13559 | 10.125 | 1.3728
TOS19_14.R02.002.004 | TOS19_AT.N01.001.901 | Macchine per movimento terra e accessori - oneri consumo carburanti, oli e altri materiali - macchine movimento terra fino a 10.000 kg - fino 125 CV | ora | 0.13559 | 13.09 | 1.7749
TOS19_14.R02.002.004 | TOS19_AT.N08.001.006 | Perforatrici idrauliche - macchina Rotary per pali trivellati con elica continua, adatta per pali aventi diametro compreso fra 350 mm e 600 mm, con coppia massima 114 kNm, forza di tiro argano principale (down) 103 kN, profondità fino a 15 mt peso 27 t. La macchina dovrà essere corredata di utensili trivellazione a seconda della natura dei terreni da attraversare - Nolo mensile | ora | 0.13559 | 85.3633 | 11.5744
TOS19_14.R02.002.004 | TOS19_AT.N08.100.902 | Consumo carburanti, oli e altri materiali - oneri carburante per attrezzature e macchinari per trivellazione e perforazioni con potenza oltre 126 CV | ora | 0.13559 | 40.14 | 5.4426
|  | Totale TOS19_AT |  |  |  | 20.1647
TOS19_14.R02.002.004 | TOS19_PR.P10.008.123 | Calcestruzzo preconfezionato ordinario con resistenza caratteristica C25/30, aggregato Dmax 32 mm - classe di esposizione ambientale XC2, consistenza S3 - rapporto a/c max 0,60 | m³ | 0.31092 | 76.05 | 23.6455
|  | Totale TOS19_PR |  |  |  | 23.6455
TOS19_14.R02.002.004 | TOS19_RU.M10.001.002 | Operaio edile - Specializzato | ora | 0.13559 | 28.76 | 3.8996
TOS19_14.R02.002.004 | TOS19_RU.M10.001.003 | Operaio edile - Qualificato | ora | 0.13559 | 26.71 | 3.6216
TOS19_14.R02.002.004 | TOS19_RU.M10.001.004 | Operaio edile - Comune | ora | 0.27118 | 24.08 | 6.53
|  | Totale TOS19_RU |  |  |  | 14.0512
|  | Totale Parziale (A) |  |  |  | 57.8614
|  | Spese generali (B) |  | 15% di (A) |  | 8.6792
|  | di cui per oneri sicurezza |  | 1,5% di (B) |  | 0.13019
|  | utile di impresa (C) |  | 10% di (A + B) |  | 6.6541
|  | Totale (A + B + C) |  |  |  | 73.1946
|  | Incidenza manodopera |  |  |  | 19,2%
TOS19_14.R02.002.005 | OPERE DI SOSTEGNO E CONTENIMENTO: PALI, MICROPALI, DIAFRAMMI E PALANCOLE, TIRANTI, TRATTAMENTI COLONNARI E GABBIONATE. I prezzi sono relativi ai cantieri presenti nella tipologia a cui appartiene il lavoro svolto; sono compresi il riempimento con idoneo conglomerato, ed ogni altro onere e magistero per dare il lavoro finito a regola d’arte. Sono esclusi il trasporto a impianto di smaltimento autorizzato del materiale di risulta, i costi di smaltimento, i tributi, se dovuti, la fornitura dell'armatura metallica e dell'eventuale controcamicia di lamierino da conteggiarsi a parte, oltre le prove di carico. - PALI TRIVELLATI CON ELICA CONTINUA
Palo trivellato eseguito a rotazione, con parziale asportazione di terreno, mediante perforazione con elica continua per pali aventi profondità oltre i 20 ml fino alla profondità massima consentita dalla tecnologia, in terreni a granulometria medio-fine, escluso l'attraversamento di stratificazioni litoidi e/o trovanti. Il prezzo comprende la fornitura del calcestruzzo fino ad un massimo pari al volume teorico del foro + 10 % e la scapitozzatura. - diamentro 800 mm
Prezzo a ml € 110,99639
Codice analisi | Codice dettaglio | Voce/Articolo | Unita' di misura | Quantita' | Prezzo unitario | Importo
TOS19_14.R02.002.005 | TOS19_AT.N01.001.041 | Macchine per movimento terra e accessori - Pala cingolata caricatrice potenza motore da 50 a 126 CV - 1 mese | ora | 0.16 | 10.125 | 1.62
TOS19_14.R02.002.005 | TOS19_AT.N01.001.901 | Macchine per movimento terra e accessori - oneri consumo carburanti, oli e altri materiali - macchine movimento terra fino a 10.000 kg - fino 125 CV | ora | 0.16 | 13.09 | 2.0944
TOS19_14.R02.002.005 | TOS19_AT.N08.001.007 | Perforatrici idrauliche - machina Rotary per pali trivellati con elica continua, adatta per pali aventi diametro compreso fra 600 mm e 800 mm, con coppia massima 125 kNm, forza di tiro argano principale (down) 160 kN, profondità fino a 23 mt. Peso 37 t. La macchina dovrà essere corredata di utensili trivellazione a seconda della natura dei terreni da attraversare - Nolo mensile | ora | 0.16 | 118.6967 | 18.9915
TOS19_14.R02.002.005 | TOS19_AT.N08.100.902 | Consumo carburanti, oli e altri materiali - oneri carburante per attrezzature e macchinari per trivellazione e perforazioni con potenza oltre 126 CV | ora | 0.16 | 40.14 | 6.4224
|  | Totale TOS19_AT |  |  |  | 29.1283
TOS19_14.R02.002.005 | TOS19_PR.P10.008.123 | Calcestruzzo preconfezionato ordinario con resistenza caratteristica C25/30, aggregato Dmax 32 mm - classe di esposizione ambientale XC2, consistenza S3 - rapporto a/c max 0,60 | m³ | 0.55273 | 76.05 | 42.0351
|  | Totale TOS19_PR |  |  |  | 42.0351
TOS19_14.R02.002.005 | TOS19_RU.M10.001.002 | Operaio edile - Specializzato | ora | 0.16 | 28.76 | 4.6016
TOS19_14.R02.002.005 | TOS19_RU.M10.001.003 | Operaio edile - Qualificato | ora | 0.16 | 26.71 | 4.2736
TOS19_14.R02.002.005 | TOS19_RU.M10.001.004 | Operaio edile - Comune | ora | 0.32 | 24.08 | 7.7056
|  | Totale TOS19_RU |  |  |  | 16.5808
|  | Totale Parziale (A) |  |  |  | 87.7442
|  | Spese generali (B) |  | 15% di (A) |  | 13.1616
|  | di cui per oneri sicurezza |  | 1,5% di (B) |  | 0.19742
|  | utile di impresa (C) |  | 10% di (A + B) |  | 10.0906
|  | Totale (A + B + C) |  |  |  | 110.9964
|  | Incidenza manodopera |  |  |  | 14,94%
TOS19_14.R02.002.006 | OPERE DI SOSTEGNO E CONTENIMENTO: PALI, MICROPALI, DIAFRAMMI E PALANCOLE, TIRANTI, TRATTAMENTI COLONNARI E GABBIONATE. I prezzi sono relativi ai cantieri presenti nella tipologia a cui appartiene il lavoro svolto; sono compresi il riempimento con idoneo conglomerato, ed ogni altro onere e magistero per dare il lavoro finito a regola d’arte. Sono esclusi il trasporto a impianto di smaltimento autorizzato del materiale di risulta, i costi di smaltimento, i tributi, se dovuti, la fornitura dell'armatura metallica e dell'eventuale controcamicia di lamierino da conteggiarsi a parte, oltre le prove di carico. - PALI TRIVELLATI CON ELICA CONTINUA
Palo trivellato eseguito a rotazione, con parziale asportazione di terreno, mediante perforazione con elica continua per pali aventi profondità oltre i 20 ml fino alla profondità massima consentita dalla tecnologia, in terreni a granulometria medio-fine, escluso l'attraversamento di stratificazioni litoidi e/o trovanti. Il prezzo comprende la fornitura del calcestruzzo fino ad un massimo pari al volume teorico del foro + 10 % e la scapitozzatura. - diamentro 1000 mm
Prezzo a ml € 169,17963
Codice analisi | Codice dettaglio | Voce/Articolo | Unita' di misura | Quantita' | Prezzo unitario | Importo
TOS19_14.R02.002.006 | TOS19_AT.N01.001.041 | Macchine per movimento terra e accessori - Pala cingolata caricatrice potenza motore da 50 a 126 CV - 1 mese | ora | 0.21622 | 10.125 | 2.1892
TOS19_14.R02.002.006 | TOS19_AT.N01.001.901 | Macchine per movimento terra e accessori - oneri consumo carburanti, oli e altri materiali - macchine movimento terra fino a 10.000 kg - fino 125 CV | ora | 0.21622 | 13.09 | 2.8303
TOS19_14.R02.002.006 | TOS19_AT.N08.001.008 | Perforatrici idrauliche - machina Rotary per pali trivellati con elica continua, adatta per pali aventi diametro fra 800 mm e 1200 mm, con coppia massima 240 kNm, forza di tiro argano principale (down) 250 kN, profondità fino a 27 mt. Peso 82 t. La macchina dovrà essere corredata di utensili trivellazione a seconda della natura dei terreni da attraversare - Nolo mensile | ora | 0.21622 | 147.8633 | 31.971
TOS19_14.R02.002.006 | TOS19_AT.N08.100.902 | Consumo carburanti, oli e altri materiali - oneri carburante per attrezzature e macchinari per trivellazione e perforazioni con potenza oltre 126 CV | ora | 0.21622 | 40.14 | 8.6791
|  | Totale TOS19_AT |  |  |  | 45.6696
TOS19_14.R02.002.006 | TOS19_PR.P10.008.123 | Calcestruzzo preconfezionato ordinario con resistenza caratteristica C25/30, aggregato Dmax 32 mm - classe di esposizione ambientale XC2, consistenza S3 - rapporto a/c max 0,60 | m³ | 0.86341 | 76.05 | 65.6623
|  | Totale TOS19_PR |  |  |  | 65.6623
TOS19_14.R02.002.006 | TOS19_RU.M10.001.002 | Operaio edile - Specializzato | ora | 0.21622 | 28.76 | 6.2185
TOS19_14.R02.002.006 | TOS19_RU.M10.001.003 | Operaio edile - Qualificato | ora | 0.21622 | 26.71 | 5.7752
TOS19_14.R02.002.006 | TOS19_RU.M10.001.004 | Operaio edile - Comune | ora | 0.43244 | 24.08 | 10.4132
|  | Totale TOS19_RU |  |  |  | 22.4069
|  | Totale Parziale (A) |  |  |  | 133.7388
|  | Spese generali (B) |  | 15% di (A) |  | 20.0608
|  | di cui per oneri sicurezza |  | 1,5% di (B) |  | 0.30091
|  | utile di impresa (C) |  | 10% di (A + B) |  | 15.38
|  | Totale (A + B + C) |  |  |  | 169.1796
|  | Incidenza manodopera |  |  |  | 13,24%
TOS19_14.R02.002.007 | OPERE DI SOSTEGNO E CONTENIMENTO: PALI, MICROPALI, DIAFRAMMI E PALANCOLE, TIRANTI, TRATTAMENTI COLONNARI E GABBIONATE. I prezzi sono relativi ai cantieri presenti nella tipologia a cui appartiene il lavoro svolto; sono compresi il riempimento con idoneo conglomerato, ed ogni altro onere e magistero per dare il lavoro finito a regola d’arte. Sono esclusi il trasporto a impianto di smaltimento autorizzato del materiale di risulta, i costi di smaltimento, i tributi, se dovuti, la fornitura dell'armatura metallica e dell'eventuale controcamicia di lamierino da conteggiarsi a parte, oltre le prove di carico. - PALI TRIVELLATI CON ELICA CONTINUA
Palo trivellato eseguito a rotazione, con parziale asportazione di terreno, mediante perforazione con elica continua per pali aventi profondità oltre i 20 ml fino alla profondità massima consentita dalla tecnologia, in terreni a granulometria medio-fine, escluso l'attraversamento di stratificazioni litoidi e/o trovanti. Il prezzo comprende la fornitura del calcestruzzo fino ad un massimo pari al volume teorico del foro + 10 % e la scapitozzatura. - diamentro 1200 mm
Prezzo a ml € 224,21079
Codice analisi | Codice dettaglio | Voce/Articolo | Unita' di misura | Quantita' | Prezzo unitario | Importo
TOS19_14.R02.002.007 | TOS19_AT.N01.001.041 | Macchine per movimento terra e accessori - Pala cingolata caricatrice potenza motore da 50 a 126 CV - 1 mese | ora | 0.23529 | 10.125 | 2.3823
TOS19_14.R02.002.007 | TOS19_AT.N01.001.901 | Macchine per movimento terra e accessori - oneri consumo carburanti, oli e altri materiali - macchine movimento terra fino a 10.000 kg - fino 125 CV | ora | 0.23529 | 13.09 | 3.0799
TOS19_14.R02.002.007 | TOS19_AT.N08.001.008 | Perforatrici idrauliche - machina Rotary per pali trivellati con elica continua, adatta per pali aventi diametro fra 800 mm e 1200 mm, con coppia massima 240 kNm, forza di tiro argano principale (down) 250 kN, profondità fino a 27 mt. Peso 82 t. La macchina dovrà essere corredata di utensili trivellazione a seconda della natura dei terreni da attraversare - Nolo mensile | ora | 0.23529 | 147.8633 | 34.7908
TOS19_14.R02.002.007 | TOS19_AT.N08.100.902 | Consumo carburanti, oli e altri materiali - oneri carburante per attrezzature e macchinari per trivellazione e perforazioni con potenza oltre 126 CV | ora | 0.23529 | 40.14 | 9.4445
|  | Totale TOS19_AT |  |  |  | 49.6976
TOS19_14.R02.002.007 | TOS19_PR.P10.008.123 | Calcestruzzo preconfezionato ordinario con resistenza caratteristica C25/30, aggregato Dmax 32 mm - classe di esposizione ambientale XC2, consistenza S3 - rapporto a/c max 0,60 | m³ | 1.3565 | 76.05 | 103.1611
|  | Totale TOS19_PR |  |  |  | 103.1611
TOS19_14.R02.002.007 | TOS19_RU.M10.001.002 | Operaio edile - Specializzato | ora | 0.23529 | 28.76 | 6.7669
TOS19_14.R02.002.007 | TOS19_RU.M10.001.003 | Operaio edile - Qualificato | ora | 0.23529 | 26.71 | 6.2846
TOS19_14.R02.002.007 | TOS19_RU.M10.001.004 | Operaio edile - Comune | ora | 0.47058 | 24.08 | 11.3316
|  | Totale TOS19_RU |  |  |  | 24.3831
|  | Totale Parziale (A) |  |  |  | 177.2417
|  | Spese generali (B) |  | 15% di (A) |  | 26.5863
|  | di cui per oneri sicurezza |  | 1,5% di (B) |  | 0.39879
|  | utile di impresa (C) |  | 10% di (A + B) |  | 20.3828
|  | Totale (A + B + C) |  |  |  | 224.2108
|  | Incidenza manodopera |  |  |  | 10,88%
TOS19_14.R04.001.001 | OPERE DI SOSTEGNO E CONTENIMENTO: PALI, MICROPALI, DIAFRAMMI E PALANCOLE, TIRANTI, TRATTAMENTI COLONNARI E GABBIONATE. I prezzi sono relativi ai cantieri presenti nella tipologia a cui appartiene il lavoro svolto; sono compresi il riempimento con idoneo conglomerato, ed ogni altro onere e magistero per dare il lavoro finito a regola d’arte. Sono esclusi il trasporto a impianto di smaltimento autorizzato del materiale di risulta, i costi di smaltimento, i tributi, se dovuti, la fornitura dell'armatura metallica e dell'eventuale controcamicia di lamierino da conteggiarsi a parte, oltre le prove di carico. - MICROPALI: eseguiti con il sistema di perforazione ritenuto più idoneo dalla D.L., in terreni di qualsiasi natura e consistenza, compreso l’attraversamento di trovanti rocciosi o relitti di muratura, compreso il riempimento con idoneo conglomerato; sono compresi inoltre nolo, trasporto, montaggio e smontaggio dell’attrezzatura necessaria.
Micropalo con andamento verticale o inclinato entro 20° dalla verticale eseguito mediante perforazione a rotazione e successiva iniezione, a gravità o bassa pressione, di miscela o malta cementizia dosata a q.6 di cemento per metro cubo di impasto fino a due volte il volume teorico del foro - per diametro esterno pari a 65-89 mm
Prezzo a m € 34,70593
Codice analisi | Codice dettaglio | Voce/Articolo | Unita' di misura | Quantita' | Prezzo unitario | Importo
TOS19_14.R04.001.001 | TOS19_AT.N01.008.024 | Produzione di Energia - Generatori di Corrente 45 - 50 Kva - 1 mese | ora | 0.11429 | 3.3333 | 0.38096
TOS19_14.R04.001.001 | TOS19_AT.N01.009.023 | Motocompressori a motore diesel - Motocompressori oltre 17000 litri/minuto - 1 mese | ora | 0.11429 | 7.5 | 0.85718
TOS19_14.R04.001.001 | TOS19_AT.N01.100.901 | Oneri per consumo carburanti, oli e altri materiali - per macchine operatrici -fino a 10.000 kg - fino 125 CV. | ora | 0.11429 | 13.09 | 1.4961
TOS19_14.R04.001.001 | TOS19_AT.N08.001.002 | Perforatrici idrauliche - macchina per micropali, adatta per micropali da 90 mm a 240 mm, con coppia massima 1200 Kgm, forza di tiro (down) 8000 Kg, forza di spinta (pull) 8000 Kg, passaggio morse pari a diametro massimo 300 mm, corsa pari a 6000 mm. La macchina dovrà essere corredata di utensili ed aste di perforazione e/o rivestimenti a seconda della natura dei terreni da attraversare- Nolo mensile | ora | 0.11429 | 29.24 | 3.3418
TOS19_14.R04.001.001 | TOS19_AT.N08.010.001 | Macchinari per iniezioni - gruppo per iniezioni malte, nolo mensile. | ora | 0.11429 | 29.1667 | 3.3335
TOS19_14.R04.001.001 | TOS19_AT.N08.020.015 | Accessori - Pompa pneumatica per iniziezione micropali portata 6,6 mc/h, pressione 70 bar , nolo mensile. | ora | 0.11429 | 3.3333 | 0.38097
TOS19_14.R04.001.001 | TOS19_AT.N08.100.902 | Consumo carburanti, oli e altri materiali - oneri carburante per attrezzature e macchinari per trivellazione e perforazioni con potenza oltre 126 CV | ora | 0.11429 | 40.14 | 4.5876
|  | Totale TOS19_AT |  |  |  | 14.3781
TOS19_14.R04.001.001 | TOS19_PR.P09.050.001 | Boiacca di cemento - per iniezione micropali | quintali | 0.15896 | 7.6345 | 1.2136
|  | Totale TOS19_PR |  |  |  | 1.2136
TOS19_14.R04.001.001 | TOS19_RU.M10.001.002 | Operaio edile - Specializzato | ora | 0.11429 | 28.76 | 3.287
TOS19_14.R04.001.001 | TOS19_RU.M10.001.003 | Operaio edile - Qualificato | ora | 0.11429 | 26.71 | 3.0527
TOS19_14.R04.001.001 | TOS19_RU.M10.001.004 | Operaio edile - Comune | ora | 0.22858 | 24.08 | 5.5042
|  | Totale TOS19_RU |  |  |  | 11.8439
|  | Totale Parziale (A) |  |  |  | 27.4355
|  | Spese generali (B) |  | 15% di (A) |  | 4.1153
|  | di cui per oneri sicurezza |  | 1,5% di (B) |  | 0.06173
|  | utile di impresa (C) |  | 10% di (A + B) |  | 3.1551
|  | Totale (A + B + C) |  |  |  | 34.7059
|  | Incidenza manodopera |  |  |  | 34,13%
TOS19_14.R04.001.002 | OPERE DI SOSTEGNO E CONTENIMENTO: PALI, MICROPALI, DIAFRAMMI E PALANCOLE, TIRANTI, TRATTAMENTI COLONNARI E GABBIONATE. I prezzi sono relativi ai cantieri presenti nella tipologia a cui appartiene il lavoro svolto; sono compresi il riempimento con idoneo conglomerato, ed ogni altro onere e magistero per dare il lavoro finito a regola d’arte. Sono esclusi il trasporto a impianto di smaltimento autorizzato del materiale di risulta, i costi di smaltimento, i tributi, se dovuti, la fornitura dell'armatura metallica e dell'eventuale controcamicia di lamierino da conteggiarsi a parte, oltre le prove di carico. - MICROPALI: eseguiti con il sistema di perforazione ritenuto più idoneo dalla D.L., in terreni di qualsiasi natura e consistenza, compreso l’attraversamento di trovanti rocciosi o relitti di muratura, compreso il riempimento con idoneo conglomerato; sono compresi inoltre nolo, trasporto, montaggio e smontaggio dell’attrezzatura necessaria.
Micropalo con andamento verticale o inclinato entro 20° dalla verticale eseguito mediante perforazione a rotazione e successiva iniezione, a gravità o bassa pressione, di miscela o malta cementizia dosata a q.6 di cemento per metro cubo di impasto fino a due volte il volume teorico del foro - per diametro esterno pari a 90-129 mm
Prezzo a m € 38,92207
Codice analisi | Codice dettaglio | Voce/Articolo | Unita' di misura | Quantita' | Prezzo unitario | Importo
TOS19_14.R04.001.002 | TOS19_AT.N01.008.024 | Produzione di Energia - Generatori di Corrente 45 - 50 Kva - 1 mese | ora | 0.12307 | 3.3333 | 0.41023
TOS19_14.R04.001.002 | TOS19_AT.N01.009.023 | Motocompressori a motore diesel - Motocompressori oltre 17000 litri/minuto - 1 mese | ora | 0.12307 | 7.5 | 0.92302
TOS19_14.R04.001.002 | TOS19_AT.N01.100.901 | Oneri per consumo carburanti, oli e altri materiali - per macchine operatrici -fino a 10.000 kg - fino 125 CV. | ora | 0.12307 | 13.09 | 1.611
TOS19_14.R04.001.002 | TOS19_AT.N08.001.002 | Perforatrici idrauliche - macchina per micropali, adatta per micropali da 90 mm a 240 mm, con coppia massima 1200 Kgm, forza di tiro (down) 8000 Kg, forza di spinta (pull) 8000 Kg, passaggio morse pari a diametro massimo 300 mm, corsa pari a 6000 mm. La macchina dovrà essere corredata di utensili ed aste di perforazione e/o rivestimenti a seconda della natura dei terreni da attraversare- Nolo mensile | ora | 0.12307 | 29.24 | 3.5986
TOS19_14.R04.001.002 | TOS19_AT.N08.010.001 | Macchinari per iniezioni - gruppo per iniezioni malte, nolo mensile. | ora | 0.12307 | 29.1667 | 3.5895
TOS19_14.R04.001.002 | TOS19_AT.N08.020.015 | Accessori - Pompa pneumatica per iniziezione micropali portata 6,6 mc/h, pressione 70 bar , nolo mensile. | ora | 0.12307 | 3.3333 | 0.41023
TOS19_14.R04.001.002 | TOS19_AT.N08.100.902 | Consumo carburanti, oli e altri materiali - oneri carburante per attrezzature e macchinari per trivellazione e perforazioni con potenza oltre 126 CV | ora | 0.12307 | 40.14 | 4.94
|  | Totale TOS19_AT |  |  |  | 15.4826
TOS19_14.R04.001.002 | TOS19_PR.P09.050.001 | Boiacca di cemento - per iniezione micropali | quintali | 0.33166 | 7.6345 | 2.5321
|  | Totale TOS19_PR |  |  |  | 2.5321
TOS19_14.R04.001.002 | TOS19_RU.M10.001.002 | Operaio edile - Specializzato | ora | 0.12307 | 28.76 | 3.5395
TOS19_14.R04.001.002 | TOS19_RU.M10.001.003 | Operaio edile - Qualificato | ora | 0.12307 | 26.71 | 3.2872
TOS19_14.R04.001.002 | TOS19_RU.M10.001.004 | Operaio edile - Comune | ora | 0.24614 | 24.08 | 5.9271
|  | Totale TOS19_RU |  |  |  | 12.7537
|  | Totale Parziale (A) |  |  |  | 30.7684
|  | Spese generali (B) |  | 15% di (A) |  | 4.6153
|  | di cui per oneri sicurezza |  | 1,5% di (B) |  | 0.069229
|  | utile di impresa (C) |  | 10% di (A + B) |  | 3.5384
|  | Totale (A + B + C) |  |  |  | 38.9221
|  | Incidenza manodopera |  |  |  | 32,77%
TOS19_14.R04.001.003 | OPERE DI SOSTEGNO E CONTENIMENTO: PALI, MICROPALI, DIAFRAMMI E PALANCOLE, TIRANTI, TRATTAMENTI COLONNARI E GABBIONATE. I prezzi sono relativi ai cantieri presenti nella tipologia a cui appartiene il lavoro svolto; sono compresi il riempimento con idoneo conglomerato, ed ogni altro onere e magistero per dare il lavoro finito a regola d’arte. Sono esclusi il trasporto a impianto di smaltimento autorizzato del materiale di risulta, i costi di smaltimento, i tributi, se dovuti, la fornitura dell'armatura metallica e dell'eventuale controcamicia di lamierino da conteggiarsi a parte, oltre le prove di carico. - MICROPALI: eseguiti con il sistema di perforazione ritenuto più idoneo dalla D.L., in terreni di qualsiasi natura e consistenza, compreso l’attraversamento di trovanti rocciosi o relitti di muratura, compreso il riempimento con idoneo conglomerato; sono compresi inoltre nolo, trasporto, montaggio e smontaggio dell’attrezzatura necessaria.
Micropalo con andamento verticale o inclinato entro 20° dalla verticale eseguito mediante perforazione a rotazione e successiva iniezione, a gravità o bassa pressione, di miscela o malta cementizia dosata a q.6 di cemento per metro cubo di impasto fino a due volte il volume teorico del foro - per diametro esterno pari a 130-159 mm
Prezzo a m € 43,55789
Codice analisi | Codice dettaglio | Voce/Articolo | Unita' di misura | Quantita' | Prezzo unitario | Importo
TOS19_14.R04.001.003 | TOS19_AT.N01.008.024 | Produzione di Energia - Generatori di Corrente 45 - 50 Kva - 1 mese | ora | 0.13333 | 3.3333 | 0.44443
TOS19_14.R04.001.003 | TOS19_AT.N01.009.023 | Motocompressori a motore diesel - Motocompressori oltre 17000 litri/minuto - 1 mese | ora | 0.13333 | 7.5 | 0.99997
TOS19_14.R04.001.003 | TOS19_AT.N01.100.901 | Oneri per consumo carburanti, oli e altri materiali - per macchine operatrici -fino a 10.000 kg - fino 125 CV. | ora | 0.13333 | 13.09 | 1.7453
TOS19_14.R04.001.003 | TOS19_AT.N08.001.002 | Perforatrici idrauliche - macchina per micropali, adatta per micropali da 90 mm a 240 mm, con coppia massima 1200 Kgm, forza di tiro (down) 8000 Kg, forza di spinta (pull) 8000 Kg, passaggio morse pari a diametro massimo 300 mm, corsa pari a 6000 mm. La macchina dovrà essere corredata di utensili ed aste di perforazione e/o rivestimenti a seconda della natura dei terreni da attraversare- Nolo mensile | ora | 0.13333 | 29.24 | 3.8986
TOS19_14.R04.001.003 | TOS19_AT.N08.010.001 | Macchinari per iniezioni - gruppo per iniezioni malte, nolo mensile. | ora | 0.13333 | 29.1667 | 3.8888
TOS19_14.R04.001.003 | TOS19_AT.N08.020.015 | Accessori - Pompa pneumatica per iniziezione micropali portata 6,6 mc/h, pressione 70 bar , nolo mensile. | ora | 0.13333 | 3.3333 | 0.44443
TOS19_14.R04.001.003 | TOS19_AT.N08.100.902 | Consumo carburanti, oli e altri materiali - oneri carburante per attrezzature e macchinari per trivellazione e perforazioni con potenza oltre 126 CV | ora | 0.13333 | 40.14 | 5.3519
|  | Totale TOS19_AT |  |  |  | 16.7734
TOS19_14.R04.001.003 | TOS19_PR.P09.050.001 | Boiacca di cemento - per iniezione micropali | quintali | 0.50334 | 7.6345 | 3.8428
|  | Totale TOS19_PR |  |  |  | 3.8428
TOS19_14.R04.001.003 | TOS19_RU.M10.001.002 | Operaio edile - Specializzato | ora | 0.13333 | 28.76 | 3.8346
TOS19_14.R04.001.003 | TOS19_RU.M10.001.003 | Operaio edile - Qualificato | ora | 0.13333 | 26.71 | 3.5612
TOS19_14.R04.001.003 | TOS19_RU.M10.001.004 | Operaio edile - Comune | ora | 0.26666 | 24.08 | 6.4212
|  | Totale TOS19_RU |  |  |  | 13.817
|  | Totale Parziale (A) |  |  |  | 34.4331
|  | Spese generali (B) |  | 15% di (A) |  | 5.165
|  | di cui per oneri sicurezza |  | 1,5% di (B) |  | 0.077475
|  | utile di impresa (C) |  | 10% di (A + B) |  | 3.9598
|  | Totale (A + B + C) |  |  |  | 43.5579
|  | Incidenza manodopera |  |  |  | 31,72%
TOS19_14.R04.001.004 | OPERE DI SOSTEGNO E CONTENIMENTO: PALI, MICROPALI, DIAFRAMMI E PALANCOLE, TIRANTI, TRATTAMENTI COLONNARI E GABBIONATE. I prezzi sono relativi ai cantieri presenti nella tipologia a cui appartiene il lavoro svolto; sono compresi il riempimento con idoneo conglomerato, ed ogni altro onere e magistero per dare il lavoro finito a regola d’arte. Sono esclusi il trasporto a impianto di smaltimento autorizzato del materiale di risulta, i costi di smaltimento, i tributi, se dovuti, la fornitura dell'armatura metallica e dell'eventuale controcamicia di lamierino da conteggiarsi a parte, oltre le prove di carico. - MICROPALI: eseguiti con il sistema di perforazione ritenuto più idoneo dalla D.L., in terreni di qualsiasi natura e consistenza, compreso l’attraversamento di trovanti rocciosi o relitti di muratura, compreso il riempimento con idoneo conglomerato; sono compresi inoltre nolo, trasporto, montaggio e smontaggio dell’attrezzatura necessaria.
Micropalo con andamento verticale o inclinato entro 20° dalla verticale eseguito mediante perforazione a rotazione e successiva iniezione, a gravità o bassa pressione, di miscela o malta cementizia dosata a q.6 di cemento per metro cubo di impasto fino a due volte il volume teorico del foro - per diametro esterno pari a 160-199 mm
Prezzo a m € 49,81000
Codice analisi | Codice dettaglio | Voce/Articolo | Unita' di misura | Quantita' | Prezzo unitario | Importo
TOS19_14.R04.001.004 | TOS19_AT.N01.008.024 | Produzione di Energia - Generatori di Corrente 45 - 50 Kva - 1 mese | ora | 0.14545 | 3.3333 | 0.48483
TOS19_14.R04.001.004 | TOS19_AT.N01.009.023 | Motocompressori a motore diesel - Motocompressori oltre 17000 litri/minuto - 1 mese | ora | 0.14545 | 7.5 | 1.0909
TOS19_14.R04.001.004 | TOS19_AT.N01.100.901 | Oneri per consumo carburanti, oli e altri materiali - per macchine operatrici -fino a 10.000 kg - fino 125 CV. | ora | 0.14545 | 13.09 | 1.9039
TOS19_14.R04.001.004 | TOS19_AT.N08.001.002 | Perforatrici idrauliche - macchina per micropali, adatta per micropali da 90 mm a 240 mm, con coppia massima 1200 Kgm, forza di tiro (down) 8000 Kg, forza di spinta (pull) 8000 Kg, passaggio morse pari a diametro massimo 300 mm, corsa pari a 6000 mm. La macchina dovrà essere corredata di utensili ed aste di perforazione e/o rivestimenti a seconda della natura dei terreni da attraversare- Nolo mensile | ora | 0.14545 | 29.24 | 4.253
TOS19_14.R04.001.004 | TOS19_AT.N08.010.001 | Macchinari per iniezioni - gruppo per iniezioni malte, nolo mensile. | ora | 0.14545 | 29.1667 | 4.2423
TOS19_14.R04.001.004 | TOS19_AT.N08.020.015 | Accessori - Pompa pneumatica per iniziezione micropali portata 6,6 mc/h, pressione 70 bar , nolo mensile. | ora | 0.14545 | 3.3333 | 0.48483
TOS19_14.R04.001.004 | TOS19_AT.N08.100.902 | Consumo carburanti, oli e altri materiali - oneri carburante per attrezzature e macchinari per trivellazione e perforazioni con potenza oltre 126 CV | ora | 0.14545 | 40.14 | 5.8384
|  | Totale TOS19_AT |  |  |  | 18.2981
TOS19_14.R04.001.004 | TOS19_PR.P09.050.001 | Boiacca di cemento - per iniezione micropali | quintali | 0.78648 | 7.6345 | 6.0044
|  | Totale TOS19_PR |  |  |  | 6.0044
TOS19_14.R04.001.004 | TOS19_RU.M10.001.002 | Operaio edile - Specializzato | ora | 0.14545 | 28.76 | 4.1831
TOS19_14.R04.001.004 | TOS19_RU.M10.001.003 | Operaio edile - Qualificato | ora | 0.14545 | 26.71 | 3.885
TOS19_14.R04.001.004 | TOS19_RU.M10.001.004 | Operaio edile - Comune | ora | 0.2909 | 24.08 | 7.0049
|  | Totale TOS19_RU |  |  |  | 15.073
|  | Totale Parziale (A) |  |  |  | 39.3755
|  | Spese generali (B) |  | 15% di (A) |  | 5.9063
|  | di cui per oneri sicurezza |  | 1,5% di (B) |  | 0.088595
|  | utile di impresa (C) |  | 10% di (A + B) |  | 4.5282
|  | Totale (A + B + C) |  |  |  | 49.81
|  | Incidenza manodopera |  |  |  | 30,26%
TOS19_14.R04.001.005 | OPERE DI SOSTEGNO E CONTENIMENTO: PALI, MICROPALI, DIAFRAMMI E PALANCOLE, TIRANTI, TRATTAMENTI COLONNARI E GABBIONATE. I prezzi sono relativi ai cantieri presenti nella tipologia a cui appartiene il lavoro svolto; sono compresi il riempimento con idoneo conglomerato, ed ogni altro onere e magistero per dare il lavoro finito a regola d’arte. Sono esclusi il trasporto a impianto di smaltimento autorizzato del materiale di risulta, i costi di smaltimento, i tributi, se dovuti, la fornitura dell'armatura metallica e dell'eventuale controcamicia di lamierino da conteggiarsi a parte, oltre le prove di carico. - MICROPALI: eseguiti con il sistema di perforazione ritenuto più idoneo dalla D.L., in terreni di qualsiasi natura e consistenza, compreso l’attraversamento di trovanti rocciosi o relitti di muratura, compreso il riempimento con idoneo conglomerato; sono compresi inoltre nolo, trasporto, montaggio e smontaggio dell’attrezzatura necessaria.
Micropalo con andamento verticale o inclinato entro 20° dalla verticale eseguito mediante perforazione a rotazione e successiva iniezione, a gravità o bassa pressione, di miscela o malta cementizia dosata a q.6 di cemento per metro cubo di impasto fino a due volte il volume teorico del foro - per diametro esterno pari a 200-219 mm
Prezzo a m € 55,62786
Codice analisi | Codice dettaglio | Voce/Articolo | Unita' di misura | Quantita' | Prezzo unitario | Importo
TOS19_14.R04.001.005 | TOS19_AT.N01.008.024 | Produzione di Energia - Generatori di Corrente 45 - 50 Kva - 1 mese | ora | 0.16 | 3.3333 | 0.53333
TOS19_14.R04.001.005 | TOS19_AT.N01.009.023 | Motocompressori a motore diesel - Motocompressori oltre 17000 litri/minuto - 1 mese | ora | 0.16 | 7.5 | 1.2
TOS19_14.R04.001.005 | TOS19_AT.N01.100.901 | Oneri per consumo carburanti, oli e altri materiali - per macchine operatrici -fino a 10.000 kg - fino 125 CV. | ora | 0.16 | 13.09 | 2.0944
TOS19_14.R04.001.005 | TOS19_AT.N08.001.002 | Perforatrici idrauliche - macchina per micropali, adatta per micropali da 90 mm a 240 mm, con coppia massima 1200 Kgm, forza di tiro (down) 8000 Kg, forza di spinta (pull) 8000 Kg, passaggio morse pari a diametro massimo 300 mm, corsa pari a 6000 mm. La macchina dovrà essere corredata di utensili ed aste di perforazione e/o rivestimenti a seconda della natura dei terreni da attraversare- Nolo mensile | ora | 0.16 | 29.24 | 4.6784
TOS19_14.R04.001.005 | TOS19_AT.N08.010.001 | Macchinari per iniezioni - gruppo per iniezioni malte, nolo mensile. | ora | 0.16 | 29.1667 | 4.6667
TOS19_14.R04.001.005 | TOS19_AT.N08.020.015 | Accessori - Pompa pneumatica per iniziezione micropali portata 6,6 mc/h, pressione 70 bar , nolo mensile. | ora | 0.16 | 3.3333 | 0.53333
TOS19_14.R04.001.005 | TOS19_AT.N08.100.902 | Consumo carburanti, oli e altri materiali - oneri carburante per attrezzature e macchinari per trivellazione e perforazioni con potenza oltre 126 CV | ora | 0.16 | 40.14 | 6.4224
|  | Totale TOS19_AT |  |  |  | 20.1285
TOS19_14.R04.001.005 | TOS19_PR.P09.050.001 | Boiacca di cemento - per iniezione micropali | quintali | 0.95163 | 7.6345 | 7.2653
|  | Totale TOS19_PR |  |  |  | 7.2653
TOS19_14.R04.001.005 | TOS19_RU.M10.001.002 | Operaio edile - Specializzato | ora | 0.16 | 28.76 | 4.6016
TOS19_14.R04.001.005 | TOS19_RU.M10.001.003 | Operaio edile - Qualificato | ora | 0.16 | 26.71 | 4.2736
TOS19_14.R04.001.005 | TOS19_RU.M10.001.004 | Operaio edile - Comune | ora | 0.32 | 24.08 | 7.7056
|  | Totale TOS19_RU |  |  |  | 16.5808
|  | Totale Parziale (A) |  |  |  | 43.9746
|  | Spese generali (B) |  | 15% di (A) |  | 6.5962
|  | di cui per oneri sicurezza |  | 1,5% di (B) |  | 0.098943
|  | utile di impresa (C) |  | 10% di (A + B) |  | 5.0571
|  | Totale (A + B + C) |  |  |  | 55.6279
|  | Incidenza manodopera |  |  |  | 29,81%
TOS19_14.R04.001.006 | OPERE DI SOSTEGNO E CONTENIMENTO: PALI, MICROPALI, DIAFRAMMI E PALANCOLE, TIRANTI, TRATTAMENTI COLONNARI E GABBIONATE. I prezzi sono relativi ai cantieri presenti nella tipologia a cui appartiene il lavoro svolto; sono compresi il riempimento con idoneo conglomerato, ed ogni altro onere e magistero per dare il lavoro finito a regola d’arte. Sono esclusi il trasporto a impianto di smaltimento autorizzato del materiale di risulta, i costi di smaltimento, i tributi, se dovuti, la fornitura dell'armatura metallica e dell'eventuale controcamicia di lamierino da conteggiarsi a parte, oltre le prove di carico. - MICROPALI: eseguiti con il sistema di perforazione ritenuto più idoneo dalla D.L., in terreni di qualsiasi natura e consistenza, compreso l’attraversamento di trovanti rocciosi o relitti di muratura, compreso il riempimento con idoneo conglomerato; sono compresi inoltre nolo, trasporto, montaggio e smontaggio dell’attrezzatura necessaria.
Micropalo con andamento verticale o inclinato entro 20° dalla verticale eseguito mediante perforazione a rotazione e successiva iniezione, a gravità o bassa pressione, di miscela o malta cementizia dosata a q.6 di cemento per metro cubo di impasto fino a due volte il volume teorico del foro - per diametro esterno pari a 220-259 mm
Prezzo a m € 61,20631
Codice analisi | Codice dettaglio | Voce/Articolo | Unita' di misura | Quantita' | Prezzo unitario | Importo
TOS19_14.R04.001.006 | TOS19_AT.N01.008.024 | Produzione di Energia - Generatori di Corrente 45 - 50 Kva - 1 mese | ora | 0.16666 | 3.3333 | 0.55553
TOS19_14.R04.001.006 | TOS19_AT.N01.009.023 | Motocompressori a motore diesel - Motocompressori oltre 17000 litri/minuto - 1 mese | ora | 0.16666 | 7.5 | 1.2499
TOS19_14.R04.001.006 | TOS19_AT.N01.100.901 | Oneri per consumo carburanti, oli e altri materiali - per macchine operatrici -fino a 10.000 kg - fino 125 CV. | ora | 0.16666 | 13.09 | 2.1816
TOS19_14.R04.001.006 | TOS19_AT.N08.001.002 | Perforatrici idrauliche - macchina per micropali, adatta per micropali da 90 mm a 240 mm, con coppia massima 1200 Kgm, forza di tiro (down) 8000 Kg, forza di spinta (pull) 8000 Kg, passaggio morse pari a diametro massimo 300 mm, corsa pari a 6000 mm. La macchina dovrà essere corredata di utensili ed aste di perforazione e/o rivestimenti a seconda della natura dei terreni da attraversare- Nolo mensile | ora | 0.16666 | 29.24 | 4.8731
TOS19_14.R04.001.006 | TOS19_AT.N08.010.001 | Macchinari per iniezioni - gruppo per iniezioni malte, nolo mensile. | ora | 0.16666 | 29.1667 | 4.8609
TOS19_14.R04.001.006 | TOS19_AT.N08.020.015 | Accessori - Pompa pneumatica per iniziezione micropali portata 6,6 mc/h, pressione 70 bar , nolo mensile. | ora | 0.16666 | 3.3333 | 0.55553
TOS19_14.R04.001.006 | TOS19_AT.N08.100.902 | Consumo carburanti, oli e altri materiali - oneri carburante per attrezzature e macchinari per trivellazione e perforazioni con potenza oltre 126 CV | ora | 0.16666 | 40.14 | 6.6897
|  | Totale TOS19_AT |  |  |  | 20.9664
TOS19_14.R04.001.006 | TOS19_PR.P09.050.001 | Boiacca di cemento - per iniezione micropali | quintali | 1.3291 | 7.6345 | 10.1471
|  | Totale TOS19_PR |  |  |  | 10.1471
TOS19_14.R04.001.006 | TOS19_RU.M10.001.002 | Operaio edile - Specializzato | ora | 0.16666 | 28.76 | 4.7931
TOS19_14.R04.001.006 | TOS19_RU.M10.001.003 | Operaio edile - Qualificato | ora | 0.16666 | 26.71 | 4.4515
TOS19_14.R04.001.006 | TOS19_RU.M10.001.004 | Operaio edile - Comune | ora | 0.33332 | 24.08 | 8.0263
|  | Totale TOS19_RU |  |  |  | 17.271
|  | Totale Parziale (A) |  |  |  | 48.3844
|  | Spese generali (B) |  | 15% di (A) |  | 7.2577
|  | di cui per oneri sicurezza |  | 1,5% di (B) |  | 0.10886
|  | utile di impresa (C) |  | 10% di (A + B) |  | 5.5642
|  | Totale (A + B + C) |  |  |  | 61.2063
|  | Incidenza manodopera |  |  |  | 28,22%
TOS19_14.R04.001.007 | OPERE DI SOSTEGNO E CONTENIMENTO: PALI, MICROPALI, DIAFRAMMI E PALANCOLE, TIRANTI, TRATTAMENTI COLONNARI E GABBIONATE. I prezzi sono relativi ai cantieri presenti nella tipologia a cui appartiene il lavoro svolto; sono compresi il riempimento con idoneo conglomerato, ed ogni altro onere e magistero per dare il lavoro finito a regola d’arte. Sono esclusi il trasporto a impianto di smaltimento autorizzato del materiale di risulta, i costi di smaltimento, i tributi, se dovuti, la fornitura dell'armatura metallica e dell'eventuale controcamicia di lamierino da conteggiarsi a parte, oltre le prove di carico. - MICROPALI: eseguiti con il sistema di perforazione ritenuto più idoneo dalla D.L., in terreni di qualsiasi natura e consistenza, compreso l’attraversamento di trovanti rocciosi o relitti di muratura, compreso il riempimento con idoneo conglomerato; sono compresi inoltre nolo, trasporto, montaggio e smontaggio dell’attrezzatura necessaria.
Micropalo con andamento verticale o inclinato entro 20° dalla verticale eseguito mediante perforazione a rotazione e successiva iniezione, a gravità o bassa pressione, di miscela o malta cementizia dosata a q.6 di cemento per metro cubo di impasto fino a due volte il volume teorico del foro - per diametro esterno pari a 260-300 mm
Prezzo a m € 66,49057
Codice analisi | Codice dettaglio | Voce/Articolo | Unita' di misura | Quantita' | Prezzo unitario | Importo
TOS19_14.R04.001.007 | TOS19_AT.N01.008.024 | Produzione di Energia - Generatori di Corrente 45 - 50 Kva - 1 mese | ora | 0.17021 | 3.3333 | 0.56736
TOS19_14.R04.001.007 | TOS19_AT.N01.009.023 | Motocompressori a motore diesel - Motocompressori oltre 17000 litri/minuto - 1 mese | ora | 0.17021 | 7.5 | 1.2766
TOS19_14.R04.001.007 | TOS19_AT.N01.100.901 | Oneri per consumo carburanti, oli e altri materiali - per macchine operatrici -fino a 10.000 kg - fino 125 CV. | ora | 0.17021 | 13.09 | 2.228
TOS19_14.R04.001.007 | TOS19_AT.N08.001.002 | Perforatrici idrauliche - macchina per micropali, adatta per micropali da 90 mm a 240 mm, con coppia massima 1200 Kgm, forza di tiro (down) 8000 Kg, forza di spinta (pull) 8000 Kg, passaggio morse pari a diametro massimo 300 mm, corsa pari a 6000 mm. La macchina dovrà essere corredata di utensili ed aste di perforazione e/o rivestimenti a seconda della natura dei terreni da attraversare- Nolo mensile | ora | 0.17021 | 29.24 | 4.9769
TOS19_14.R04.001.007 | TOS19_AT.N08.010.001 | Macchinari per iniezioni - gruppo per iniezioni malte, nolo mensile. | ora | 0.17021 | 29.1667 | 4.9645
TOS19_14.R04.001.007 | TOS19_AT.N08.020.015 | Accessori - Pompa pneumatica per iniziezione micropali portata 6,6 mc/h, pressione 70 bar , nolo mensile. | ora | 0.17021 | 3.3333 | 0.56737
TOS19_14.R04.001.007 | TOS19_AT.N08.100.902 | Consumo carburanti, oli e altri materiali - oneri carburante per attrezzature e macchinari per trivellazione e perforazioni con potenza oltre 126 CV | ora | 0.17021 | 40.14 | 6.8322
|  | Totale TOS19_AT |  |  |  | 21.413
TOS19_14.R04.001.007 | TOS19_PR.P09.050.001 | Boiacca di cemento - per iniezione micropali | quintali | 1.7696 | 7.6345 | 13.5099
|  | Totale TOS19_PR |  |  |  | 13.5099
TOS19_14.R04.001.007 | TOS19_RU.M10.001.002 | Operaio edile - Specializzato | ora | 0.17021 | 28.76 | 4.8952
TOS19_14.R04.001.007 | TOS19_RU.M10.001.003 | Operaio edile - Qualificato | ora | 0.17021 | 26.71 | 4.5463
TOS19_14.R04.001.007 | TOS19_RU.M10.001.004 | Operaio edile - Comune | ora | 0.34042 | 24.08 | 8.1973
|  | Totale TOS19_RU |  |  |  | 17.6389
|  | Totale Parziale (A) |  |  |  | 52.5617
|  | Spese generali (B) |  | 15% di (A) |  | 7.8843
|  | di cui per oneri sicurezza |  | 1,5% di (B) |  | 0.11826
|  | utile di impresa (C) |  | 10% di (A + B) |  | 6.0446
|  | Totale (A + B + C) |  |  |  | 66.4906
|  | Incidenza manodopera |  |  |  | 26,53%
TOS19_14.R04.002.001 | OPERE DI SOSTEGNO E CONTENIMENTO: PALI, MICROPALI, DIAFRAMMI E PALANCOLE, TIRANTI, TRATTAMENTI COLONNARI E GABBIONATE. I prezzi sono relativi ai cantieri presenti nella tipologia a cui appartiene il lavoro svolto; sono compresi il riempimento con idoneo conglomerato, ed ogni altro onere e magistero per dare il lavoro finito a regola d’arte. Sono esclusi il trasporto a impianto di smaltimento autorizzato del materiale di risulta, i costi di smaltimento, i tributi, se dovuti, la fornitura dell'armatura metallica e dell'eventuale controcamicia di lamierino da conteggiarsi a parte, oltre le prove di carico. - MICROPALI: eseguiti con il sistema di perforazione ritenuto più idoneo dalla D.L., in terreni di qualsiasi natura e consistenza, compreso l’attraversamento di trovanti rocciosi o relitti di muratura, compreso il riempimento con idoneo conglomerato; sono compresi inoltre nolo, trasporto, montaggio e smontaggio dell’attrezzatura necessaria.
Micropalo con andamento verticale o inclinato entro 20° dalla verticale compreso rivestimento provvisorio eseguito mediante perforazione a rotazione e successiva iniezione, a gravità o bassa pressione, di miscela o malta cementizia dosata a q.6 di cemento per metro cubo di impasto fino a due volte il volume teorico del foro - per diametro esterno pari a 65-89 mm
Prezzo a m € 43,74960
Codice analisi | Codice dettaglio | Voce/Articolo | Unita' di misura | Quantita' | Prezzo unitario | Importo
TOS19_14.R04.002.001 | TOS19_AT.N01.008.024 | Produzione di Energia - Generatori di Corrente 45 - 50 Kva - 1 mese | ora | 0.14545 | 3.3333 | 0.48483
TOS19_14.R04.002.001 | TOS19_AT.N01.009.023 | Motocompressori a motore diesel - Motocompressori oltre 17000 litri/minuto - 1 mese | ora | 0.14545 | 7.5 | 1.0909
TOS19_14.R04.002.001 | TOS19_AT.N01.100.901 | Oneri per consumo carburanti, oli e altri materiali - per macchine operatrici -fino a 10.000 kg - fino 125 CV. | ora | 0.14545 | 13.09 | 1.9039
TOS19_14.R04.002.001 | TOS19_AT.N08.001.002 | Perforatrici idrauliche - macchina per micropali, adatta per micropali da 90 mm a 240 mm, con coppia massima 1200 Kgm, forza di tiro (down) 8000 Kg, forza di spinta (pull) 8000 Kg, passaggio morse pari a diametro massimo 300 mm, corsa pari a 6000 mm. La macchina dovrà essere corredata di utensili ed aste di perforazione e/o rivestimenti a seconda della natura dei terreni da attraversare- Nolo mensile | ora | 0.14545 | 29.24 | 4.253
TOS19_14.R04.002.001 | TOS19_AT.N08.010.001 | Macchinari per iniezioni - gruppo per iniezioni malte, nolo mensile. | ora | 0.14545 | 29.1667 | 4.2423
TOS19_14.R04.002.001 | TOS19_AT.N08.020.015 | Accessori - Pompa pneumatica per iniziezione micropali portata 6,6 mc/h, pressione 70 bar , nolo mensile. | ora | 0.14545 | 3.3333 | 0.48483
TOS19_14.R04.002.001 | TOS19_AT.N08.100.902 | Consumo carburanti, oli e altri materiali - oneri carburante per attrezzature e macchinari per trivellazione e perforazioni con potenza oltre 126 CV | ora | 0.14545 | 40.14 | 5.8384
|  | Totale TOS19_AT |  |  |  | 18.2981
TOS19_14.R04.002.001 | TOS19_PR.P09.050.001 | Boiacca di cemento - per iniezione micropali | quintali | 0.15896 | 7.6345 | 1.2136
|  | Totale TOS19_PR |  |  |  | 1.2136
TOS19_14.R04.002.001 | TOS19_RU.M10.001.002 | Operaio edile - Specializzato | ora | 0.14545 | 28.76 | 4.1831
TOS19_14.R04.002.001 | TOS19_RU.M10.001.003 | Operaio edile - Qualificato | ora | 0.14545 | 26.71 | 3.885
TOS19_14.R04.002.001 | TOS19_RU.M10.001.004 | Operaio edile - Comune | ora | 0.2909 | 24.08 | 7.0049
|  | Totale TOS19_RU |  |  |  | 15.073
|  | Totale Parziale (A) |  |  |  | 34.5847
|  | Spese generali (B) |  | 15% di (A) |  | 5.1877
|  | di cui per oneri sicurezza |  | 1,5% di (B) |  | 0.077815
|  | utile di impresa (C) |  | 10% di (A + B) |  | 3.9772
|  | Totale (A + B + C) |  |  |  | 43.7496
|  | Incidenza manodopera |  |  |  | 34,45%
TOS19_14.R04.002.002 | OPERE DI SOSTEGNO E CONTENIMENTO: PALI, MICROPALI, DIAFRAMMI E PALANCOLE, TIRANTI, TRATTAMENTI COLONNARI E GABBIONATE. I prezzi sono relativi ai cantieri presenti nella tipologia a cui appartiene il lavoro svolto; sono compresi il riempimento con idoneo conglomerato, ed ogni altro onere e magistero per dare il lavoro finito a regola d’arte. Sono esclusi il trasporto a impianto di smaltimento autorizzato del materiale di risulta, i costi di smaltimento, i tributi, se dovuti, la fornitura dell'armatura metallica e dell'eventuale controcamicia di lamierino da conteggiarsi a parte, oltre le prove di carico. - MICROPALI: eseguiti con il sistema di perforazione ritenuto più idoneo dalla D.L., in terreni di qualsiasi natura e consistenza, compreso l’attraversamento di trovanti rocciosi o relitti di muratura, compreso il riempimento con idoneo conglomerato; sono compresi inoltre nolo, trasporto, montaggio e smontaggio dell’attrezzatura necessaria.
Micropalo con andamento verticale o inclinato entro 20° dalla verticale compreso rivestimento provvisorio eseguito mediante perforazione a rotazione e successiva iniezione, a gravità o bassa pressione, di miscela o malta cementizia dosata a q.6 di cemento per metro cubo di impasto fino a due volte il volume teorico del foro - per diametro esterno pari a 90-129 mm
Prezzo a m € 49,64037
Codice analisi | Codice dettaglio | Voce/Articolo | Unita' di misura | Quantita' | Prezzo unitario | Importo
TOS19_14.R04.002.002 | TOS19_AT.N01.008.024 | Produzione di Energia - Generatori di Corrente 45 - 50 Kva - 1 mese | ora | 0.16 | 3.3333 | 0.53333
TOS19_14.R04.002.002 | TOS19_AT.N01.009.023 | Motocompressori a motore diesel - Motocompressori oltre 17000 litri/minuto - 1 mese | ora | 0.16 | 7.5 | 1.2
TOS19_14.R04.002.002 | TOS19_AT.N01.100.901 | Oneri per consumo carburanti, oli e altri materiali - per macchine operatrici -fino a 10.000 kg - fino 125 CV. | ora | 0.16 | 13.09 | 2.0944
TOS19_14.R04.002.002 | TOS19_AT.N08.001.002 | Perforatrici idrauliche - macchina per micropali, adatta per micropali da 90 mm a 240 mm, con coppia massima 1200 Kgm, forza di tiro (down) 8000 Kg, forza di spinta (pull) 8000 Kg, passaggio morse pari a diametro massimo 300 mm, corsa pari a 6000 mm. La macchina dovrà essere corredata di utensili ed aste di perforazione e/o rivestimenti a seconda della natura dei terreni da attraversare- Nolo mensile | ora | 0.16 | 29.24 | 4.6784
TOS19_14.R04.002.002 | TOS19_AT.N08.010.001 | Macchinari per iniezioni - gruppo per iniezioni malte, nolo mensile. | ora | 0.16 | 29.1667 | 4.6667
TOS19_14.R04.002.002 | TOS19_AT.N08.020.015 | Accessori - Pompa pneumatica per iniziezione micropali portata 6,6 mc/h, pressione 70 bar , nolo mensile. | ora | 0.16 | 3.3333 | 0.53333
TOS19_14.R04.002.002 | TOS19_AT.N08.100.902 | Consumo carburanti, oli e altri materiali - oneri carburante per attrezzature e macchinari per trivellazione e perforazioni con potenza oltre 126 CV | ora | 0.16 | 40.14 | 6.4224
|  | Totale TOS19_AT |  |  |  | 20.1285
TOS19_14.R04.002.002 | TOS19_PR.P09.050.001 | Boiacca di cemento - per iniezione micropali | quintali | 0.33166 | 7.6345 | 2.5321
|  | Totale TOS19_PR |  |  |  | 2.5321
TOS19_14.R04.002.002 | TOS19_RU.M10.001.002 | Operaio edile - Specializzato | ora | 0.16 | 28.76 | 4.6016
TOS19_14.R04.002.002 | TOS19_RU.M10.001.003 | Operaio edile - Qualificato | ora | 0.16 | 26.71 | 4.2736
TOS19_14.R04.002.002 | TOS19_RU.M10.001.004 | Operaio edile - Comune | ora | 0.32 | 24.08 | 7.7056
|  | Totale TOS19_RU |  |  |  | 16.5808
|  | Totale Parziale (A) |  |  |  | 39.2414
|  | Spese generali (B) |  | 15% di (A) |  | 5.8862
|  | di cui per oneri sicurezza |  | 1,5% di (B) |  | 0.088293
|  | utile di impresa (C) |  | 10% di (A + B) |  | 4.5128
|  | Totale (A + B + C) |  |  |  | 49.6404
|  | Incidenza manodopera |  |  |  | 33,4%
TOS19_14.R04.002.003 | OPERE DI SOSTEGNO E CONTENIMENTO: PALI, MICROPALI, DIAFRAMMI E PALANCOLE, TIRANTI, TRATTAMENTI COLONNARI E GABBIONATE. I prezzi sono relativi ai cantieri presenti nella tipologia a cui appartiene il lavoro svolto; sono compresi il riempimento con idoneo conglomerato, ed ogni altro onere e magistero per dare il lavoro finito a regola d’arte. Sono esclusi il trasporto a impianto di smaltimento autorizzato del materiale di risulta, i costi di smaltimento, i tributi, se dovuti, la fornitura dell'armatura metallica e dell'eventuale controcamicia di lamierino da conteggiarsi a parte, oltre le prove di carico. - MICROPALI: eseguiti con il sistema di perforazione ritenuto più idoneo dalla D.L., in terreni di qualsiasi natura e consistenza, compreso l’attraversamento di trovanti rocciosi o relitti di muratura, compreso il riempimento con idoneo conglomerato; sono compresi inoltre nolo, trasporto, montaggio e smontaggio dell’attrezzatura necessaria.
Micropalo con andamento verticale o inclinato entro 20° dalla verticale compreso rivestimento provvisorio eseguito mediante perforazione a rotazione e successiva iniezione, a gravità o bassa pressione, di miscela o malta cementizia dosata a q.6 di cemento per metro cubo di impasto fino a due volte il volume teorico del foro - per diametro esterno pari a 130-159 mm
Prezzo a m € 56,45585
Codice analisi | Codice dettaglio | Voce/Articolo | Unita' di misura | Quantita' | Prezzo unitario | Importo
TOS19_14.R04.002.003 | TOS19_AT.N01.008.024 | Produzione di Energia - Generatori di Corrente 45 - 50 Kva - 1 mese | ora | 0.17777 | 3.3333 | 0.59256
TOS19_14.R04.002.003 | TOS19_AT.N01.009.023 | Motocompressori a motore diesel - Motocompressori oltre 17000 litri/minuto - 1 mese | ora | 0.17777 | 7.5 | 1.3333
TOS19_14.R04.002.003 | TOS19_AT.N01.100.901 | Oneri per consumo carburanti, oli e altri materiali - per macchine operatrici -fino a 10.000 kg - fino 125 CV. | ora | 0.17777 | 13.09 | 2.327
TOS19_14.R04.002.003 | TOS19_AT.N08.001.002 | Perforatrici idrauliche - macchina per micropali, adatta per micropali da 90 mm a 240 mm, con coppia massima 1200 Kgm, forza di tiro (down) 8000 Kg, forza di spinta (pull) 8000 Kg, passaggio morse pari a diametro massimo 300 mm, corsa pari a 6000 mm. La macchina dovrà essere corredata di utensili ed aste di perforazione e/o rivestimenti a seconda della natura dei terreni da attraversare- Nolo mensile | ora | 0.17777 | 29.24 | 5.198
TOS19_14.R04.002.003 | TOS19_AT.N08.010.001 | Macchinari per iniezioni - gruppo per iniezioni malte, nolo mensile. | ora | 0.17777 | 29.1667 | 5.185
TOS19_14.R04.002.003 | TOS19_AT.N08.020.015 | Accessori - Pompa pneumatica per iniziezione micropali portata 6,6 mc/h, pressione 70 bar , nolo mensile. | ora | 0.17777 | 3.3333 | 0.59257
TOS19_14.R04.002.003 | TOS19_AT.N08.100.902 | Consumo carburanti, oli e altri materiali - oneri carburante per attrezzature e macchinari per trivellazione e perforazioni con potenza oltre 126 CV | ora | 0.17777 | 40.14 | 7.1357
|  | Totale TOS19_AT |  |  |  | 22.3641
TOS19_14.R04.002.003 | TOS19_PR.P09.050.001 | Boiacca di cemento - per iniezione micropali | quintali | 0.50334 | 7.6345 | 3.8428
|  | Totale TOS19_PR |  |  |  | 3.8428
TOS19_14.R04.002.003 | TOS19_RU.M10.001.002 | Operaio edile - Specializzato | ora | 0.17777 | 28.76 | 5.1127
TOS19_14.R04.002.003 | TOS19_RU.M10.001.003 | Operaio edile - Qualificato | ora | 0.17777 | 26.71 | 4.7482
TOS19_14.R04.002.003 | TOS19_RU.M10.001.004 | Operaio edile - Comune | ora | 0.35554 | 24.08 | 8.5614
|  | Totale TOS19_RU |  |  |  | 18.4223
|  | Totale Parziale (A) |  |  |  | 44.6291
|  | Spese generali (B) |  | 15% di (A) |  | 6.6944
|  | di cui per oneri sicurezza |  | 1,5% di (B) |  | 0.10042
|  | utile di impresa (C) |  | 10% di (A + B) |  | 5.1324
|  | Totale (A + B + C) |  |  |  | 56.4559
|  | Incidenza manodopera |  |  |  | 32,63%
TOS19_14.R04.002.004 | OPERE DI SOSTEGNO E CONTENIMENTO: PALI, MICROPALI, DIAFRAMMI E PALANCOLE, TIRANTI, TRATTAMENTI COLONNARI E GABBIONATE. I prezzi sono relativi ai cantieri presenti nella tipologia a cui appartiene il lavoro svolto; sono compresi il riempimento con idoneo conglomerato, ed ogni altro onere e magistero per dare il lavoro finito a regola d’arte. Sono esclusi il trasporto a impianto di smaltimento autorizzato del materiale di risulta, i costi di smaltimento, i tributi, se dovuti, la fornitura dell'armatura metallica e dell'eventuale controcamicia di lamierino da conteggiarsi a parte, oltre le prove di carico. - MICROPALI: eseguiti con il sistema di perforazione ritenuto più idoneo dalla D.L., in terreni di qualsiasi natura e consistenza, compreso l’attraversamento di trovanti rocciosi o relitti di muratura, compreso il riempimento con idoneo conglomerato; sono compresi inoltre nolo, trasporto, montaggio e smontaggio dell’attrezzatura necessaria.
Micropalo con andamento verticale o inclinato entro 20° dalla verticale compreso rivestimento provvisorio eseguito mediante perforazione a rotazione e successiva iniezione, a gravità o bassa pressione, di miscela o malta cementizia dosata a q.6 di cemento per metro cubo di impasto fino a due volte il volume teorico del foro - per diametro esterno pari a 160-199 mm
Prezzo a m € 61,59056
Codice analisi | Codice dettaglio | Voce/Articolo | Unita' di misura | Quantita' | Prezzo unitario | Importo
TOS19_14.R04.002.004 | TOS19_AT.N01.008.024 | Produzione di Energia - Generatori di Corrente 45 - 50 Kva - 1 mese | ora | 0.18604 | 3.3333 | 0.62013
TOS19_14.R04.002.004 | TOS19_AT.N01.009.023 | Motocompressori a motore diesel - Motocompressori oltre 17000 litri/minuto - 1 mese | ora | 0.18604 | 7.5 | 1.3953
TOS19_14.R04.002.004 | TOS19_AT.N01.100.901 | Oneri per consumo carburanti, oli e altri materiali - per macchine operatrici -fino a 10.000 kg - fino 125 CV. | ora | 0.18604 | 13.09 | 2.4353
TOS19_14.R04.002.004 | TOS19_AT.N08.001.002 | Perforatrici idrauliche - macchina per micropali, adatta per micropali da 90 mm a 240 mm, con coppia massima 1200 Kgm, forza di tiro (down) 8000 Kg, forza di spinta (pull) 8000 Kg, passaggio morse pari a diametro massimo 300 mm, corsa pari a 6000 mm. La macchina dovrà essere corredata di utensili ed aste di perforazione e/o rivestimenti a seconda della natura dei terreni da attraversare- Nolo mensile | ora | 0.18604 | 29.24 | 5.4398
TOS19_14.R04.002.004 | TOS19_AT.N08.010.001 | Macchinari per iniezioni - gruppo per iniezioni malte, nolo mensile. | ora | 0.18604 | 29.1667 | 5.4262
TOS19_14.R04.002.004 | TOS19_AT.N08.020.015 | Accessori - Pompa pneumatica per iniziezione micropali portata 6,6 mc/h, pressione 70 bar , nolo mensile. | ora | 0.18604 | 3.3333 | 0.62013
TOS19_14.R04.002.004 | TOS19_AT.N08.100.902 | Consumo carburanti, oli e altri materiali - oneri carburante per attrezzature e macchinari per trivellazione e perforazioni con potenza oltre 126 CV | ora | 0.18604 | 40.14 | 7.4676
|  | Totale TOS19_AT |  |  |  | 23.4044
TOS19_14.R04.002.004 | TOS19_PR.P09.050.001 | Boiacca di cemento - per iniezione micropali | quintali | 0.78648 | 7.6345 | 6.0044
|  | Totale TOS19_PR |  |  |  | 6.0044
TOS19_14.R04.002.004 | TOS19_RU.M10.001.002 | Operaio edile - Specializzato | ora | 0.18604 | 28.76 | 5.3505
TOS19_14.R04.002.004 | TOS19_RU.M10.001.003 | Operaio edile - Qualificato | ora | 0.18604 | 26.71 | 4.9691
TOS19_14.R04.002.004 | TOS19_RU.M10.001.004 | Operaio edile - Comune | ora | 0.37208 | 24.08 | 8.9597
|  | Totale TOS19_RU |  |  |  | 19.2793
|  | Totale Parziale (A) |  |  |  | 48.6882
|  | Spese generali (B) |  | 15% di (A) |  | 7.3032
|  | di cui per oneri sicurezza |  | 1,5% di (B) |  | 0.10955
|  | utile di impresa (C) |  | 10% di (A + B) |  | 5.5991
|  | Totale (A + B + C) |  |  |  | 61.5906
|  | Incidenza manodopera |  |  |  | 31,3%
TOS19_14.R04.002.005 | OPERE DI SOSTEGNO E CONTENIMENTO: PALI, MICROPALI, DIAFRAMMI E PALANCOLE, TIRANTI, TRATTAMENTI COLONNARI E GABBIONATE. I prezzi sono relativi ai cantieri presenti nella tipologia a cui appartiene il lavoro svolto; sono compresi il riempimento con idoneo conglomerato, ed ogni altro onere e magistero per dare il lavoro finito a regola d’arte. Sono esclusi il trasporto a impianto di smaltimento autorizzato del materiale di risulta, i costi di smaltimento, i tributi, se dovuti, la fornitura dell'armatura metallica e dell'eventuale controcamicia di lamierino da conteggiarsi a parte, oltre le prove di carico. - MICROPALI: eseguiti con il sistema di perforazione ritenuto più idoneo dalla D.L., in terreni di qualsiasi natura e consistenza, compreso l’attraversamento di trovanti rocciosi o relitti di muratura, compreso il riempimento con idoneo conglomerato; sono compresi inoltre nolo, trasporto, montaggio e smontaggio dell’attrezzatura necessaria.
Micropalo con andamento verticale o inclinato entro 20° dalla verticale compreso rivestimento provvisorio eseguito mediante perforazione a rotazione e successiva iniezione, a gravità o bassa pressione, di miscela o malta cementizia dosata a q.6 di cemento per metro cubo di impasto fino a due volte il volume teorico del foro - per diametro esterno pari a 200-219 mm
Prezzo a m € 63,18553
Codice analisi | Codice dettaglio | Voce/Articolo | Unita' di misura | Quantita' | Prezzo unitario | Importo
TOS19_14.R04.002.005 | TOS19_AT.N01.008.024 | Produzione di Energia - Generatori di Corrente 45 - 50 Kva - 1 mese | ora | 0.18604 | 3.3333 | 0.62013
TOS19_14.R04.002.005 | TOS19_AT.N01.009.023 | Motocompressori a motore diesel - Motocompressori oltre 17000 litri/minuto - 1 mese | ora | 0.18604 | 7.5 | 1.3953
TOS19_14.R04.002.005 | TOS19_AT.N01.100.901 | Oneri per consumo carburanti, oli e altri materiali - per macchine operatrici -fino a 10.000 kg - fino 125 CV. | ora | 0.18604 | 13.09 | 2.4353
TOS19_14.R04.002.005 | TOS19_AT.N08.001.002 | Perforatrici idrauliche - macchina per micropali, adatta per micropali da 90 mm a 240 mm, con coppia massima 1200 Kgm, forza di tiro (down) 8000 Kg, forza di spinta (pull) 8000 Kg, passaggio morse pari a diametro massimo 300 mm, corsa pari a 6000 mm. La macchina dovrà essere corredata di utensili ed aste di perforazione e/o rivestimenti a seconda della natura dei terreni da attraversare- Nolo mensile | ora | 0.18604 | 29.24 | 5.4398
TOS19_14.R04.002.005 | TOS19_AT.N08.010.001 | Macchinari per iniezioni - gruppo per iniezioni malte, nolo mensile. | ora | 0.18604 | 29.1667 | 5.4262
TOS19_14.R04.002.005 | TOS19_AT.N08.020.015 | Accessori - Pompa pneumatica per iniziezione micropali portata 6,6 mc/h, pressione 70 bar , nolo mensile. | ora | 0.18604 | 3.3333 | 0.62013
TOS19_14.R04.002.005 | TOS19_AT.N08.100.902 | Consumo carburanti, oli e altri materiali - oneri carburante per attrezzature e macchinari per trivellazione e perforazioni con potenza oltre 126 CV | ora | 0.18604 | 40.14 | 7.4676
|  | Totale TOS19_AT |  |  |  | 23.4044
TOS19_14.R04.002.005 | TOS19_PR.P09.050.001 | Boiacca di cemento - per iniezione micropali | quintali | 0.95163 | 7.6345 | 7.2653
|  | Totale TOS19_PR |  |  |  | 7.2653
TOS19_14.R04.002.005 | TOS19_RU.M10.001.002 | Operaio edile - Specializzato | ora | 0.18604 | 28.76 | 5.3505
TOS19_14.R04.002.005 | TOS19_RU.M10.001.003 | Operaio edile - Qualificato | ora | 0.18604 | 26.71 | 4.9691
TOS19_14.R04.002.005 | TOS19_RU.M10.001.004 | Operaio edile - Comune | ora | 0.37208 | 24.08 | 8.9597
|  | Totale TOS19_RU |  |  |  | 19.2793
|  | Totale Parziale (A) |  |  |  | 49.949
|  | Spese generali (B) |  | 15% di (A) |  | 7.4924
|  | di cui per oneri sicurezza |  | 1,5% di (B) |  | 0.11239
|  | utile di impresa (C) |  | 10% di (A + B) |  | 5.7441
|  | Totale (A + B + C) |  |  |  | 63.1855
|  | Incidenza manodopera |  |  |  | 30,51%
TOS19_14.R04.002.006 | OPERE DI SOSTEGNO E CONTENIMENTO: PALI, MICROPALI, DIAFRAMMI E PALANCOLE, TIRANTI, TRATTAMENTI COLONNARI E GABBIONATE. I prezzi sono relativi ai cantieri presenti nella tipologia a cui appartiene il lavoro svolto; sono compresi il riempimento con idoneo conglomerato, ed ogni altro onere e magistero per dare il lavoro finito a regola d’arte. Sono esclusi il trasporto a impianto di smaltimento autorizzato del materiale di risulta, i costi di smaltimento, i tributi, se dovuti, la fornitura dell'armatura metallica e dell'eventuale controcamicia di lamierino da conteggiarsi a parte, oltre le prove di carico. - MICROPALI: eseguiti con il sistema di perforazione ritenuto più idoneo dalla D.L., in terreni di qualsiasi natura e consistenza, compreso l’attraversamento di trovanti rocciosi o relitti di muratura, compreso il riempimento con idoneo conglomerato; sono compresi inoltre nolo, trasporto, montaggio e smontaggio dell’attrezzatura necessaria.
Micropalo con andamento verticale o inclinato entro 20° dalla verticale compreso rivestimento provvisorio eseguito mediante perforazione a rotazione e successiva iniezione, a gravità o bassa pressione, di miscela o malta cementizia dosata a q.6 di cemento per metro cubo di impasto fino a due volte il volume teorico del foro - per diametro esterno pari a 220-259 mm
Prezzo a m € 66,83103
Codice analisi | Codice dettaglio | Voce/Articolo | Unita' di misura | Quantita' | Prezzo unitario | Importo
TOS19_14.R04.002.006 | TOS19_AT.N01.008.024 | Produzione di Energia - Generatori di Corrente 45 - 50 Kva - 1 mese | ora | 0.18604 | 3.3333 | 0.62013
TOS19_14.R04.002.006 | TOS19_AT.N01.009.023 | Motocompressori a motore diesel - Motocompressori oltre 17000 litri/minuto - 1 mese | ora | 0.18604 | 7.5 | 1.3953
TOS19_14.R04.002.006 | TOS19_AT.N01.100.901 | Oneri per consumo carburanti, oli e altri materiali - per macchine operatrici -fino a 10.000 kg - fino 125 CV. | ora | 0.18604 | 13.09 | 2.4353
TOS19_14.R04.002.006 | TOS19_AT.N08.001.002 | Perforatrici idrauliche - macchina per micropali, adatta per micropali da 90 mm a 240 mm, con coppia massima 1200 Kgm, forza di tiro (down) 8000 Kg, forza di spinta (pull) 8000 Kg, passaggio morse pari a diametro massimo 300 mm, corsa pari a 6000 mm. La macchina dovrà essere corredata di utensili ed aste di perforazione e/o rivestimenti a seconda della natura dei terreni da attraversare- Nolo mensile | ora | 0.18604 | 29.24 | 5.4398
TOS19_14.R04.002.006 | TOS19_AT.N08.010.001 | Macchinari per iniezioni - gruppo per iniezioni malte, nolo mensile. | ora | 0.18604 | 29.1667 | 5.4262
TOS19_14.R04.002.006 | TOS19_AT.N08.020.015 | Accessori - Pompa pneumatica per iniziezione micropali portata 6,6 mc/h, pressione 70 bar , nolo mensile. | ora | 0.18604 | 3.3333 | 0.62013
TOS19_14.R04.002.006 | TOS19_AT.N08.100.902 | Consumo carburanti, oli e altri materiali - oneri carburante per attrezzature e macchinari per trivellazione e perforazioni con potenza oltre 126 CV | ora | 0.18604 | 40.14 | 7.4676
|  | Totale TOS19_AT |  |  |  | 23.4044
TOS19_14.R04.002.006 | TOS19_PR.P09.050.001 | Boiacca di cemento - per iniezione micropali | quintali | 1.3291 | 7.6345 | 10.1471
|  | Totale TOS19_PR |  |  |  | 10.1471
TOS19_14.R04.002.006 | TOS19_RU.M10.001.002 | Operaio edile - Specializzato | ora | 0.18604 | 28.76 | 5.3505
TOS19_14.R04.002.006 | TOS19_RU.M10.001.003 | Operaio edile - Qualificato | ora | 0.18604 | 26.71 | 4.9691
TOS19_14.R04.002.006 | TOS19_RU.M10.001.004 | Operaio edile - Comune | ora | 0.37208 | 24.08 | 8.9597
|  | Totale TOS19_RU |  |  |  | 19.2793
|  | Totale Parziale (A) |  |  |  | 52.8309
|  | Spese generali (B) |  | 15% di (A) |  | 7.9246
|  | di cui per oneri sicurezza |  | 1,5% di (B) |  | 0.11887
|  | utile di impresa (C) |  | 10% di (A + B) |  | 6.0755
|  | Totale (A + B + C) |  |  |  | 66.831
|  | Incidenza manodopera |  |  |  | 28,85%
TOS19_14.R04.002.007 | OPERE DI SOSTEGNO E CONTENIMENTO: PALI, MICROPALI, DIAFRAMMI E PALANCOLE, TIRANTI, TRATTAMENTI COLONNARI E GABBIONATE. I prezzi sono relativi ai cantieri presenti nella tipologia a cui appartiene il lavoro svolto; sono compresi il riempimento con idoneo conglomerato, ed ogni altro onere e magistero per dare il lavoro finito a regola d’arte. Sono esclusi il trasporto a impianto di smaltimento autorizzato del materiale di risulta, i costi di smaltimento, i tributi, se dovuti, la fornitura dell'armatura metallica e dell'eventuale controcamicia di lamierino da conteggiarsi a parte, oltre le prove di carico. - MICROPALI: eseguiti con il sistema di perforazione ritenuto più idoneo dalla D.L., in terreni di qualsiasi natura e consistenza, compreso l’attraversamento di trovanti rocciosi o relitti di muratura, compreso il riempimento con idoneo conglomerato; sono compresi inoltre nolo, trasporto, montaggio e smontaggio dell’attrezzatura necessaria.
Micropalo con andamento verticale o inclinato entro 20° dalla verticale compreso rivestimento provvisorio eseguito mediante perforazione a rotazione e successiva iniezione, a gravità o bassa pressione, di miscela o malta cementizia dosata a q.6 di cemento per metro cubo di impasto fino a due volte il volume teorico del foro - per diametro esterno pari a 260-300 mm
Prezzo a m € 72,37069
Codice analisi | Codice dettaglio | Voce/Articolo | Unita' di misura | Quantita' | Prezzo unitario | Importo
TOS19_14.R04.002.007 | TOS19_AT.N01.008.024 | Produzione di Energia - Generatori di Corrente 45 - 50 Kva - 1 mese | ora | 0.19047 | 3.3333 | 0.63489
TOS19_14.R04.002.007 | TOS19_AT.N01.009.023 | Motocompressori a motore diesel - Motocompressori oltre 17000 litri/minuto - 1 mese | ora | 0.19047 | 7.5 | 1.4285
TOS19_14.R04.002.007 | TOS19_AT.N01.100.901 | Oneri per consumo carburanti, oli e altri materiali - per macchine operatrici -fino a 10.000 kg - fino 125 CV. | ora | 0.19047 | 13.09 | 2.4933
TOS19_14.R04.002.007 | TOS19_AT.N08.001.002 | Perforatrici idrauliche - macchina per micropali, adatta per micropali da 90 mm a 240 mm, con coppia massima 1200 Kgm, forza di tiro (down) 8000 Kg, forza di spinta (pull) 8000 Kg, passaggio morse pari a diametro massimo 300 mm, corsa pari a 6000 mm. La macchina dovrà essere corredata di utensili ed aste di perforazione e/o rivestimenti a seconda della natura dei terreni da attraversare- Nolo mensile | ora | 0.19047 | 29.24 | 5.5693
TOS19_14.R04.002.007 | TOS19_AT.N08.010.001 | Macchinari per iniezioni - gruppo per iniezioni malte, nolo mensile. | ora | 0.19047 | 29.1667 | 5.5554
TOS19_14.R04.002.007 | TOS19_AT.N08.020.015 | Accessori - Pompa pneumatica per iniziezione micropali portata 6,6 mc/h, pressione 70 bar , nolo mensile. | ora | 0.19047 | 3.3333 | 0.6349
TOS19_14.R04.002.007 | TOS19_AT.N08.100.902 | Consumo carburanti, oli e altri materiali - oneri carburante per attrezzature e macchinari per trivellazione e perforazioni con potenza oltre 126 CV | ora | 0.19047 | 40.14 | 7.6455
|  | Totale TOS19_AT |  |  |  | 23.9618
TOS19_14.R04.002.007 | TOS19_PR.P09.050.001 | Boiacca di cemento - per iniezione micropali | quintali | 1.7696 | 7.6345 | 13.5099
|  | Totale TOS19_PR |  |  |  | 13.5099
TOS19_14.R04.002.007 | TOS19_RU.M10.001.002 | Operaio edile - Specializzato | ora | 0.19047 | 28.76 | 5.4779
TOS19_14.R04.002.007 | TOS19_RU.M10.001.003 | Operaio edile - Qualificato | ora | 0.19047 | 26.71 | 5.0875
TOS19_14.R04.002.007 | TOS19_RU.M10.001.004 | Operaio edile - Comune | ora | 0.38094 | 24.08 | 9.173
|  | Totale TOS19_RU |  |  |  | 19.7384
|  | Totale Parziale (A) |  |  |  | 57.21
|  | Spese generali (B) |  | 15% di (A) |  | 8.5815
|  | di cui per oneri sicurezza |  | 1,5% di (B) |  | 0.12872
|  | utile di impresa (C) |  | 10% di (A + B) |  | 6.5792
|  | Totale (A + B + C) |  |  |  | 72.3707
|  | Incidenza manodopera |  |  |  | 27,27%
TOS19_14.R04.003.001 | OPERE DI SOSTEGNO E CONTENIMENTO: PALI, MICROPALI, DIAFRAMMI E PALANCOLE, TIRANTI, TRATTAMENTI COLONNARI E GABBIONATE. I prezzi sono relativi ai cantieri presenti nella tipologia a cui appartiene il lavoro svolto; sono compresi il riempimento con idoneo conglomerato, ed ogni altro onere e magistero per dare il lavoro finito a regola d’arte. Sono esclusi il trasporto a impianto di smaltimento autorizzato del materiale di risulta, i costi di smaltimento, i tributi, se dovuti, la fornitura dell'armatura metallica e dell'eventuale controcamicia di lamierino da conteggiarsi a parte, oltre le prove di carico. - MICROPALI: eseguiti con il sistema di perforazione ritenuto più idoneo dalla D.L., in terreni di qualsiasi natura e consistenza, compreso l’attraversamento di trovanti rocciosi o relitti di muratura, compreso il riempimento con idoneo conglomerato; sono compresi inoltre nolo, trasporto, montaggio e smontaggio dell’attrezzatura necessaria.
Micropalo con andamento verticale o inclinato entro 20° dalla verticale eseguito mediante perforazione a rotopercussione e successiva iniezione, a gravità o bassa pressione, di miscela o malta cementizia dosata a q.6 di cemento per metro cubo di impasto fino a due volte il volume teorico del foro - per diametro esterno pari a 65-89 mm
Prezzo a m € 56,81879
Codice analisi | Codice dettaglio | Voce/Articolo | Unita' di misura | Quantita' | Prezzo unitario | Importo
TOS19_14.R04.003.001 | TOS19_AT.N01.008.024 | Produzione di Energia - Generatori di Corrente 45 - 50 Kva - 1 mese | ora | 0.19048 | 3.3333 | 0.63493
TOS19_14.R04.003.001 | TOS19_AT.N01.009.023 | Motocompressori a motore diesel - Motocompressori oltre 17000 litri/minuto - 1 mese | ora | 0.19048 | 7.5 | 1.4286
TOS19_14.R04.003.001 | TOS19_AT.N01.100.901 | Oneri per consumo carburanti, oli e altri materiali - per macchine operatrici -fino a 10.000 kg - fino 125 CV. | ora | 0.19048 | 13.09 | 2.4934
TOS19_14.R04.003.001 | TOS19_AT.N08.001.002 | Perforatrici idrauliche - macchina per micropali, adatta per micropali da 90 mm a 240 mm, con coppia massima 1200 Kgm, forza di tiro (down) 8000 Kg, forza di spinta (pull) 8000 Kg, passaggio morse pari a diametro massimo 300 mm, corsa pari a 6000 mm. La macchina dovrà essere corredata di utensili ed aste di perforazione e/o rivestimenti a seconda della natura dei terreni da attraversare- Nolo mensile | ora | 0.19048 | 29.24 | 5.5696
TOS19_14.R04.003.001 | TOS19_AT.N08.010.001 | Macchinari per iniezioni - gruppo per iniezioni malte, nolo mensile. | ora | 0.19048 | 29.1667 | 5.5557
TOS19_14.R04.003.001 | TOS19_AT.N08.020.015 | Accessori - Pompa pneumatica per iniziezione micropali portata 6,6 mc/h, pressione 70 bar , nolo mensile. | ora | 0.19048 | 3.3333 | 0.63493
TOS19_14.R04.003.001 | TOS19_AT.N08.100.902 | Consumo carburanti, oli e altri materiali - oneri carburante per attrezzature e macchinari per trivellazione e perforazioni con potenza oltre 126 CV | ora | 0.19048 | 40.14 | 7.6459
|  | Totale TOS19_AT |  |  |  | 23.963
TOS19_14.R04.003.001 | TOS19_PR.P09.050.001 | Boiacca di cemento - per iniezione micropali | quintali | 0.15896 | 7.6345 | 1.2136
|  | Totale TOS19_PR |  |  |  | 1.2136
TOS19_14.R04.003.001 | TOS19_RU.M10.001.002 | Operaio edile - Specializzato | ora | 0.19048 | 28.76 | 5.4782
TOS19_14.R04.003.001 | TOS19_RU.M10.001.003 | Operaio edile - Qualificato | ora | 0.19048 | 26.71 | 5.0877
TOS19_14.R04.003.001 | TOS19_RU.M10.001.004 | Operaio edile - Comune | ora | 0.38096 | 24.08 | 9.1735
|  | Totale TOS19_RU |  |  |  | 19.7394
|  | Totale Parziale (A) |  |  |  | 44.916
|  | Spese generali (B) |  | 15% di (A) |  | 6.7374
|  | di cui per oneri sicurezza |  | 1,5% di (B) |  | 0.10106
|  | utile di impresa (C) |  | 10% di (A + B) |  | 5.1653
|  | Totale (A + B + C) |  |  |  | 56.8188
|  | Incidenza manodopera |  |  |  | 34,74%
TOS19_14.R04.003.002 | OPERE DI SOSTEGNO E CONTENIMENTO: PALI, MICROPALI, DIAFRAMMI E PALANCOLE, TIRANTI, TRATTAMENTI COLONNARI E GABBIONATE. I prezzi sono relativi ai cantieri presenti nella tipologia a cui appartiene il lavoro svolto; sono compresi il riempimento con idoneo conglomerato, ed ogni altro onere e magistero per dare il lavoro finito a regola d’arte. Sono esclusi il trasporto a impianto di smaltimento autorizzato del materiale di risulta, i costi di smaltimento, i tributi, se dovuti, la fornitura dell'armatura metallica e dell'eventuale controcamicia di lamierino da conteggiarsi a parte, oltre le prove di carico. - MICROPALI: eseguiti con il sistema di perforazione ritenuto più idoneo dalla D.L., in terreni di qualsiasi natura e consistenza, compreso l’attraversamento di trovanti rocciosi o relitti di muratura, compreso il riempimento con idoneo conglomerato; sono compresi inoltre nolo, trasporto, montaggio e smontaggio dell’attrezzatura necessaria.
Micropalo con andamento verticale o inclinato entro 20° dalla verticale eseguito mediante perforazione a rotopercussione e successiva iniezione, a gravità o bassa pressione, di miscela o malta cementizia dosata a q.6 di cemento per metro cubo di impasto fino a due volte il volume teorico del foro - per diametro esterno pari a 90-129 mm
Prezzo a m € 59,83336
Codice analisi | Codice dettaglio | Voce/Articolo | Unita' di misura | Quantita' | Prezzo unitario | Importo
TOS19_14.R04.003.002 | TOS19_AT.N01.008.024 | Produzione di Energia - Generatori di Corrente 45 - 50 Kva - 1 mese | ora | 0.19512 | 3.3333 | 0.65039
TOS19_14.R04.003.002 | TOS19_AT.N01.009.023 | Motocompressori a motore diesel - Motocompressori oltre 17000 litri/minuto - 1 mese | ora | 0.19512 | 7.5 | 1.4634
TOS19_14.R04.003.002 | TOS19_AT.N01.100.901 | Oneri per consumo carburanti, oli e altri materiali - per macchine operatrici -fino a 10.000 kg - fino 125 CV. | ora | 0.19512 | 13.09 | 2.5541
TOS19_14.R04.003.002 | TOS19_AT.N08.001.002 | Perforatrici idrauliche - macchina per micropali, adatta per micropali da 90 mm a 240 mm, con coppia massima 1200 Kgm, forza di tiro (down) 8000 Kg, forza di spinta (pull) 8000 Kg, passaggio morse pari a diametro massimo 300 mm, corsa pari a 6000 mm. La macchina dovrà essere corredata di utensili ed aste di perforazione e/o rivestimenti a seconda della natura dei terreni da attraversare- Nolo mensile | ora | 0.19512 | 29.24 | 5.7053
TOS19_14.R04.003.002 | TOS19_AT.N08.010.001 | Macchinari per iniezioni - gruppo per iniezioni malte, nolo mensile. | ora | 0.19512 | 29.1667 | 5.691
TOS19_14.R04.003.002 | TOS19_AT.N08.020.015 | Accessori - Pompa pneumatica per iniziezione micropali portata 6,6 mc/h, pressione 70 bar , nolo mensile. | ora | 0.19512 | 3.3333 | 0.6504
TOS19_14.R04.003.002 | TOS19_AT.N08.100.902 | Consumo carburanti, oli e altri materiali - oneri carburante per attrezzature e macchinari per trivellazione e perforazioni con potenza oltre 126 CV | ora | 0.19512 | 40.14 | 7.8321
|  | Totale TOS19_AT |  |  |  | 24.5467
TOS19_14.R04.003.002 | TOS19_PR.P09.050.001 | Boiacca di cemento - per iniezione micropali | quintali | 0.33166 | 7.6345 | 2.5321
|  | Totale TOS19_PR |  |  |  | 2.5321
TOS19_14.R04.003.002 | TOS19_RU.M10.001.002 | Operaio edile - Specializzato | ora | 0.19512 | 28.76 | 5.6117
TOS19_14.R04.003.002 | TOS19_RU.M10.001.003 | Operaio edile - Qualificato | ora | 0.19512 | 26.71 | 5.2117
TOS19_14.R04.003.002 | TOS19_RU.M10.001.004 | Operaio edile - Comune | ora | 0.39024 | 24.08 | 9.397
|  | Totale TOS19_RU |  |  |  | 20.2203
|  | Totale Parziale (A) |  |  |  | 47.2991
|  | Spese generali (B) |  | 15% di (A) |  | 7.0949
|  | di cui per oneri sicurezza |  | 1,5% di (B) |  | 0.10642
|  | utile di impresa (C) |  | 10% di (A + B) |  | 5.4394
|  | Totale (A + B + C) |  |  |  | 59.8334
|  | Incidenza manodopera |  |  |  | 33,79%
TOS19_14.R04.003.003 | OPERE DI SOSTEGNO E CONTENIMENTO: PALI, MICROPALI, DIAFRAMMI E PALANCOLE, TIRANTI, TRATTAMENTI COLONNARI E GABBIONATE. I prezzi sono relativi ai cantieri presenti nella tipologia a cui appartiene il lavoro svolto; sono compresi il riempimento con idoneo conglomerato, ed ogni altro onere e magistero per dare il lavoro finito a regola d’arte. Sono esclusi il trasporto a impianto di smaltimento autorizzato del materiale di risulta, i costi di smaltimento, i tributi, se dovuti, la fornitura dell'armatura metallica e dell'eventuale controcamicia di lamierino da conteggiarsi a parte, oltre le prove di carico. - MICROPALI: eseguiti con il sistema di perforazione ritenuto più idoneo dalla D.L., in terreni di qualsiasi natura e consistenza, compreso l’attraversamento di trovanti rocciosi o relitti di muratura, compreso il riempimento con idoneo conglomerato; sono compresi inoltre nolo, trasporto, montaggio e smontaggio dell’attrezzatura necessaria.
Micropalo con andamento verticale o inclinato entro 20° dalla verticale eseguito mediante perforazione a rotopercussione e successiva iniezione, a gravità o bassa pressione, di miscela o malta cementizia dosata a q.6 di cemento per metro cubo di impasto fino a due volte il volume teorico del foro - per diametro esterno pari a 130-159 mm
Prezzo a m € 62,90773
Codice analisi | Codice dettaglio | Voce/Articolo | Unita' di misura | Quantita' | Prezzo unitario | Importo
TOS19_14.R04.003.003 | TOS19_AT.N01.008.024 | Produzione di Energia - Generatori di Corrente 45 - 50 Kva - 1 mese | ora | 0.2 | 3.3333 | 0.66666
TOS19_14.R04.003.003 | TOS19_AT.N01.009.023 | Motocompressori a motore diesel - Motocompressori oltre 17000 litri/minuto - 1 mese | ora | 0.2 | 7.5 | 1.5
TOS19_14.R04.003.003 | TOS19_AT.N01.100.901 | Oneri per consumo carburanti, oli e altri materiali - per macchine operatrici -fino a 10.000 kg - fino 125 CV. | ora | 0.2 | 13.09 | 2.618
TOS19_14.R04.003.003 | TOS19_AT.N08.001.002 | Perforatrici idrauliche - macchina per micropali, adatta per micropali da 90 mm a 240 mm, con coppia massima 1200 Kgm, forza di tiro (down) 8000 Kg, forza di spinta (pull) 8000 Kg, passaggio morse pari a diametro massimo 300 mm, corsa pari a 6000 mm. La macchina dovrà essere corredata di utensili ed aste di perforazione e/o rivestimenti a seconda della natura dei terreni da attraversare- Nolo mensile | ora | 0.2 | 29.24 | 5.848
TOS19_14.R04.003.003 | TOS19_AT.N08.010.001 | Macchinari per iniezioni - gruppo per iniezioni malte, nolo mensile. | ora | 0.2 | 29.1667 | 5.8333
TOS19_14.R04.003.003 | TOS19_AT.N08.020.015 | Accessori - Pompa pneumatica per iniziezione micropali portata 6,6 mc/h, pressione 70 bar , nolo mensile. | ora | 0.2 | 3.3333 | 0.66667
TOS19_14.R04.003.003 | TOS19_AT.N08.100.902 | Consumo carburanti, oli e altri materiali - oneri carburante per attrezzature e macchinari per trivellazione e perforazioni con potenza oltre 126 CV | ora | 0.2 | 40.14 | 8.028
|  | Totale TOS19_AT |  |  |  | 25.1607
TOS19_14.R04.003.003 | TOS19_PR.P09.050.001 | Boiacca di cemento - per iniezione micropali | quintali | 0.50334 | 7.6345 | 3.8428
|  | Totale TOS19_PR |  |  |  | 3.8428
TOS19_14.R04.003.003 | TOS19_RU.M10.001.002 | Operaio edile - Specializzato | ora | 0.2 | 28.76 | 5.752
TOS19_14.R04.003.003 | TOS19_RU.M10.001.003 | Operaio edile - Qualificato | ora | 0.2 | 26.71 | 5.342
TOS19_14.R04.003.003 | TOS19_RU.M10.001.004 | Operaio edile - Comune | ora | 0.4 | 24.08 | 9.632
|  | Totale TOS19_RU |  |  |  | 20.726
|  | Totale Parziale (A) |  |  |  | 49.7294
|  | Spese generali (B) |  | 15% di (A) |  | 7.4594
|  | di cui per oneri sicurezza |  | 1,5% di (B) |  | 0.11189
|  | utile di impresa (C) |  | 10% di (A + B) |  | 5.7189
|  | Totale (A + B + C) |  |  |  | 62.9077
|  | Incidenza manodopera |  |  |  | 32,95%
TOS19_14.R04.003.004 | OPERE DI SOSTEGNO E CONTENIMENTO: PALI, MICROPALI, DIAFRAMMI E PALANCOLE, TIRANTI, TRATTAMENTI COLONNARI E GABBIONATE. I prezzi sono relativi ai cantieri presenti nella tipologia a cui appartiene il lavoro svolto; sono compresi il riempimento con idoneo conglomerato, ed ogni altro onere e magistero per dare il lavoro finito a regola d’arte. Sono esclusi il trasporto a impianto di smaltimento autorizzato del materiale di risulta, i costi di smaltimento, i tributi, se dovuti, la fornitura dell'armatura metallica e dell'eventuale controcamicia di lamierino da conteggiarsi a parte, oltre le prove di carico. - MICROPALI: eseguiti con il sistema di perforazione ritenuto più idoneo dalla D.L., in terreni di qualsiasi natura e consistenza, compreso l’attraversamento di trovanti rocciosi o relitti di muratura, compreso il riempimento con idoneo conglomerato; sono compresi inoltre nolo, trasporto, montaggio e smontaggio dell’attrezzatura necessaria.
Micropalo con andamento verticale o inclinato entro 20° dalla verticale eseguito mediante perforazione a rotopercussione e successiva iniezione, a gravità o bassa pressione, di miscela o malta cementizia dosata a q.6 di cemento per metro cubo di impasto fino a due volte il volume teorico del foro - per diametro esterno pari a 160-199 mm
Prezzo a m € 68,69837
Codice analisi | Codice dettaglio | Voce/Articolo | Unita' di misura | Quantita' | Prezzo unitario | Importo
TOS19_14.R04.003.004 | TOS19_AT.N01.008.024 | Produzione di Energia - Generatori di Corrente 45 - 50 Kva - 1 mese | ora | 0.21053 | 3.3333 | 0.70176
TOS19_14.R04.003.004 | TOS19_AT.N01.009.023 | Motocompressori a motore diesel - Motocompressori oltre 17000 litri/minuto - 1 mese | ora | 0.21053 | 7.5 | 1.579
TOS19_14.R04.003.004 | TOS19_AT.N01.100.901 | Oneri per consumo carburanti, oli e altri materiali - per macchine operatrici -fino a 10.000 kg - fino 125 CV. | ora | 0.21053 | 13.09 | 2.7558
TOS19_14.R04.003.004 | TOS19_AT.N08.001.002 | Perforatrici idrauliche - macchina per micropali, adatta per micropali da 90 mm a 240 mm, con coppia massima 1200 Kgm, forza di tiro (down) 8000 Kg, forza di spinta (pull) 8000 Kg, passaggio morse pari a diametro massimo 300 mm, corsa pari a 6000 mm. La macchina dovrà essere corredata di utensili ed aste di perforazione e/o rivestimenti a seconda della natura dei terreni da attraversare- Nolo mensile | ora | 0.21053 | 29.24 | 6.1559
TOS19_14.R04.003.004 | TOS19_AT.N08.010.001 | Macchinari per iniezioni - gruppo per iniezioni malte, nolo mensile. | ora | 0.21053 | 29.1667 | 6.1405
TOS19_14.R04.003.004 | TOS19_AT.N08.020.015 | Accessori - Pompa pneumatica per iniziezione micropali portata 6,6 mc/h, pressione 70 bar , nolo mensile. | ora | 0.21053 | 3.3333 | 0.70177
TOS19_14.R04.003.004 | TOS19_AT.N08.100.902 | Consumo carburanti, oli e altri materiali - oneri carburante per attrezzature e macchinari per trivellazione e perforazioni con potenza oltre 126 CV | ora | 0.21053 | 40.14 | 8.4507
|  | Totale TOS19_AT |  |  |  | 26.4854
TOS19_14.R04.003.004 | TOS19_PR.P09.050.001 | Boiacca di cemento - per iniezione micropali | quintali | 0.78648 | 7.6345 | 6.0044
|  | Totale TOS19_PR |  |  |  | 6.0044
TOS19_14.R04.003.004 | TOS19_RU.M10.001.002 | Operaio edile - Specializzato | ora | 0.21053 | 28.76 | 6.0548
TOS19_14.R04.003.004 | TOS19_RU.M10.001.003 | Operaio edile - Qualificato | ora | 0.21053 | 26.71 | 5.6233
TOS19_14.R04.003.004 | TOS19_RU.M10.001.004 | Operaio edile - Comune | ora | 0.42106 | 24.08 | 10.1391
|  | Totale TOS19_RU |  |  |  | 21.8172
|  | Totale Parziale (A) |  |  |  | 54.307
|  | Spese generali (B) |  | 15% di (A) |  | 8.1461
|  | di cui per oneri sicurezza |  | 1,5% di (B) |  | 0.12219
|  | utile di impresa (C) |  | 10% di (A + B) |  | 6.2453
|  | Totale (A + B + C) |  |  |  | 68.6984
|  | Incidenza manodopera |  |  |  | 31,76%
TOS19_14.R04.003.005 | OPERE DI SOSTEGNO E CONTENIMENTO: PALI, MICROPALI, DIAFRAMMI E PALANCOLE, TIRANTI, TRATTAMENTI COLONNARI E GABBIONATE. I prezzi sono relativi ai cantieri presenti nella tipologia a cui appartiene il lavoro svolto; sono compresi il riempimento con idoneo conglomerato, ed ogni altro onere e magistero per dare il lavoro finito a regola d’arte. Sono esclusi il trasporto a impianto di smaltimento autorizzato del materiale di risulta, i costi di smaltimento, i tributi, se dovuti, la fornitura dell'armatura metallica e dell'eventuale controcamicia di lamierino da conteggiarsi a parte, oltre le prove di carico. - MICROPALI: eseguiti con il sistema di perforazione ritenuto più idoneo dalla D.L., in terreni di qualsiasi natura e consistenza, compreso l’attraversamento di trovanti rocciosi o relitti di muratura, compreso il riempimento con idoneo conglomerato; sono compresi inoltre nolo, trasporto, montaggio e smontaggio dell’attrezzatura necessaria.
Micropalo con andamento verticale o inclinato entro 20° dalla verticale eseguito mediante perforazione a rotopercussione e successiva iniezione, a gravità o bassa pressione, di miscela o malta cementizia dosata a q.6 di cemento per metro cubo di impasto fino a due volte il volume teorico del foro - per diametro esterno pari a 200-219 mm
Prezzo a m € 71,94187
Codice analisi | Codice dettaglio | Voce/Articolo | Unita' di misura | Quantita' | Prezzo unitario | Importo
TOS19_14.R04.003.005 | TOS19_AT.N01.008.024 | Produzione di Energia - Generatori di Corrente 45 - 50 Kva - 1 mese | ora | 0.21621 | 3.3333 | 0.72069
TOS19_14.R04.003.005 | TOS19_AT.N01.009.023 | Motocompressori a motore diesel - Motocompressori oltre 17000 litri/minuto - 1 mese | ora | 0.21621 | 7.5 | 1.6216
TOS19_14.R04.003.005 | TOS19_AT.N01.100.901 | Oneri per consumo carburanti, oli e altri materiali - per macchine operatrici -fino a 10.000 kg - fino 125 CV. | ora | 0.21621 | 13.09 | 2.8302
TOS19_14.R04.003.005 | TOS19_AT.N08.001.002 | Perforatrici idrauliche - macchina per micropali, adatta per micropali da 90 mm a 240 mm, con coppia massima 1200 Kgm, forza di tiro (down) 8000 Kg, forza di spinta (pull) 8000 Kg, passaggio morse pari a diametro massimo 300 mm, corsa pari a 6000 mm. La macchina dovrà essere corredata di utensili ed aste di perforazione e/o rivestimenti a seconda della natura dei terreni da attraversare- Nolo mensile | ora | 0.21621 | 29.24 | 6.322
TOS19_14.R04.003.005 | TOS19_AT.N08.010.001 | Macchinari per iniezioni - gruppo per iniezioni malte, nolo mensile. | ora | 0.21621 | 29.1667 | 6.3061
TOS19_14.R04.003.005 | TOS19_AT.N08.020.015 | Accessori - Pompa pneumatica per iniziezione micropali portata 6,6 mc/h, pressione 70 bar , nolo mensile. | ora | 0.21621 | 3.3333 | 0.7207
TOS19_14.R04.003.005 | TOS19_AT.N08.100.902 | Consumo carburanti, oli e altri materiali - oneri carburante per attrezzature e macchinari per trivellazione e perforazioni con potenza oltre 126 CV | ora | 0.21621 | 40.14 | 8.6787
|  | Totale TOS19_AT |  |  |  | 27.1999
TOS19_14.R04.003.005 | TOS19_PR.P09.050.001 | Boiacca di cemento - per iniezione micropali | quintali | 0.95163 | 7.6345 | 7.2653
|  | Totale TOS19_PR |  |  |  | 7.2653
TOS19_14.R04.003.005 | TOS19_RU.M10.001.002 | Operaio edile - Specializzato | ora | 0.21621 | 28.76 | 6.2182
TOS19_14.R04.003.005 | TOS19_RU.M10.001.003 | Operaio edile - Qualificato | ora | 0.21621 | 26.71 | 5.775
TOS19_14.R04.003.005 | TOS19_RU.M10.001.004 | Operaio edile - Comune | ora | 0.43242 | 24.08 | 10.4127
|  | Totale TOS19_RU |  |  |  | 22.4058
|  | Totale Parziale (A) |  |  |  | 56.871
|  | Spese generali (B) |  | 15% di (A) |  | 8.5307
|  | di cui per oneri sicurezza |  | 1,5% di (B) |  | 0.12796
|  | utile di impresa (C) |  | 10% di (A + B) |  | 6.5402
|  | Totale (A + B + C) |  |  |  | 71.9419
|  | Incidenza manodopera |  |  |  | 31,14%
TOS19_14.R04.003.006 | OPERE DI SOSTEGNO E CONTENIMENTO: PALI, MICROPALI, DIAFRAMMI E PALANCOLE, TIRANTI, TRATTAMENTI COLONNARI E GABBIONATE. I prezzi sono relativi ai cantieri presenti nella tipologia a cui appartiene il lavoro svolto; sono compresi il riempimento con idoneo conglomerato, ed ogni altro onere e magistero per dare il lavoro finito a regola d’arte. Sono esclusi il trasporto a impianto di smaltimento autorizzato del materiale di risulta, i costi di smaltimento, i tributi, se dovuti, la fornitura dell'armatura metallica e dell'eventuale controcamicia di lamierino da conteggiarsi a parte, oltre le prove di carico. - MICROPALI: eseguiti con il sistema di perforazione ritenuto più idoneo dalla D.L., in terreni di qualsiasi natura e consistenza, compreso l’attraversamento di trovanti rocciosi o relitti di muratura, compreso il riempimento con idoneo conglomerato; sono compresi inoltre nolo, trasporto, montaggio e smontaggio dell’attrezzatura necessaria.
Micropalo con andamento verticale o inclinato entro 20° dalla verticale eseguito mediante perforazione a rotopercussione e successiva iniezione, a gravità o bassa pressione, di miscela o malta cementizia dosata a q.6 di cemento per metro cubo di impasto fino a due volte il volume teorico del foro - per diametro esterno pari a 220-259 mm
Prezzo a m € 76,44935
Codice analisi | Codice dettaglio | Voce/Articolo | Unita' di misura | Quantita' | Prezzo unitario | Importo
TOS19_14.R04.003.006 | TOS19_AT.N01.008.024 | Produzione di Energia - Generatori di Corrente 45 - 50 Kva - 1 mese | ora | 0.21918 | 3.3333 | 0.73059
TOS19_14.R04.003.006 | TOS19_AT.N01.009.023 | Motocompressori a motore diesel - Motocompressori oltre 17000 litri/minuto - 1 mese | ora | 0.21918 | 7.5 | 1.6439
TOS19_14.R04.003.006 | TOS19_AT.N01.100.901 | Oneri per consumo carburanti, oli e altri materiali - per macchine operatrici -fino a 10.000 kg - fino 125 CV. | ora | 0.21918 | 13.09 | 2.8691
TOS19_14.R04.003.006 | TOS19_AT.N08.001.002 | Perforatrici idrauliche - macchina per micropali, adatta per micropali da 90 mm a 240 mm, con coppia massima 1200 Kgm, forza di tiro (down) 8000 Kg, forza di spinta (pull) 8000 Kg, passaggio morse pari a diametro massimo 300 mm, corsa pari a 6000 mm. La macchina dovrà essere corredata di utensili ed aste di perforazione e/o rivestimenti a seconda della natura dei terreni da attraversare- Nolo mensile | ora | 0.21918 | 29.24 | 6.4088
TOS19_14.R04.003.006 | TOS19_AT.N08.010.001 | Macchinari per iniezioni - gruppo per iniezioni malte, nolo mensile. | ora | 0.21918 | 29.1667 | 6.3928
TOS19_14.R04.003.006 | TOS19_AT.N08.020.015 | Accessori - Pompa pneumatica per iniziezione micropali portata 6,6 mc/h, pressione 70 bar , nolo mensile. | ora | 0.21918 | 3.3333 | 0.7306
TOS19_14.R04.003.006 | TOS19_AT.N08.100.902 | Consumo carburanti, oli e altri materiali - oneri carburante per attrezzature e macchinari per trivellazione e perforazioni con potenza oltre 126 CV | ora | 0.21918 | 40.14 | 8.7979
|  | Totale TOS19_AT |  |  |  | 27.5736
TOS19_14.R04.003.006 | TOS19_PR.P09.050.001 | Boiacca di cemento - per iniezione micropali | quintali | 1.3291 | 7.6345 | 10.1471
|  | Totale TOS19_PR |  |  |  | 10.1471
TOS19_14.R04.003.006 | TOS19_RU.M10.001.002 | Operaio edile - Specializzato | ora | 0.21918 | 28.76 | 6.3036
TOS19_14.R04.003.006 | TOS19_RU.M10.001.003 | Operaio edile - Qualificato | ora | 0.21918 | 26.71 | 5.8543
TOS19_14.R04.003.006 | TOS19_RU.M10.001.004 | Operaio edile - Comune | ora | 0.43836 | 24.08 | 10.5557
|  | Totale TOS19_RU |  |  |  | 22.7136
|  | Totale Parziale (A) |  |  |  | 60.4343
|  | Spese generali (B) |  | 15% di (A) |  | 9.0651
|  | di cui per oneri sicurezza |  | 1,5% di (B) |  | 0.13598
|  | utile di impresa (C) |  | 10% di (A + B) |  | 6.9499
|  | Totale (A + B + C) |  |  |  | 76.4494
|  | Incidenza manodopera |  |  |  | 29,71%
TOS19_14.R04.003.007 | OPERE DI SOSTEGNO E CONTENIMENTO: PALI, MICROPALI, DIAFRAMMI E PALANCOLE, TIRANTI, TRATTAMENTI COLONNARI E GABBIONATE. I prezzi sono relativi ai cantieri presenti nella tipologia a cui appartiene il lavoro svolto; sono compresi il riempimento con idoneo conglomerato, ed ogni altro onere e magistero per dare il lavoro finito a regola d’arte. Sono esclusi il trasporto a impianto di smaltimento autorizzato del materiale di risulta, i costi di smaltimento, i tributi, se dovuti, la fornitura dell'armatura metallica e dell'eventuale controcamicia di lamierino da conteggiarsi a parte, oltre le prove di carico. - MICROPALI: eseguiti con il sistema di perforazione ritenuto più idoneo dalla D.L., in terreni di qualsiasi natura e consistenza, compreso l’attraversamento di trovanti rocciosi o relitti di muratura, compreso il riempimento con idoneo conglomerato; sono compresi inoltre nolo, trasporto, montaggio e smontaggio dell’attrezzatura necessaria.
Micropalo con andamento verticale o inclinato entro 20° dalla verticale eseguito mediante perforazione a rotopercussione e successiva iniezione, a gravità o bassa pressione, di miscela o malta cementizia dosata a q.6 di cemento per metro cubo di impasto fino a due volte il volume teorico del foro - per diametro esterno pari a 260-300 mm
Prezzo a m € 81,58559
Codice analisi | Codice dettaglio | Voce/Articolo | Unita' di misura | Quantita' | Prezzo unitario | Importo
TOS19_14.R04.003.007 | TOS19_AT.N01.008.024 | Produzione di Energia - Generatori di Corrente 45 - 50 Kva - 1 mese | ora | 0.22222 | 3.3333 | 0.74073
TOS19_14.R04.003.007 | TOS19_AT.N01.009.023 | Motocompressori a motore diesel - Motocompressori oltre 17000 litri/minuto - 1 mese | ora | 0.22222 | 7.5 | 1.6666
TOS19_14.R04.003.007 | TOS19_AT.N01.100.901 | Oneri per consumo carburanti, oli e altri materiali - per macchine operatrici -fino a 10.000 kg - fino 125 CV. | ora | 0.22222 | 13.09 | 2.9089
TOS19_14.R04.003.007 | TOS19_AT.N08.001.002 | Perforatrici idrauliche - macchina per micropali, adatta per micropali da 90 mm a 240 mm, con coppia massima 1200 Kgm, forza di tiro (down) 8000 Kg, forza di spinta (pull) 8000 Kg, passaggio morse pari a diametro massimo 300 mm, corsa pari a 6000 mm. La macchina dovrà essere corredata di utensili ed aste di perforazione e/o rivestimenti a seconda della natura dei terreni da attraversare- Nolo mensile | ora | 0.22222 | 29.24 | 6.4977
TOS19_14.R04.003.007 | TOS19_AT.N08.010.001 | Macchinari per iniezioni - gruppo per iniezioni malte, nolo mensile. | ora | 0.22222 | 29.1667 | 6.4814
TOS19_14.R04.003.007 | TOS19_AT.N08.020.015 | Accessori - Pompa pneumatica per iniziezione micropali portata 6,6 mc/h, pressione 70 bar , nolo mensile. | ora | 0.22222 | 3.3333 | 0.74073
TOS19_14.R04.003.007 | TOS19_AT.N08.100.902 | Consumo carburanti, oli e altri materiali - oneri carburante per attrezzature e macchinari per trivellazione e perforazioni con potenza oltre 126 CV | ora | 0.22222 | 40.14 | 8.9199
|  | Totale TOS19_AT |  |  |  | 27.956
TOS19_14.R04.003.007 | TOS19_PR.P09.050.001 | Boiacca di cemento - per iniezione micropali | quintali | 1.7696 | 7.6345 | 13.5099
|  | Totale TOS19_PR |  |  |  | 13.5099
TOS19_14.R04.003.007 | TOS19_RU.M10.001.002 | Operaio edile - Specializzato | ora | 0.22222 | 28.76 | 6.391
TOS19_14.R04.003.007 | TOS19_RU.M10.001.003 | Operaio edile - Qualificato | ora | 0.22222 | 26.71 | 5.9355
TOS19_14.R04.003.007 | TOS19_RU.M10.001.004 | Operaio edile - Comune | ora | 0.44444 | 24.08 | 10.7021
|  | Totale TOS19_RU |  |  |  | 23.0287
|  | Totale Parziale (A) |  |  |  | 64.4945
|  | Spese generali (B) |  | 15% di (A) |  | 9.6742
|  | di cui per oneri sicurezza |  | 1,5% di (B) |  | 0.14511
|  | utile di impresa (C) |  | 10% di (A + B) |  | 7.4169
|  | Totale (A + B + C) |  |  |  | 81.5856
|  | Incidenza manodopera |  |  |  | 28,23%
TOS19_14.R04.004.001 | OPERE DI SOSTEGNO E CONTENIMENTO: PALI, MICROPALI, DIAFRAMMI E PALANCOLE, TIRANTI, TRATTAMENTI COLONNARI E GABBIONATE. I prezzi sono relativi ai cantieri presenti nella tipologia a cui appartiene il lavoro svolto; sono compresi il riempimento con idoneo conglomerato, ed ogni altro onere e magistero per dare il lavoro finito a regola d’arte. Sono esclusi il trasporto a impianto di smaltimento autorizzato del materiale di risulta, i costi di smaltimento, i tributi, se dovuti, la fornitura dell'armatura metallica e dell'eventuale controcamicia di lamierino da conteggiarsi a parte, oltre le prove di carico. - MICROPALI: eseguiti con il sistema di perforazione ritenuto più idoneo dalla D.L., in terreni di qualsiasi natura e consistenza, compreso l’attraversamento di trovanti rocciosi o relitti di muratura, compreso il riempimento con idoneo conglomerato; sono compresi inoltre nolo, trasporto, montaggio e smontaggio dell’attrezzatura necessaria.
Micropalo con andamento verticale o inclinato oltre i 20° dalla verticale eseguito mediante perforazione a rotazione e successiva iniezione a gravità o bassa pressione di miscela o malta cementizia dosata a q.6 di cemento per metro cubo di impasto fino a due volte il volume teorico del foro - per diametro esterno pari a 65-89 mm
Prezzo a m € 43,32876
Codice analisi | Codice dettaglio | Voce/Articolo | Unita' di misura | Quantita' | Prezzo unitario | Importo
TOS19_14.R04.004.001 | TOS19_AT.N01.008.024 | Produzione di Energia - Generatori di Corrente 45 - 50 Kva - 1 mese | ora | 0.144 | 3.3333 | 0.48
TOS19_14.R04.004.001 | TOS19_AT.N01.009.023 | Motocompressori a motore diesel - Motocompressori oltre 17000 litri/minuto - 1 mese | ora | 0.144 | 7.5 | 1.08
TOS19_14.R04.004.001 | TOS19_AT.N01.100.901 | Oneri per consumo carburanti, oli e altri materiali - per macchine operatrici -fino a 10.000 kg - fino 125 CV. | ora | 0.144 | 13.09 | 1.885
TOS19_14.R04.004.001 | TOS19_AT.N08.001.002 | Perforatrici idrauliche - macchina per micropali, adatta per micropali da 90 mm a 240 mm, con coppia massima 1200 Kgm, forza di tiro (down) 8000 Kg, forza di spinta (pull) 8000 Kg, passaggio morse pari a diametro massimo 300 mm, corsa pari a 6000 mm. La macchina dovrà essere corredata di utensili ed aste di perforazione e/o rivestimenti a seconda della natura dei terreni da attraversare- Nolo mensile | ora | 0.144 | 29.24 | 4.2106
TOS19_14.R04.004.001 | TOS19_AT.N08.010.001 | Macchinari per iniezioni - gruppo per iniezioni malte, nolo mensile. | ora | 0.144 | 29.1667 | 4.2
TOS19_14.R04.004.001 | TOS19_AT.N08.020.015 | Accessori - Pompa pneumatica per iniziezione micropali portata 6,6 mc/h, pressione 70 bar , nolo mensile. | ora | 0.144 | 3.3333 | 0.48
TOS19_14.R04.004.001 | TOS19_AT.N08.100.902 | Consumo carburanti, oli e altri materiali - oneri carburante per attrezzature e macchinari per trivellazione e perforazioni con potenza oltre 126 CV | ora | 0.144 | 40.14 | 5.7802
|  | Totale TOS19_AT |  |  |  | 18.1157
TOS19_14.R04.004.001 | TOS19_PR.P09.050.001 | Boiacca di cemento - per iniezione micropali | quintali | 0.15896 | 7.6345 | 1.2136
|  | Totale TOS19_PR |  |  |  | 1.2136
TOS19_14.R04.004.001 | TOS19_RU.M10.001.002 | Operaio edile - Specializzato | ora | 0.144 | 28.76 | 4.1414
TOS19_14.R04.004.001 | TOS19_RU.M10.001.003 | Operaio edile - Qualificato | ora | 0.144 | 26.71 | 3.8462
TOS19_14.R04.004.001 | TOS19_RU.M10.001.004 | Operaio edile - Comune | ora | 0.288 | 24.08 | 6.935
|  | Totale TOS19_RU |  |  |  | 14.9227
|  | Totale Parziale (A) |  |  |  | 34.252
|  | Spese generali (B) |  | 15% di (A) |  | 5.1378
|  | di cui per oneri sicurezza |  | 1,5% di (B) |  | 0.077067
|  | utile di impresa (C) |  | 10% di (A + B) |  | 3.939
|  | Totale (A + B + C) |  |  |  | 43.3288
|  | Incidenza manodopera |  |  |  | 34,44%
TOS19_14.R04.004.002 | OPERE DI SOSTEGNO E CONTENIMENTO: PALI, MICROPALI, DIAFRAMMI E PALANCOLE, TIRANTI, TRATTAMENTI COLONNARI E GABBIONATE. I prezzi sono relativi ai cantieri presenti nella tipologia a cui appartiene il lavoro svolto; sono compresi il riempimento con idoneo conglomerato, ed ogni altro onere e magistero per dare il lavoro finito a regola d’arte. Sono esclusi il trasporto a impianto di smaltimento autorizzato del materiale di risulta, i costi di smaltimento, i tributi, se dovuti, la fornitura dell'armatura metallica e dell'eventuale controcamicia di lamierino da conteggiarsi a parte, oltre le prove di carico. - MICROPALI: eseguiti con il sistema di perforazione ritenuto più idoneo dalla D.L., in terreni di qualsiasi natura e consistenza, compreso l’attraversamento di trovanti rocciosi o relitti di muratura, compreso il riempimento con idoneo conglomerato; sono compresi inoltre nolo, trasporto, montaggio e smontaggio dell’attrezzatura necessaria.
Micropalo con andamento verticale o inclinato oltre i 20° dalla verticale eseguito mediante perforazione a rotazione e successiva iniezione a gravità o bassa pressione di miscela o malta cementizia dosata a q.6 di cemento per metro cubo di impasto fino a due volte il volume teorico del foro - per diametro esterno pari a 90-129 mm
Prezzo a m € 47,31851
Codice analisi | Codice dettaglio | Voce/Articolo | Unita' di misura | Quantita' | Prezzo unitario | Importo
TOS19_14.R04.004.002 | TOS19_AT.N01.008.024 | Produzione di Energia - Generatori di Corrente 45 - 50 Kva - 1 mese | ora | 0.152 | 3.3333 | 0.50666
TOS19_14.R04.004.002 | TOS19_AT.N01.009.023 | Motocompressori a motore diesel - Motocompressori oltre 17000 litri/minuto - 1 mese | ora | 0.152 | 7.5 | 1.14
TOS19_14.R04.004.002 | TOS19_AT.N01.100.901 | Oneri per consumo carburanti, oli e altri materiali - per macchine operatrici -fino a 10.000 kg - fino 125 CV. | ora | 0.152 | 13.09 | 1.9897
TOS19_14.R04.004.002 | TOS19_AT.N08.001.002 | Perforatrici idrauliche - macchina per micropali, adatta per micropali da 90 mm a 240 mm, con coppia massima 1200 Kgm, forza di tiro (down) 8000 Kg, forza di spinta (pull) 8000 Kg, passaggio morse pari a diametro massimo 300 mm, corsa pari a 6000 mm. La macchina dovrà essere corredata di utensili ed aste di perforazione e/o rivestimenti a seconda della natura dei terreni da attraversare- Nolo mensile | ora | 0.152 | 29.24 | 4.4445
TOS19_14.R04.004.002 | TOS19_AT.N08.010.001 | Macchinari per iniezioni - gruppo per iniezioni malte, nolo mensile. | ora | 0.152 | 29.1667 | 4.4333
TOS19_14.R04.004.002 | TOS19_AT.N08.020.015 | Accessori - Pompa pneumatica per iniziezione micropali portata 6,6 mc/h, pressione 70 bar , nolo mensile. | ora | 0.152 | 3.3333 | 0.50667
TOS19_14.R04.004.002 | TOS19_AT.N08.100.902 | Consumo carburanti, oli e altri materiali - oneri carburante per attrezzature e macchinari per trivellazione e perforazioni con potenza oltre 126 CV | ora | 0.152 | 40.14 | 6.1013
|  | Totale TOS19_AT |  |  |  | 19.1221
TOS19_14.R04.004.002 | TOS19_PR.P09.050.001 | Boiacca di cemento - per iniezione micropali | quintali | 0.33166 | 7.6345 | 2.5321
|  | Totale TOS19_PR |  |  |  | 2.5321
TOS19_14.R04.004.002 | TOS19_RU.M10.001.002 | Operaio edile - Specializzato | ora | 0.152 | 28.76 | 4.3715
TOS19_14.R04.004.002 | TOS19_RU.M10.001.003 | Operaio edile - Qualificato | ora | 0.152 | 26.71 | 4.0599
TOS19_14.R04.004.002 | TOS19_RU.M10.001.004 | Operaio edile - Comune | ora | 0.304 | 24.08 | 7.3203
|  | Totale TOS19_RU |  |  |  | 15.7518
|  | Totale Parziale (A) |  |  |  | 37.4059
|  | Spese generali (B) |  | 15% di (A) |  | 5.6109
|  | di cui per oneri sicurezza |  | 1,5% di (B) |  | 0.084163
|  | utile di impresa (C) |  | 10% di (A + B) |  | 4.3017
|  | Totale (A + B + C) |  |  |  | 47.3185
|  | Incidenza manodopera |  |  |  | 33,29%
TOS19_14.R04.004.003 | OPERE DI SOSTEGNO E CONTENIMENTO: PALI, MICROPALI, DIAFRAMMI E PALANCOLE, TIRANTI, TRATTAMENTI COLONNARI E GABBIONATE. I prezzi sono relativi ai cantieri presenti nella tipologia a cui appartiene il lavoro svolto; sono compresi il riempimento con idoneo conglomerato, ed ogni altro onere e magistero per dare il lavoro finito a regola d’arte. Sono esclusi il trasporto a impianto di smaltimento autorizzato del materiale di risulta, i costi di smaltimento, i tributi, se dovuti, la fornitura dell'armatura metallica e dell'eventuale controcamicia di lamierino da conteggiarsi a parte, oltre le prove di carico. - MICROPALI: eseguiti con il sistema di perforazione ritenuto più idoneo dalla D.L., in terreni di qualsiasi natura e consistenza, compreso l’attraversamento di trovanti rocciosi o relitti di muratura, compreso il riempimento con idoneo conglomerato; sono compresi inoltre nolo, trasporto, montaggio e smontaggio dell’attrezzatura necessaria.
Micropalo con andamento verticale o inclinato oltre i 20° dalla verticale eseguito mediante perforazione a rotazione e successiva iniezione a gravità o bassa pressione di miscela o malta cementizia dosata a q.6 di cemento per metro cubo di impasto fino a due volte il volume teorico del foro - per diametro esterno pari a 130-159 mm
Prezzo a m € 51,29841
Codice analisi | Codice dettaglio | Voce/Articolo | Unita' di misura | Quantita' | Prezzo unitario | Importo
TOS19_14.R04.004.003 | TOS19_AT.N01.008.024 | Produzione di Energia - Generatori di Corrente 45 - 50 Kva - 1 mese | ora | 0.16 | 3.3333 | 0.53333
TOS19_14.R04.004.003 | TOS19_AT.N01.009.023 | Motocompressori a motore diesel - Motocompressori oltre 17000 litri/minuto - 1 mese | ora | 0.16 | 7.5 | 1.2
TOS19_14.R04.004.003 | TOS19_AT.N01.100.901 | Oneri per consumo carburanti, oli e altri materiali - per macchine operatrici -fino a 10.000 kg - fino 125 CV. | ora | 0.16 | 13.09 | 2.0944
TOS19_14.R04.004.003 | TOS19_AT.N08.001.002 | Perforatrici idrauliche - macchina per micropali, adatta per micropali da 90 mm a 240 mm, con coppia massima 1200 Kgm, forza di tiro (down) 8000 Kg, forza di spinta (pull) 8000 Kg, passaggio morse pari a diametro massimo 300 mm, corsa pari a 6000 mm. La macchina dovrà essere corredata di utensili ed aste di perforazione e/o rivestimenti a seconda della natura dei terreni da attraversare- Nolo mensile | ora | 0.16 | 29.24 | 4.6784
TOS19_14.R04.004.003 | TOS19_AT.N08.010.001 | Macchinari per iniezioni - gruppo per iniezioni malte, nolo mensile. | ora | 0.16 | 29.1667 | 4.6667
TOS19_14.R04.004.003 | TOS19_AT.N08.020.015 | Accessori - Pompa pneumatica per iniziezione micropali portata 6,6 mc/h, pressione 70 bar , nolo mensile. | ora | 0.16 | 3.3333 | 0.53333
TOS19_14.R04.004.003 | TOS19_AT.N08.100.902 | Consumo carburanti, oli e altri materiali - oneri carburante per attrezzature e macchinari per trivellazione e perforazioni con potenza oltre 126 CV | ora | 0.16 | 40.14 | 6.4224
|  | Totale TOS19_AT |  |  |  | 20.1285
TOS19_14.R04.004.003 | TOS19_PR.P09.050.001 | Boiacca di cemento - per iniezione micropali | quintali | 0.50334 | 7.6345 | 3.8428
|  | Totale TOS19_PR |  |  |  | 3.8428
TOS19_14.R04.004.003 | TOS19_RU.M10.001.002 | Operaio edile - Specializzato | ora | 0.16 | 28.76 | 4.6016
TOS19_14.R04.004.003 | TOS19_RU.M10.001.003 | Operaio edile - Qualificato | ora | 0.16 | 26.71 | 4.2736
TOS19_14.R04.004.003 | TOS19_RU.M10.001.004 | Operaio edile - Comune | ora | 0.32 | 24.08 | 7.7056
|  | Totale TOS19_RU |  |  |  | 16.5808
|  | Totale Parziale (A) |  |  |  | 40.5521
|  | Spese generali (B) |  | 15% di (A) |  | 6.0828
|  | di cui per oneri sicurezza |  | 1,5% di (B) |  | 0.091242
|  | utile di impresa (C) |  | 10% di (A + B) |  | 4.6635
|  | Totale (A + B + C) |  |  |  | 51.2984
|  | Incidenza manodopera |  |  |  | 32,32%
TOS19_14.R04.004.004 | OPERE DI SOSTEGNO E CONTENIMENTO: PALI, MICROPALI, DIAFRAMMI E PALANCOLE, TIRANTI, TRATTAMENTI COLONNARI E GABBIONATE. I prezzi sono relativi ai cantieri presenti nella tipologia a cui appartiene il lavoro svolto; sono compresi il riempimento con idoneo conglomerato, ed ogni altro onere e magistero per dare il lavoro finito a regola d’arte. Sono esclusi il trasporto a impianto di smaltimento autorizzato del materiale di risulta, i costi di smaltimento, i tributi, se dovuti, la fornitura dell'armatura metallica e dell'eventuale controcamicia di lamierino da conteggiarsi a parte, oltre le prove di carico. - MICROPALI: eseguiti con il sistema di perforazione ritenuto più idoneo dalla D.L., in terreni di qualsiasi natura e consistenza, compreso l’attraversamento di trovanti rocciosi o relitti di muratura, compreso il riempimento con idoneo conglomerato; sono compresi inoltre nolo, trasporto, montaggio e smontaggio dell’attrezzatura necessaria.
Micropalo con andamento verticale o inclinato oltre i 20° dalla verticale eseguito mediante perforazione a rotazione e successiva iniezione a gravità o bassa pressione di miscela o malta cementizia dosata a q.6 di cemento per metro cubo di impasto fino a due volte il volume teorico del foro - per diametro esterno pari a 160-199 mm
Prezzo a m € 54,61336
Codice analisi | Codice dettaglio | Voce/Articolo | Unita' di misura | Quantita' | Prezzo unitario | Importo
TOS19_14.R04.004.004 | TOS19_AT.N01.008.024 | Produzione di Energia - Generatori di Corrente 45 - 50 Kva - 1 mese | ora | 0.162 | 3.3333 | 0.53999
TOS19_14.R04.004.004 | TOS19_AT.N01.009.023 | Motocompressori a motore diesel - Motocompressori oltre 17000 litri/minuto - 1 mese | ora | 0.162 | 7.5 | 1.215
TOS19_14.R04.004.004 | TOS19_AT.N01.100.901 | Oneri per consumo carburanti, oli e altri materiali - per macchine operatrici -fino a 10.000 kg - fino 125 CV. | ora | 0.162 | 13.09 | 2.1206
TOS19_14.R04.004.004 | TOS19_AT.N08.001.002 | Perforatrici idrauliche - macchina per micropali, adatta per micropali da 90 mm a 240 mm, con coppia massima 1200 Kgm, forza di tiro (down) 8000 Kg, forza di spinta (pull) 8000 Kg, passaggio morse pari a diametro massimo 300 mm, corsa pari a 6000 mm. La macchina dovrà essere corredata di utensili ed aste di perforazione e/o rivestimenti a seconda della natura dei terreni da attraversare- Nolo mensile | ora | 0.162 | 29.24 | 4.7369
TOS19_14.R04.004.004 | TOS19_AT.N08.010.001 | Macchinari per iniezioni - gruppo per iniezioni malte, nolo mensile. | ora | 0.162 | 29.1667 | 4.725
TOS19_14.R04.004.004 | TOS19_AT.N08.020.015 | Accessori - Pompa pneumatica per iniziezione micropali portata 6,6 mc/h, pressione 70 bar , nolo mensile. | ora | 0.162 | 3.3333 | 0.54
TOS19_14.R04.004.004 | TOS19_AT.N08.100.902 | Consumo carburanti, oli e altri materiali - oneri carburante per attrezzature e macchinari per trivellazione e perforazioni con potenza oltre 126 CV | ora | 0.162 | 40.14 | 6.5027
|  | Totale TOS19_AT |  |  |  | 20.3801
TOS19_14.R04.004.004 | TOS19_PR.P09.050.001 | Boiacca di cemento - per iniezione micropali | quintali | 0.78648 | 7.6345 | 6.0044
|  | Totale TOS19_PR |  |  |  | 6.0044
TOS19_14.R04.004.004 | TOS19_RU.M10.001.002 | Operaio edile - Specializzato | ora | 0.162 | 28.76 | 4.6591
TOS19_14.R04.004.004 | TOS19_RU.M10.001.003 | Operaio edile - Qualificato | ora | 0.162 | 26.71 | 4.327
TOS19_14.R04.004.004 | TOS19_RU.M10.001.004 | Operaio edile - Comune | ora | 0.324 | 24.08 | 7.8019
|  | Totale TOS19_RU |  |  |  | 16.7881
|  | Totale Parziale (A) |  |  |  | 43.1726
|  | Spese generali (B) |  | 15% di (A) |  | 6.4759
|  | di cui per oneri sicurezza |  | 1,5% di (B) |  | 0.097138
|  | utile di impresa (C) |  | 10% di (A + B) |  | 4.9649
|  | Totale (A + B + C) |  |  |  | 54.6134
|  | Incidenza manodopera |  |  |  | 30,74%
TOS19_14.R04.004.005 | OPERE DI SOSTEGNO E CONTENIMENTO: PALI, MICROPALI, DIAFRAMMI E PALANCOLE, TIRANTI, TRATTAMENTI COLONNARI E GABBIONATE. I prezzi sono relativi ai cantieri presenti nella tipologia a cui appartiene il lavoro svolto; sono compresi il riempimento con idoneo conglomerato, ed ogni altro onere e magistero per dare il lavoro finito a regola d’arte. Sono esclusi il trasporto a impianto di smaltimento autorizzato del materiale di risulta, i costi di smaltimento, i tributi, se dovuti, la fornitura dell'armatura metallica e dell'eventuale controcamicia di lamierino da conteggiarsi a parte, oltre le prove di carico. - MICROPALI: eseguiti con il sistema di perforazione ritenuto più idoneo dalla D.L., in terreni di qualsiasi natura e consistenza, compreso l’attraversamento di trovanti rocciosi o relitti di muratura, compreso il riempimento con idoneo conglomerato; sono compresi inoltre nolo, trasporto, montaggio e smontaggio dell’attrezzatura necessaria.
Micropalo con andamento verticale o inclinato oltre i 20° dalla verticale eseguito mediante perforazione a rotazione e successiva iniezione a gravità o bassa pressione di miscela o malta cementizia dosata a q.6 di cemento per metro cubo di impasto fino a due volte il volume teorico del foro - per diametro esterno pari a 200-219 mm
Prezzo a m € 57,94973
Codice analisi | Codice dettaglio | Voce/Articolo | Unita' di misura | Quantita' | Prezzo unitario | Importo
TOS19_14.R04.004.005 | TOS19_AT.N01.008.024 | Produzione di Energia - Generatori di Corrente 45 - 50 Kva - 1 mese | ora | 0.168 | 3.3333 | 0.55999
TOS19_14.R04.004.005 | TOS19_AT.N01.009.023 | Motocompressori a motore diesel - Motocompressori oltre 17000 litri/minuto - 1 mese | ora | 0.168 | 7.5 | 1.26
TOS19_14.R04.004.005 | TOS19_AT.N01.100.901 | Oneri per consumo carburanti, oli e altri materiali - per macchine operatrici -fino a 10.000 kg - fino 125 CV. | ora | 0.168 | 13.09 | 2.1991
TOS19_14.R04.004.005 | TOS19_AT.N08.001.002 | Perforatrici idrauliche - macchina per micropali, adatta per micropali da 90 mm a 240 mm, con coppia massima 1200 Kgm, forza di tiro (down) 8000 Kg, forza di spinta (pull) 8000 Kg, passaggio morse pari a diametro massimo 300 mm, corsa pari a 6000 mm. La macchina dovrà essere corredata di utensili ed aste di perforazione e/o rivestimenti a seconda della natura dei terreni da attraversare- Nolo mensile | ora | 0.168 | 29.24 | 4.9123
TOS19_14.R04.004.005 | TOS19_AT.N08.010.001 | Macchinari per iniezioni - gruppo per iniezioni malte, nolo mensile. | ora | 0.168 | 29.1667 | 4.9
TOS19_14.R04.004.005 | TOS19_AT.N08.020.015 | Accessori - Pompa pneumatica per iniziezione micropali portata 6,6 mc/h, pressione 70 bar , nolo mensile. | ora | 0.168 | 3.3333 | 0.56
TOS19_14.R04.004.005 | TOS19_AT.N08.100.902 | Consumo carburanti, oli e altri materiali - oneri carburante per attrezzature e macchinari per trivellazione e perforazioni con potenza oltre 126 CV | ora | 0.168 | 40.14 | 6.7435
|  | Totale TOS19_AT |  |  |  | 21.135
TOS19_14.R04.004.005 | TOS19_PR.P09.050.001 | Boiacca di cemento - per iniezione micropali | quintali | 0.95163 | 7.6345 | 7.2653
|  | Totale TOS19_PR |  |  |  | 7.2653
TOS19_14.R04.004.005 | TOS19_RU.M10.001.002 | Operaio edile - Specializzato | ora | 0.168 | 28.76 | 4.8317
TOS19_14.R04.004.005 | TOS19_RU.M10.001.003 | Operaio edile - Qualificato | ora | 0.168 | 26.71 | 4.4873
TOS19_14.R04.004.005 | TOS19_RU.M10.001.004 | Operaio edile - Comune | ora | 0.336 | 24.08 | 8.0909
|  | Totale TOS19_RU |  |  |  | 17.4098
|  | Totale Parziale (A) |  |  |  | 45.8101
|  | Spese generali (B) |  | 15% di (A) |  | 6.8715
|  | di cui per oneri sicurezza |  | 1,5% di (B) |  | 0.10307
|  | utile di impresa (C) |  | 10% di (A + B) |  | 5.2682
|  | Totale (A + B + C) |  |  |  | 57.9497
|  | Incidenza manodopera |  |  |  | 30,04%
TOS19_14.R04.004.006 | OPERE DI SOSTEGNO E CONTENIMENTO: PALI, MICROPALI, DIAFRAMMI E PALANCOLE, TIRANTI, TRATTAMENTI COLONNARI E GABBIONATE. I prezzi sono relativi ai cantieri presenti nella tipologia a cui appartiene il lavoro svolto; sono compresi il riempimento con idoneo conglomerato, ed ogni altro onere e magistero per dare il lavoro finito a regola d’arte. Sono esclusi il trasporto a impianto di smaltimento autorizzato del materiale di risulta, i costi di smaltimento, i tributi, se dovuti, la fornitura dell'armatura metallica e dell'eventuale controcamicia di lamierino da conteggiarsi a parte, oltre le prove di carico. - MICROPALI: eseguiti con il sistema di perforazione ritenuto più idoneo dalla D.L., in terreni di qualsiasi natura e consistenza, compreso l’attraversamento di trovanti rocciosi o relitti di muratura, compreso il riempimento con idoneo conglomerato; sono compresi inoltre nolo, trasporto, montaggio e smontaggio dell’attrezzatura necessaria.
Micropalo con andamento verticale o inclinato oltre i 20° dalla verticale eseguito mediante perforazione a rotazione e successiva iniezione a gravità o bassa pressione di miscela o malta cementizia dosata a q.6 di cemento per metro cubo di impasto fino a due volte il volume teorico del foro - per diametro esterno pari a 220-259 mm
Prezzo a m € 62,17569
Codice analisi | Codice dettaglio | Voce/Articolo | Unita' di misura | Quantita' | Prezzo unitario | Importo
TOS19_14.R04.004.006 | TOS19_AT.N01.008.024 | Produzione di Energia - Generatori di Corrente 45 - 50 Kva - 1 mese | ora | 0.17 | 3.3333 | 0.56666
TOS19_14.R04.004.006 | TOS19_AT.N01.009.023 | Motocompressori a motore diesel - Motocompressori oltre 17000 litri/minuto - 1 mese | ora | 0.17 | 7.5 | 1.275
TOS19_14.R04.004.006 | TOS19_AT.N01.100.901 | Oneri per consumo carburanti, oli e altri materiali - per macchine operatrici -fino a 10.000 kg - fino 125 CV. | ora | 0.17 | 13.09 | 2.2253
TOS19_14.R04.004.006 | TOS19_AT.N08.001.002 | Perforatrici idrauliche - macchina per micropali, adatta per micropali da 90 mm a 240 mm, con coppia massima 1200 Kgm, forza di tiro (down) 8000 Kg, forza di spinta (pull) 8000 Kg, passaggio morse pari a diametro massimo 300 mm, corsa pari a 6000 mm. La macchina dovrà essere corredata di utensili ed aste di perforazione e/o rivestimenti a seconda della natura dei terreni da attraversare- Nolo mensile | ora | 0.17 | 29.24 | 4.9708
TOS19_14.R04.004.006 | TOS19_AT.N08.010.001 | Macchinari per iniezioni - gruppo per iniezioni malte, nolo mensile. | ora | 0.17 | 29.1667 | 4.9583
TOS19_14.R04.004.006 | TOS19_AT.N08.020.015 | Accessori - Pompa pneumatica per iniziezione micropali portata 6,6 mc/h, pressione 70 bar , nolo mensile. | ora | 0.17 | 3.3333 | 0.56667
TOS19_14.R04.004.006 | TOS19_AT.N08.100.902 | Consumo carburanti, oli e altri materiali - oneri carburante per attrezzature e macchinari per trivellazione e perforazioni con potenza oltre 126 CV | ora | 0.17 | 40.14 | 6.8238
|  | Totale TOS19_AT |  |  |  | 21.3866
TOS19_14.R04.004.006 | TOS19_PR.P09.050.001 | Boiacca di cemento - per iniezione micropali | quintali | 1.3291 | 7.6345 | 10.1471
|  | Totale TOS19_PR |  |  |  | 10.1471
TOS19_14.R04.004.006 | TOS19_RU.M10.001.002 | Operaio edile - Specializzato | ora | 0.17 | 28.76 | 4.8892
TOS19_14.R04.004.006 | TOS19_RU.M10.001.003 | Operaio edile - Qualificato | ora | 0.17 | 26.71 | 4.5407
TOS19_14.R04.004.006 | TOS19_RU.M10.001.004 | Operaio edile - Comune | ora | 0.34 | 24.08 | 8.1872
|  | Totale TOS19_RU |  |  |  | 17.6171
|  | Totale Parziale (A) |  |  |  | 49.1507
|  | Spese generali (B) |  | 15% di (A) |  | 7.3726
|  | di cui per oneri sicurezza |  | 1,5% di (B) |  | 0.11059
|  | utile di impresa (C) |  | 10% di (A + B) |  | 5.6523
|  | Totale (A + B + C) |  |  |  | 62.1757
|  | Incidenza manodopera |  |  |  | 28,33%
TOS19_14.R04.004.007 | OPERE DI SOSTEGNO E CONTENIMENTO: PALI, MICROPALI, DIAFRAMMI E PALANCOLE, TIRANTI, TRATTAMENTI COLONNARI E GABBIONATE. I prezzi sono relativi ai cantieri presenti nella tipologia a cui appartiene il lavoro svolto; sono compresi il riempimento con idoneo conglomerato, ed ogni altro onere e magistero per dare il lavoro finito a regola d’arte. Sono esclusi il trasporto a impianto di smaltimento autorizzato del materiale di risulta, i costi di smaltimento, i tributi, se dovuti, la fornitura dell'armatura metallica e dell'eventuale controcamicia di lamierino da conteggiarsi a parte, oltre le prove di carico. - MICROPALI: eseguiti con il sistema di perforazione ritenuto più idoneo dalla D.L., in terreni di qualsiasi natura e consistenza, compreso l’attraversamento di trovanti rocciosi o relitti di muratura, compreso il riempimento con idoneo conglomerato; sono compresi inoltre nolo, trasporto, montaggio e smontaggio dell’attrezzatura necessaria.
Micropalo con andamento verticale o inclinato oltre i 20° dalla verticale eseguito mediante perforazione a rotazione e successiva iniezione a gravità o bassa pressione di miscela o malta cementizia dosata a q.6 di cemento per metro cubo di impasto fino a due volte il volume teorico del foro - per diametro esterno pari a 260-300 mm
Prezzo a m € 67,01008
Codice analisi | Codice dettaglio | Voce/Articolo | Unita' di misura | Quantita' | Prezzo unitario | Importo
TOS19_14.R04.004.007 | TOS19_AT.N01.008.024 | Produzione di Energia - Generatori di Corrente 45 - 50 Kva - 1 mese | ora | 0.172 | 3.3333 | 0.57333
TOS19_14.R04.004.007 | TOS19_AT.N01.009.023 | Motocompressori a motore diesel - Motocompressori oltre 17000 litri/minuto - 1 mese | ora | 0.172 | 7.5 | 1.29
TOS19_14.R04.004.007 | TOS19_AT.N01.100.901 | Oneri per consumo carburanti, oli e altri materiali - per macchine operatrici -fino a 10.000 kg - fino 125 CV. | ora | 0.172 | 13.09 | 2.2515
TOS19_14.R04.004.007 | TOS19_AT.N08.001.002 | Perforatrici idrauliche - macchina per micropali, adatta per micropali da 90 mm a 240 mm, con coppia massima 1200 Kgm, forza di tiro (down) 8000 Kg, forza di spinta (pull) 8000 Kg, passaggio morse pari a diametro massimo 300 mm, corsa pari a 6000 mm. La macchina dovrà essere corredata di utensili ed aste di perforazione e/o rivestimenti a seconda della natura dei terreni da attraversare- Nolo mensile | ora | 0.172 | 29.24 | 5.0293
TOS19_14.R04.004.007 | TOS19_AT.N08.010.001 | Macchinari per iniezioni - gruppo per iniezioni malte, nolo mensile. | ora | 0.172 | 29.1667 | 5.0167
TOS19_14.R04.004.007 | TOS19_AT.N08.020.015 | Accessori - Pompa pneumatica per iniziezione micropali portata 6,6 mc/h, pressione 70 bar , nolo mensile. | ora | 0.172 | 3.3333 | 0.57333
TOS19_14.R04.004.007 | TOS19_AT.N08.100.902 | Consumo carburanti, oli e altri materiali - oneri carburante per attrezzature e macchinari per trivellazione e perforazioni con potenza oltre 126 CV | ora | 0.172 | 40.14 | 6.9041
|  | Totale TOS19_AT |  |  |  | 21.6382
TOS19_14.R04.004.007 | TOS19_PR.P09.050.001 | Boiacca di cemento - per iniezione micropali | quintali | 1.7696 | 7.6345 | 13.5099
|  | Totale TOS19_PR |  |  |  | 13.5099
TOS19_14.R04.004.007 | TOS19_RU.M10.001.002 | Operaio edile - Specializzato | ora | 0.172 | 28.76 | 4.9467
TOS19_14.R04.004.007 | TOS19_RU.M10.001.003 | Operaio edile - Qualificato | ora | 0.172 | 26.71 | 4.5941
TOS19_14.R04.004.007 | TOS19_RU.M10.001.004 | Operaio edile - Comune | ora | 0.344 | 24.08 | 8.2835
|  | Totale TOS19_RU |  |  |  | 17.8244
|  | Totale Parziale (A) |  |  |  | 52.9724
|  | Spese generali (B) |  | 15% di (A) |  | 7.9459
|  | di cui per oneri sicurezza |  | 1,5% di (B) |  | 0.11919
|  | utile di impresa (C) |  | 10% di (A + B) |  | 6.0918
|  | Totale (A + B + C) |  |  |  | 67.0101
|  | Incidenza manodopera |  |  |  | 26,6%
TOS19_14.R04.005.001 | OPERE DI SOSTEGNO E CONTENIMENTO: PALI, MICROPALI, DIAFRAMMI E PALANCOLE, TIRANTI, TRATTAMENTI COLONNARI E GABBIONATE. I prezzi sono relativi ai cantieri presenti nella tipologia a cui appartiene il lavoro svolto; sono compresi il riempimento con idoneo conglomerato, ed ogni altro onere e magistero per dare il lavoro finito a regola d’arte. Sono esclusi il trasporto a impianto di smaltimento autorizzato del materiale di risulta, i costi di smaltimento, i tributi, se dovuti, la fornitura dell'armatura metallica e dell'eventuale controcamicia di lamierino da conteggiarsi a parte, oltre le prove di carico. - MICROPALI: eseguiti con il sistema di perforazione ritenuto più idoneo dalla D.L., in terreni di qualsiasi natura e consistenza, compreso l’attraversamento di trovanti rocciosi o relitti di muratura, compreso il riempimento con idoneo conglomerato; sono compresi inoltre nolo, trasporto, montaggio e smontaggio dell’attrezzatura necessaria.
Micropalo con andamento verticale o inclinato oltre i 20° dalla verticale compreso rivestimento provvisorio eseguito mediante perforazione a rotazione e successiva iniezione a gravità o bassa pressione di miscela o malta cementizia dosata a q.6 di cemento per metro cubo di impasto fino a due volte il volume teorico del foro - per diametro esterno pari a 65-89 mm
Prezzo a m € 53,12993
Codice analisi | Codice dettaglio | Voce/Articolo | Unita' di misura | Quantita' | Prezzo unitario | Importo
TOS19_14.R04.005.001 | TOS19_AT.N01.008.024 | Produzione di Energia - Generatori di Corrente 45 - 50 Kva - 1 mese | ora | 0.17777 | 3.3333 | 0.59256
TOS19_14.R04.005.001 | TOS19_AT.N01.009.023 | Motocompressori a motore diesel - Motocompressori oltre 17000 litri/minuto - 1 mese | ora | 0.17777 | 7.5 | 1.3333
TOS19_14.R04.005.001 | TOS19_AT.N01.100.901 | Oneri per consumo carburanti, oli e altri materiali - per macchine operatrici -fino a 10.000 kg - fino 125 CV. | ora | 0.17777 | 13.09 | 2.327
TOS19_14.R04.005.001 | TOS19_AT.N08.001.002 | Perforatrici idrauliche - macchina per micropali, adatta per micropali da 90 mm a 240 mm, con coppia massima 1200 Kgm, forza di tiro (down) 8000 Kg, forza di spinta (pull) 8000 Kg, passaggio morse pari a diametro massimo 300 mm, corsa pari a 6000 mm. La macchina dovrà essere corredata di utensili ed aste di perforazione e/o rivestimenti a seconda della natura dei terreni da attraversare- Nolo mensile | ora | 0.17777 | 29.24 | 5.198
TOS19_14.R04.005.001 | TOS19_AT.N08.010.001 | Macchinari per iniezioni - gruppo per iniezioni malte, nolo mensile. | ora | 0.17777 | 29.1667 | 5.185
TOS19_14.R04.005.001 | TOS19_AT.N08.020.015 | Accessori - Pompa pneumatica per iniziezione micropali portata 6,6 mc/h, pressione 70 bar , nolo mensile. | ora | 0.17777 | 3.3333 | 0.59257
TOS19_14.R04.005.001 | TOS19_AT.N08.100.902 | Consumo carburanti, oli e altri materiali - oneri carburante per attrezzature e macchinari per trivellazione e perforazioni con potenza oltre 126 CV | ora | 0.17777 | 40.14 | 7.1357
|  | Totale TOS19_AT |  |  |  | 22.3641
TOS19_14.R04.005.001 | TOS19_PR.P09.050.001 | Boiacca di cemento - per iniezione micropali | quintali | 0.15896 | 7.6345 | 1.2136
|  | Totale TOS19_PR |  |  |  | 1.2136
TOS19_14.R04.005.001 | TOS19_RU.M10.001.002 | Operaio edile - Specializzato | ora | 0.17777 | 28.76 | 5.1127
TOS19_14.R04.005.001 | TOS19_RU.M10.001.003 | Operaio edile - Qualificato | ora | 0.17777 | 26.71 | 4.7482
TOS19_14.R04.005.001 | TOS19_RU.M10.001.004 | Operaio edile - Comune | ora | 0.35554 | 24.08 | 8.5614
|  | Totale TOS19_RU |  |  |  | 18.4223
|  | Totale Parziale (A) |  |  |  | 41.9999
|  | Spese generali (B) |  | 15% di (A) |  | 6.3
|  | di cui per oneri sicurezza |  | 1,5% di (B) |  | 0.0945
|  | utile di impresa (C) |  | 10% di (A + B) |  | 4.83
|  | Totale (A + B + C) |  |  |  | 53.1299
|  | Incidenza manodopera |  |  |  | 34,67%
TOS19_14.R04.005.002 | OPERE DI SOSTEGNO E CONTENIMENTO: PALI, MICROPALI, DIAFRAMMI E PALANCOLE, TIRANTI, TRATTAMENTI COLONNARI E GABBIONATE. I prezzi sono relativi ai cantieri presenti nella tipologia a cui appartiene il lavoro svolto; sono compresi il riempimento con idoneo conglomerato, ed ogni altro onere e magistero per dare il lavoro finito a regola d’arte. Sono esclusi il trasporto a impianto di smaltimento autorizzato del materiale di risulta, i costi di smaltimento, i tributi, se dovuti, la fornitura dell'armatura metallica e dell'eventuale controcamicia di lamierino da conteggiarsi a parte, oltre le prove di carico. - MICROPALI: eseguiti con il sistema di perforazione ritenuto più idoneo dalla D.L., in terreni di qualsiasi natura e consistenza, compreso l’attraversamento di trovanti rocciosi o relitti di muratura, compreso il riempimento con idoneo conglomerato; sono compresi inoltre nolo, trasporto, montaggio e smontaggio dell’attrezzatura necessaria.
Micropalo con andamento verticale o inclinato oltre i 20° dalla verticale compreso rivestimento provvisorio eseguito mediante perforazione a rotazione e successiva iniezione a gravità o bassa pressione di miscela o malta cementizia dosata a q.6 di cemento per metro cubo di impasto fino a due volte il volume teorico del foro - per diametro esterno pari a 90-129 mm
Prezzo a m € 55,97326
Codice analisi | Codice dettaglio | Voce/Articolo | Unita' di misura | Quantita' | Prezzo unitario | Importo
TOS19_14.R04.005.002 | TOS19_AT.N01.008.024 | Produzione di Energia - Generatori di Corrente 45 - 50 Kva - 1 mese | ora | 0.18182 | 3.3333 | 0.60606
TOS19_14.R04.005.002 | TOS19_AT.N01.009.023 | Motocompressori a motore diesel - Motocompressori oltre 17000 litri/minuto - 1 mese | ora | 0.18182 | 7.5 | 1.3637
TOS19_14.R04.005.002 | TOS19_AT.N01.100.901 | Oneri per consumo carburanti, oli e altri materiali - per macchine operatrici -fino a 10.000 kg - fino 125 CV. | ora | 0.18182 | 13.09 | 2.38
TOS19_14.R04.005.002 | TOS19_AT.N08.001.002 | Perforatrici idrauliche - macchina per micropali, adatta per micropali da 90 mm a 240 mm, con coppia massima 1200 Kgm, forza di tiro (down) 8000 Kg, forza di spinta (pull) 8000 Kg, passaggio morse pari a diametro massimo 300 mm, corsa pari a 6000 mm. La macchina dovrà essere corredata di utensili ed aste di perforazione e/o rivestimenti a seconda della natura dei terreni da attraversare- Nolo mensile | ora | 0.18182 | 29.24 | 5.3164
TOS19_14.R04.005.002 | TOS19_AT.N08.010.001 | Macchinari per iniezioni - gruppo per iniezioni malte, nolo mensile. | ora | 0.18182 | 29.1667 | 5.3031
TOS19_14.R04.005.002 | TOS19_AT.N08.020.015 | Accessori - Pompa pneumatica per iniziezione micropali portata 6,6 mc/h, pressione 70 bar , nolo mensile. | ora | 0.18182 | 3.3333 | 0.60607
TOS19_14.R04.005.002 | TOS19_AT.N08.100.902 | Consumo carburanti, oli e altri materiali - oneri carburante per attrezzature e macchinari per trivellazione e perforazioni con potenza oltre 126 CV | ora | 0.18182 | 40.14 | 7.2983
|  | Totale TOS19_AT |  |  |  | 22.8736
TOS19_14.R04.005.002 | TOS19_PR.P09.050.001 | Boiacca di cemento - per iniezione micropali | quintali | 0.33166 | 7.6345 | 2.5321
|  | Totale TOS19_PR |  |  |  | 2.5321
TOS19_14.R04.005.002 | TOS19_RU.M10.001.002 | Operaio edile - Specializzato | ora | 0.18182 | 28.76 | 5.2291
TOS19_14.R04.005.002 | TOS19_RU.M10.001.003 | Operaio edile - Qualificato | ora | 0.18182 | 26.71 | 4.8564
TOS19_14.R04.005.002 | TOS19_RU.M10.001.004 | Operaio edile - Comune | ora | 0.36364 | 24.08 | 8.7565
|  | Totale TOS19_RU |  |  |  | 18.842
|  | Totale Parziale (A) |  |  |  | 44.2476
|  | Spese generali (B) |  | 15% di (A) |  | 6.6371
|  | di cui per oneri sicurezza |  | 1,5% di (B) |  | 0.099557
|  | utile di impresa (C) |  | 10% di (A + B) |  | 5.0885
|  | Totale (A + B + C) |  |  |  | 55.9733
|  | Incidenza manodopera |  |  |  | 33,66%
TOS19_14.R04.005.003 | OPERE DI SOSTEGNO E CONTENIMENTO: PALI, MICROPALI, DIAFRAMMI E PALANCOLE, TIRANTI, TRATTAMENTI COLONNARI E GABBIONATE. I prezzi sono relativi ai cantieri presenti nella tipologia a cui appartiene il lavoro svolto; sono compresi il riempimento con idoneo conglomerato, ed ogni altro onere e magistero per dare il lavoro finito a regola d’arte. Sono esclusi il trasporto a impianto di smaltimento autorizzato del materiale di risulta, i costi di smaltimento, i tributi, se dovuti, la fornitura dell'armatura metallica e dell'eventuale controcamicia di lamierino da conteggiarsi a parte, oltre le prove di carico. - MICROPALI: eseguiti con il sistema di perforazione ritenuto più idoneo dalla D.L., in terreni di qualsiasi natura e consistenza, compreso l’attraversamento di trovanti rocciosi o relitti di muratura, compreso il riempimento con idoneo conglomerato; sono compresi inoltre nolo, trasporto, montaggio e smontaggio dell’attrezzatura necessaria.
Micropalo con andamento verticale o inclinato oltre i 20° dalla verticale compreso rivestimento provvisorio eseguito mediante perforazione a rotazione e successiva iniezione a gravità o bassa pressione di miscela o malta cementizia dosata a q.6 di cemento per metro cubo di impasto fino a due volte il volume teorico del foro - per diametro esterno pari a 130-159 mm
Prezzo a m € 58,85898
Codice analisi | Codice dettaglio | Voce/Articolo | Unita' di misura | Quantita' | Prezzo unitario | Importo
TOS19_14.R04.005.003 | TOS19_AT.N01.008.024 | Produzione di Energia - Generatori di Corrente 45 - 50 Kva - 1 mese | ora | 0.18605 | 3.3333 | 0.62016
TOS19_14.R04.005.003 | TOS19_AT.N01.009.023 | Motocompressori a motore diesel - Motocompressori oltre 17000 litri/minuto - 1 mese | ora | 0.18605 | 7.5 | 1.3954
TOS19_14.R04.005.003 | TOS19_AT.N01.100.901 | Oneri per consumo carburanti, oli e altri materiali - per macchine operatrici -fino a 10.000 kg - fino 125 CV. | ora | 0.18605 | 13.09 | 2.4354
TOS19_14.R04.005.003 | TOS19_AT.N08.001.002 | Perforatrici idrauliche - macchina per micropali, adatta per micropali da 90 mm a 240 mm, con coppia massima 1200 Kgm, forza di tiro (down) 8000 Kg, forza di spinta (pull) 8000 Kg, passaggio morse pari a diametro massimo 300 mm, corsa pari a 6000 mm. La macchina dovrà essere corredata di utensili ed aste di perforazione e/o rivestimenti a seconda della natura dei terreni da attraversare- Nolo mensile | ora | 0.18605 | 29.24 | 5.4401
TOS19_14.R04.005.003 | TOS19_AT.N08.010.001 | Macchinari per iniezioni - gruppo per iniezioni malte, nolo mensile. | ora | 0.18605 | 29.1667 | 5.4265
TOS19_14.R04.005.003 | TOS19_AT.N08.020.015 | Accessori - Pompa pneumatica per iniziezione micropali portata 6,6 mc/h, pressione 70 bar , nolo mensile. | ora | 0.18605 | 3.3333 | 0.62017
TOS19_14.R04.005.003 | TOS19_AT.N08.100.902 | Consumo carburanti, oli e altri materiali - oneri carburante per attrezzature e macchinari per trivellazione e perforazioni con potenza oltre 126 CV | ora | 0.18605 | 40.14 | 7.468
|  | Totale TOS19_AT |  |  |  | 23.4057
TOS19_14.R04.005.003 | TOS19_PR.P09.050.001 | Boiacca di cemento - per iniezione micropali | quintali | 0.50334 | 7.6345 | 3.8428
|  | Totale TOS19_PR |  |  |  | 3.8428
TOS19_14.R04.005.003 | TOS19_RU.M10.001.002 | Operaio edile - Specializzato | ora | 0.18605 | 28.76 | 5.3508
TOS19_14.R04.005.003 | TOS19_RU.M10.001.003 | Operaio edile - Qualificato | ora | 0.18605 | 26.71 | 4.9694
TOS19_14.R04.005.003 | TOS19_RU.M10.001.004 | Operaio edile - Comune | ora | 0.3721 | 24.08 | 8.9602
|  | Totale TOS19_RU |  |  |  | 19.2804
|  | Totale Parziale (A) |  |  |  | 46.5288
|  | Spese generali (B) |  | 15% di (A) |  | 6.9793
|  | di cui per oneri sicurezza |  | 1,5% di (B) |  | 0.10469
|  | utile di impresa (C) |  | 10% di (A + B) |  | 5.3508
|  | Totale (A + B + C) |  |  |  | 58.859
|  | Incidenza manodopera |  |  |  | 32,76%
TOS19_14.R04.005.004 | OPERE DI SOSTEGNO E CONTENIMENTO: PALI, MICROPALI, DIAFRAMMI E PALANCOLE, TIRANTI, TRATTAMENTI COLONNARI E GABBIONATE. I prezzi sono relativi ai cantieri presenti nella tipologia a cui appartiene il lavoro svolto; sono compresi il riempimento con idoneo conglomerato, ed ogni altro onere e magistero per dare il lavoro finito a regola d’arte. Sono esclusi il trasporto a impianto di smaltimento autorizzato del materiale di risulta, i costi di smaltimento, i tributi, se dovuti, la fornitura dell'armatura metallica e dell'eventuale controcamicia di lamierino da conteggiarsi a parte, oltre le prove di carico. - MICROPALI: eseguiti con il sistema di perforazione ritenuto più idoneo dalla D.L., in terreni di qualsiasi natura e consistenza, compreso l’attraversamento di trovanti rocciosi o relitti di muratura, compreso il riempimento con idoneo conglomerato; sono compresi inoltre nolo, trasporto, montaggio e smontaggio dell’attrezzatura necessaria.
Micropalo con andamento verticale o inclinato oltre i 20° dalla verticale compreso rivestimento provvisorio eseguito mediante perforazione a rotazione e successiva iniezione a gravità o bassa pressione di miscela o malta cementizia dosata a q.6 di cemento per metro cubo di impasto fino a due volte il volume teorico del foro - per diametro esterno pari a 160-199 mm
Prezzo a m € 62,87920
Codice analisi | Codice dettaglio | Voce/Articolo | Unita' di misura | Quantita' | Prezzo unitario | Importo
TOS19_14.R04.005.004 | TOS19_AT.N01.008.024 | Produzione di Energia - Generatori di Corrente 45 - 50 Kva - 1 mese | ora | 0.19048 | 3.3333 | 0.63493
TOS19_14.R04.005.004 | TOS19_AT.N01.009.023 | Motocompressori a motore diesel - Motocompressori oltre 17000 litri/minuto - 1 mese | ora | 0.19048 | 7.5 | 1.4286
TOS19_14.R04.005.004 | TOS19_AT.N01.100.901 | Oneri per consumo carburanti, oli e altri materiali - per macchine operatrici -fino a 10.000 kg - fino 125 CV. | ora | 0.19048 | 13.09 | 2.4934
TOS19_14.R04.005.004 | TOS19_AT.N08.001.002 | Perforatrici idrauliche - macchina per micropali, adatta per micropali da 90 mm a 240 mm, con coppia massima 1200 Kgm, forza di tiro (down) 8000 Kg, forza di spinta (pull) 8000 Kg, passaggio morse pari a diametro massimo 300 mm, corsa pari a 6000 mm. La macchina dovrà essere corredata di utensili ed aste di perforazione e/o rivestimenti a seconda della natura dei terreni da attraversare- Nolo mensile | ora | 0.19048 | 29.24 | 5.5696
TOS19_14.R04.005.004 | TOS19_AT.N08.010.001 | Macchinari per iniezioni - gruppo per iniezioni malte, nolo mensile. | ora | 0.19048 | 29.1667 | 5.5557
TOS19_14.R04.005.004 | TOS19_AT.N08.020.015 | Accessori - Pompa pneumatica per iniziezione micropali portata 6,6 mc/h, pressione 70 bar , nolo mensile. | ora | 0.19048 | 3.3333 | 0.63493
TOS19_14.R04.005.004 | TOS19_AT.N08.100.902 | Consumo carburanti, oli e altri materiali - oneri carburante per attrezzature e macchinari per trivellazione e perforazioni con potenza oltre 126 CV | ora | 0.19048 | 40.14 | 7.6459
|  | Totale TOS19_AT |  |  |  | 23.963
TOS19_14.R04.005.004 | TOS19_PR.P09.050.001 | Boiacca di cemento - per iniezione micropali | quintali | 0.78648 | 7.6345 | 6.0044
|  | Totale TOS19_PR |  |  |  | 6.0044
TOS19_14.R04.005.004 | TOS19_RU.M10.001.002 | Operaio edile - Specializzato | ora | 0.19048 | 28.76 | 5.4782
TOS19_14.R04.005.004 | TOS19_RU.M10.001.003 | Operaio edile - Qualificato | ora | 0.19048 | 26.71 | 5.0877
TOS19_14.R04.005.004 | TOS19_RU.M10.001.004 | Operaio edile - Comune | ora | 0.38096 | 24.08 | 9.1735
|  | Totale TOS19_RU |  |  |  | 19.7394
|  | Totale Parziale (A) |  |  |  | 49.7069
|  | Spese generali (B) |  | 15% di (A) |  | 7.456
|  | di cui per oneri sicurezza |  | 1,5% di (B) |  | 0.11184
|  | utile di impresa (C) |  | 10% di (A + B) |  | 5.7163
|  | Totale (A + B + C) |  |  |  | 62.8792
|  | Incidenza manodopera |  |  |  | 31,39%
TOS19_14.R04.005.005 | OPERE DI SOSTEGNO E CONTENIMENTO: PALI, MICROPALI, DIAFRAMMI E PALANCOLE, TIRANTI, TRATTAMENTI COLONNARI E GABBIONATE. I prezzi sono relativi ai cantieri presenti nella tipologia a cui appartiene il lavoro svolto; sono compresi il riempimento con idoneo conglomerato, ed ogni altro onere e magistero per dare il lavoro finito a regola d’arte. Sono esclusi il trasporto a impianto di smaltimento autorizzato del materiale di risulta, i costi di smaltimento, i tributi, se dovuti, la fornitura dell'armatura metallica e dell'eventuale controcamicia di lamierino da conteggiarsi a parte, oltre le prove di carico. - MICROPALI: eseguiti con il sistema di perforazione ritenuto più idoneo dalla D.L., in terreni di qualsiasi natura e consistenza, compreso l’attraversamento di trovanti rocciosi o relitti di muratura, compreso il riempimento con idoneo conglomerato; sono compresi inoltre nolo, trasporto, montaggio e smontaggio dell’attrezzatura necessaria.
Micropalo con andamento verticale o inclinato oltre i 20° dalla verticale compreso rivestimento provvisorio eseguito mediante perforazione a rotazione e successiva iniezione a gravità o bassa pressione di miscela o malta cementizia dosata a q.6 di cemento per metro cubo di impasto fino a due volte il volume teorico del foro - per diametro esterno pari a 200-219 mm
Prezzo a m € 65,82085
Codice analisi | Codice dettaglio | Voce/Articolo | Unita' di misura | Quantita' | Prezzo unitario | Importo
TOS19_14.R04.005.005 | TOS19_AT.N01.008.024 | Produzione di Energia - Generatori di Corrente 45 - 50 Kva - 1 mese | ora | 0.19512 | 3.3333 | 0.65039
TOS19_14.R04.005.005 | TOS19_AT.N01.009.023 | Motocompressori a motore diesel - Motocompressori oltre 17000 litri/minuto - 1 mese | ora | 0.19512 | 7.5 | 1.4634
TOS19_14.R04.005.005 | TOS19_AT.N01.100.901 | Oneri per consumo carburanti, oli e altri materiali - per macchine operatrici -fino a 10.000 kg - fino 125 CV. | ora | 0.19512 | 13.09 | 2.5541
TOS19_14.R04.005.005 | TOS19_AT.N08.001.002 | Perforatrici idrauliche - macchina per micropali, adatta per micropali da 90 mm a 240 mm, con coppia massima 1200 Kgm, forza di tiro (down) 8000 Kg, forza di spinta (pull) 8000 Kg, passaggio morse pari a diametro massimo 300 mm, corsa pari a 6000 mm. La macchina dovrà essere corredata di utensili ed aste di perforazione e/o rivestimenti a seconda della natura dei terreni da attraversare- Nolo mensile | ora | 0.19512 | 29.24 | 5.7053
TOS19_14.R04.005.005 | TOS19_AT.N08.010.001 | Macchinari per iniezioni - gruppo per iniezioni malte, nolo mensile. | ora | 0.19512 | 29.1667 | 5.691
TOS19_14.R04.005.005 | TOS19_AT.N08.020.015 | Accessori - Pompa pneumatica per iniziezione micropali portata 6,6 mc/h, pressione 70 bar , nolo mensile. | ora | 0.19512 | 3.3333 | 0.6504
TOS19_14.R04.005.005 | TOS19_AT.N08.100.902 | Consumo carburanti, oli e altri materiali - oneri carburante per attrezzature e macchinari per trivellazione e perforazioni con potenza oltre 126 CV | ora | 0.19512 | 40.14 | 7.8321
|  | Totale TOS19_AT |  |  |  | 24.5467
TOS19_14.R04.005.005 | TOS19_PR.P09.050.001 | Boiacca di cemento - per iniezione micropali | quintali | 0.95163 | 7.6345 | 7.2653
|  | Totale TOS19_PR |  |  |  | 7.2653
TOS19_14.R04.005.005 | TOS19_RU.M10.001.002 | Operaio edile - Specializzato | ora | 0.19512 | 28.76 | 5.6117
TOS19_14.R04.005.005 | TOS19_RU.M10.001.003 | Operaio edile - Qualificato | ora | 0.19512 | 26.71 | 5.2117
TOS19_14.R04.005.005 | TOS19_RU.M10.001.004 | Operaio edile - Comune | ora | 0.39024 | 24.08 | 9.397
|  | Totale TOS19_RU |  |  |  | 20.2203
|  | Totale Parziale (A) |  |  |  | 52.0323
|  | Spese generali (B) |  | 15% di (A) |  | 7.8048
|  | di cui per oneri sicurezza |  | 1,5% di (B) |  | 0.11707
|  | utile di impresa (C) |  | 10% di (A + B) |  | 5.9837
|  | Totale (A + B + C) |  |  |  | 65.8208
|  | Incidenza manodopera |  |  |  | 30,72%
TOS19_14.R04.005.006 | OPERE DI SOSTEGNO E CONTENIMENTO: PALI, MICROPALI, DIAFRAMMI E PALANCOLE, TIRANTI, TRATTAMENTI COLONNARI E GABBIONATE. I prezzi sono relativi ai cantieri presenti nella tipologia a cui appartiene il lavoro svolto; sono compresi il riempimento con idoneo conglomerato, ed ogni altro onere e magistero per dare il lavoro finito a regola d’arte. Sono esclusi il trasporto a impianto di smaltimento autorizzato del materiale di risulta, i costi di smaltimento, i tributi, se dovuti, la fornitura dell'armatura metallica e dell'eventuale controcamicia di lamierino da conteggiarsi a parte, oltre le prove di carico. - MICROPALI: eseguiti con il sistema di perforazione ritenuto più idoneo dalla D.L., in terreni di qualsiasi natura e consistenza, compreso l’attraversamento di trovanti rocciosi o relitti di muratura, compreso il riempimento con idoneo conglomerato; sono compresi inoltre nolo, trasporto, montaggio e smontaggio dell’attrezzatura necessaria.
Micropalo con andamento verticale o inclinato oltre i 20° dalla verticale compreso rivestimento provvisorio eseguito mediante perforazione a rotazione e successiva iniezione a gravità o bassa pressione di miscela o malta cementizia dosata a q.6 di cemento per metro cubo di impasto fino a due volte il volume teorico del foro - per diametro esterno pari a 220-259 mm
Prezzo a m € 70,88268
Codice analisi | Codice dettaglio | Voce/Articolo | Unita' di misura | Quantita' | Prezzo unitario | Importo
TOS19_14.R04.005.006 | TOS19_AT.N01.008.024 | Produzione di Energia - Generatori di Corrente 45 - 50 Kva - 1 mese | ora | 0.2 | 3.3333 | 0.66666
TOS19_14.R04.005.006 | TOS19_AT.N01.009.023 | Motocompressori a motore diesel - Motocompressori oltre 17000 litri/minuto - 1 mese | ora | 0.2 | 7.5 | 1.5
TOS19_14.R04.005.006 | TOS19_AT.N01.100.901 | Oneri per consumo carburanti, oli e altri materiali - per macchine operatrici -fino a 10.000 kg - fino 125 CV. | ora | 0.2 | 13.09 | 2.618
TOS19_14.R04.005.006 | TOS19_AT.N08.001.002 | Perforatrici idrauliche - macchina per micropali, adatta per micropali da 90 mm a 240 mm, con coppia massima 1200 Kgm, forza di tiro (down) 8000 Kg, forza di spinta (pull) 8000 Kg, passaggio morse pari a diametro massimo 300 mm, corsa pari a 6000 mm. La macchina dovrà essere corredata di utensili ed aste di perforazione e/o rivestimenti a seconda della natura dei terreni da attraversare- Nolo mensile | ora | 0.2 | 29.24 | 5.848
TOS19_14.R04.005.006 | TOS19_AT.N08.010.001 | Macchinari per iniezioni - gruppo per iniezioni malte, nolo mensile. | ora | 0.2 | 29.1667 | 5.8333
TOS19_14.R04.005.006 | TOS19_AT.N08.020.015 | Accessori - Pompa pneumatica per iniziezione micropali portata 6,6 mc/h, pressione 70 bar , nolo mensile. | ora | 0.2 | 3.3333 | 0.66667
TOS19_14.R04.005.006 | TOS19_AT.N08.100.902 | Consumo carburanti, oli e altri materiali - oneri carburante per attrezzature e macchinari per trivellazione e perforazioni con potenza oltre 126 CV | ora | 0.2 | 40.14 | 8.028
|  | Totale TOS19_AT |  |  |  | 25.1607
TOS19_14.R04.005.006 | TOS19_PR.P09.050.001 | Boiacca di cemento - per iniezione micropali | quintali | 1.3291 | 7.6345 | 10.1471
|  | Totale TOS19_PR |  |  |  | 10.1471
TOS19_14.R04.005.006 | TOS19_RU.M10.001.002 | Operaio edile - Specializzato | ora | 0.2 | 28.76 | 5.752
TOS19_14.R04.005.006 | TOS19_RU.M10.001.003 | Operaio edile - Qualificato | ora | 0.2 | 26.71 | 5.342
TOS19_14.R04.005.006 | TOS19_RU.M10.001.004 | Operaio edile - Comune | ora | 0.4 | 24.08 | 9.632
|  | Totale TOS19_RU |  |  |  | 20.726
|  | Totale Parziale (A) |  |  |  | 56.0337
|  | Spese generali (B) |  | 15% di (A) |  | 8.4051
|  | di cui per oneri sicurezza |  | 1,5% di (B) |  | 0.12608
|  | utile di impresa (C) |  | 10% di (A + B) |  | 6.4439
|  | Totale (A + B + C) |  |  |  | 70.8827
|  | Incidenza manodopera |  |  |  | 29,24%
TOS19_14.R04.005.007 | OPERE DI SOSTEGNO E CONTENIMENTO: PALI, MICROPALI, DIAFRAMMI E PALANCOLE, TIRANTI, TRATTAMENTI COLONNARI E GABBIONATE. I prezzi sono relativi ai cantieri presenti nella tipologia a cui appartiene il lavoro svolto; sono compresi il riempimento con idoneo conglomerato, ed ogni altro onere e magistero per dare il lavoro finito a regola d’arte. Sono esclusi il trasporto a impianto di smaltimento autorizzato del materiale di risulta, i costi di smaltimento, i tributi, se dovuti, la fornitura dell'armatura metallica e dell'eventuale controcamicia di lamierino da conteggiarsi a parte, oltre le prove di carico. - MICROPALI: eseguiti con il sistema di perforazione ritenuto più idoneo dalla D.L., in terreni di qualsiasi natura e consistenza, compreso l’attraversamento di trovanti rocciosi o relitti di muratura, compreso il riempimento con idoneo conglomerato; sono compresi inoltre nolo, trasporto, montaggio e smontaggio dell’attrezzatura necessaria.
Micropalo con andamento verticale o inclinato oltre i 20° dalla verticale compreso rivestimento provvisorio eseguito mediante perforazione a rotazione e successiva iniezione a gravità o bassa pressione di miscela o malta cementizia dosata a q.6 di cemento per metro cubo di impasto fino a due volte il volume teorico del foro - per diametro esterno pari a 260-300 mm
Prezzo a m € 76,62260
Codice analisi | Codice dettaglio | Voce/Articolo | Unita' di misura | Quantita' | Prezzo unitario | Importo
TOS19_14.R04.005.007 | TOS19_AT.N01.008.024 | Produzione di Energia - Generatori di Corrente 45 - 50 Kva - 1 mese | ora | 0.20512 | 3.3333 | 0.68373
TOS19_14.R04.005.007 | TOS19_AT.N01.009.023 | Motocompressori a motore diesel - Motocompressori oltre 17000 litri/minuto - 1 mese | ora | 0.20512 | 7.5 | 1.5384
TOS19_14.R04.005.007 | TOS19_AT.N01.100.901 | Oneri per consumo carburanti, oli e altri materiali - per macchine operatrici -fino a 10.000 kg - fino 125 CV. | ora | 0.20512 | 13.09 | 2.685
TOS19_14.R04.005.007 | TOS19_AT.N08.001.002 | Perforatrici idrauliche - macchina per micropali, adatta per micropali da 90 mm a 240 mm, con coppia massima 1200 Kgm, forza di tiro (down) 8000 Kg, forza di spinta (pull) 8000 Kg, passaggio morse pari a diametro massimo 300 mm, corsa pari a 6000 mm. La macchina dovrà essere corredata di utensili ed aste di perforazione e/o rivestimenti a seconda della natura dei terreni da attraversare- Nolo mensile | ora | 0.20512 | 29.24 | 5.9977
TOS19_14.R04.005.007 | TOS19_AT.N08.010.001 | Macchinari per iniezioni - gruppo per iniezioni malte, nolo mensile. | ora | 0.20512 | 29.1667 | 5.9827
TOS19_14.R04.005.007 | TOS19_AT.N08.020.015 | Accessori - Pompa pneumatica per iniziezione micropali portata 6,6 mc/h, pressione 70 bar , nolo mensile. | ora | 0.20512 | 3.3333 | 0.68373
TOS19_14.R04.005.007 | TOS19_AT.N08.100.902 | Consumo carburanti, oli e altri materiali - oneri carburante per attrezzature e macchinari per trivellazione e perforazioni con potenza oltre 126 CV | ora | 0.20512 | 40.14 | 8.2335
|  | Totale TOS19_AT |  |  |  | 25.8048
TOS19_14.R04.005.007 | TOS19_PR.P09.050.001 | Boiacca di cemento - per iniezione micropali | quintali | 1.7696 | 7.6345 | 13.5099
|  | Totale TOS19_PR |  |  |  | 13.5099
TOS19_14.R04.005.007 | TOS19_RU.M10.001.002 | Operaio edile - Specializzato | ora | 0.20512 | 28.76 | 5.8993
TOS19_14.R04.005.007 | TOS19_RU.M10.001.003 | Operaio edile - Qualificato | ora | 0.20512 | 26.71 | 5.4788
TOS19_14.R04.005.007 | TOS19_RU.M10.001.004 | Operaio edile - Comune | ora | 0.41024 | 24.08 | 9.8786
|  | Totale TOS19_RU |  |  |  | 21.2566
|  | Totale Parziale (A) |  |  |  | 60.5712
|  | Spese generali (B) |  | 15% di (A) |  | 9.0857
|  | di cui per oneri sicurezza |  | 1,5% di (B) |  | 0.13629
|  | utile di impresa (C) |  | 10% di (A + B) |  | 6.9657
|  | Totale (A + B + C) |  |  |  | 76.6226
|  | Incidenza manodopera |  |  |  | 27,74%
TOS19_14.R04.006.001 | OPERE DI SOSTEGNO E CONTENIMENTO: PALI, MICROPALI, DIAFRAMMI E PALANCOLE, TIRANTI, TRATTAMENTI COLONNARI E GABBIONATE. I prezzi sono relativi ai cantieri presenti nella tipologia a cui appartiene il lavoro svolto; sono compresi il riempimento con idoneo conglomerato, ed ogni altro onere e magistero per dare il lavoro finito a regola d’arte. Sono esclusi il trasporto a impianto di smaltimento autorizzato del materiale di risulta, i costi di smaltimento, i tributi, se dovuti, la fornitura dell'armatura metallica e dell'eventuale controcamicia di lamierino da conteggiarsi a parte, oltre le prove di carico. - MICROPALI: eseguiti con il sistema di perforazione ritenuto più idoneo dalla D.L., in terreni di qualsiasi natura e consistenza, compreso l’attraversamento di trovanti rocciosi o relitti di muratura, compreso il riempimento con idoneo conglomerato; sono compresi inoltre nolo, trasporto, montaggio e smontaggio dell’attrezzatura necessaria.
Micropalo con andamento verticale o inclinato oltre i 20° dalla verticale eseguito mediante perforazione a rotopercussione e successiva iniezione a gravità o bassa pressione di miscela o malta cementizia dosata a q.6 di cemento per metro cubo di impasto fino a due volte il volume teorico del foro - per diametro esterno pari a 65-89 mm
Prezzo a m € 59,58181
Codice analisi | Codice dettaglio | Voce/Articolo | Unita' di misura | Quantita' | Prezzo unitario | Importo
TOS19_14.R04.006.001 | TOS19_AT.N01.008.024 | Produzione di Energia - Generatori di Corrente 45 - 50 Kva - 1 mese | ora | 0.2 | 3.3333 | 0.66666
TOS19_14.R04.006.001 | TOS19_AT.N01.009.023 | Motocompressori a motore diesel - Motocompressori oltre 17000 litri/minuto - 1 mese | ora | 0.2 | 7.5 | 1.5
TOS19_14.R04.006.001 | TOS19_AT.N01.100.901 | Oneri per consumo carburanti, oli e altri materiali - per macchine operatrici -fino a 10.000 kg - fino 125 CV. | ora | 0.2 | 13.09 | 2.618
TOS19_14.R04.006.001 | TOS19_AT.N08.001.002 | Perforatrici idrauliche - macchina per micropali, adatta per micropali da 90 mm a 240 mm, con coppia massima 1200 Kgm, forza di tiro (down) 8000 Kg, forza di spinta (pull) 8000 Kg, passaggio morse pari a diametro massimo 300 mm, corsa pari a 6000 mm. La macchina dovrà essere corredata di utensili ed aste di perforazione e/o rivestimenti a seconda della natura dei terreni da attraversare- Nolo mensile | ora | 0.2 | 29.24 | 5.848
TOS19_14.R04.006.001 | TOS19_AT.N08.010.001 | Macchinari per iniezioni - gruppo per iniezioni malte, nolo mensile. | ora | 0.2 | 29.1667 | 5.8333
TOS19_14.R04.006.001 | TOS19_AT.N08.020.015 | Accessori - Pompa pneumatica per iniziezione micropali portata 6,6 mc/h, pressione 70 bar , nolo mensile. | ora | 0.2 | 3.3333 | 0.66667
TOS19_14.R04.006.001 | TOS19_AT.N08.100.902 | Consumo carburanti, oli e altri materiali - oneri carburante per attrezzature e macchinari per trivellazione e perforazioni con potenza oltre 126 CV | ora | 0.2 | 40.14 | 8.028
|  | Totale TOS19_AT |  |  |  | 25.1607
TOS19_14.R04.006.001 | TOS19_PR.P09.050.001 | Boiacca di cemento - per iniezione micropali | quintali | 0.15896 | 7.6345 | 1.2136
|  | Totale TOS19_PR |  |  |  | 1.2136
TOS19_14.R04.006.001 | TOS19_RU.M10.001.002 | Operaio edile - Specializzato | ora | 0.2 | 28.76 | 5.752
TOS19_14.R04.006.001 | TOS19_RU.M10.001.003 | Operaio edile - Qualificato | ora | 0.2 | 26.71 | 5.342
TOS19_14.R04.006.001 | TOS19_RU.M10.001.004 | Operaio edile - Comune | ora | 0.4 | 24.08 | 9.632
|  | Totale TOS19_RU |  |  |  | 20.726
|  | Totale Parziale (A) |  |  |  | 47.1002
|  | Spese generali (B) |  | 15% di (A) |  | 7.065
|  | di cui per oneri sicurezza |  | 1,5% di (B) |  | 0.10598
|  | utile di impresa (C) |  | 10% di (A + B) |  | 5.4165
|  | Totale (A + B + C) |  |  |  | 59.5818
|  | Incidenza manodopera |  |  |  | 34,79%
TOS19_14.R04.006.002 | OPERE DI SOSTEGNO E CONTENIMENTO: PALI, MICROPALI, DIAFRAMMI E PALANCOLE, TIRANTI, TRATTAMENTI COLONNARI E GABBIONATE. I prezzi sono relativi ai cantieri presenti nella tipologia a cui appartiene il lavoro svolto; sono compresi il riempimento con idoneo conglomerato, ed ogni altro onere e magistero per dare il lavoro finito a regola d’arte. Sono esclusi il trasporto a impianto di smaltimento autorizzato del materiale di risulta, i costi di smaltimento, i tributi, se dovuti, la fornitura dell'armatura metallica e dell'eventuale controcamicia di lamierino da conteggiarsi a parte, oltre le prove di carico. - MICROPALI: eseguiti con il sistema di perforazione ritenuto più idoneo dalla D.L., in terreni di qualsiasi natura e consistenza, compreso l’attraversamento di trovanti rocciosi o relitti di muratura, compreso il riempimento con idoneo conglomerato; sono compresi inoltre nolo, trasporto, montaggio e smontaggio dell’attrezzatura necessaria.
Micropalo con andamento verticale o inclinato oltre i 20° dalla verticale eseguito mediante perforazione a rotopercussione e successiva iniezione a gravità o bassa pressione di miscela o malta cementizia dosata a q.6 di cemento per metro cubo di impasto fino a due volte il volume teorico del foro - per diametro esterno pari a 90-129 mm
Prezzo a m € 62,73860
Codice analisi | Codice dettaglio | Voce/Articolo | Unita' di misura | Quantita' | Prezzo unitario | Importo
TOS19_14.R04.006.002 | TOS19_AT.N01.008.024 | Produzione di Energia - Generatori di Corrente 45 - 50 Kva - 1 mese | ora | 0.20513 | 3.3333 | 0.68376
TOS19_14.R04.006.002 | TOS19_AT.N01.009.023 | Motocompressori a motore diesel - Motocompressori oltre 17000 litri/minuto - 1 mese | ora | 0.20513 | 7.5 | 1.5385
TOS19_14.R04.006.002 | TOS19_AT.N01.100.901 | Oneri per consumo carburanti, oli e altri materiali - per macchine operatrici -fino a 10.000 kg - fino 125 CV. | ora | 0.20513 | 13.09 | 2.6852
TOS19_14.R04.006.002 | TOS19_AT.N08.001.002 | Perforatrici idrauliche - macchina per micropali, adatta per micropali da 90 mm a 240 mm, con coppia massima 1200 Kgm, forza di tiro (down) 8000 Kg, forza di spinta (pull) 8000 Kg, passaggio morse pari a diametro massimo 300 mm, corsa pari a 6000 mm. La macchina dovrà essere corredata di utensili ed aste di perforazione e/o rivestimenti a seconda della natura dei terreni da attraversare- Nolo mensile | ora | 0.20513 | 29.24 | 5.998
TOS19_14.R04.006.002 | TOS19_AT.N08.010.001 | Macchinari per iniezioni - gruppo per iniezioni malte, nolo mensile. | ora | 0.20513 | 29.1667 | 5.983
TOS19_14.R04.006.002 | TOS19_AT.N08.020.015 | Accessori - Pompa pneumatica per iniziezione micropali portata 6,6 mc/h, pressione 70 bar , nolo mensile. | ora | 0.20513 | 3.3333 | 0.68377
TOS19_14.R04.006.002 | TOS19_AT.N08.100.902 | Consumo carburanti, oli e altri materiali - oneri carburante per attrezzature e macchinari per trivellazione e perforazioni con potenza oltre 126 CV | ora | 0.20513 | 40.14 | 8.2339
|  | Totale TOS19_AT |  |  |  | 25.806
TOS19_14.R04.006.002 | TOS19_PR.P09.050.001 | Boiacca di cemento - per iniezione micropali | quintali | 0.33166 | 7.6345 | 2.5321
|  | Totale TOS19_PR |  |  |  | 2.5321
TOS19_14.R04.006.002 | TOS19_RU.M10.001.002 | Operaio edile - Specializzato | ora | 0.20513 | 28.76 | 5.8995
TOS19_14.R04.006.002 | TOS19_RU.M10.001.003 | Operaio edile - Qualificato | ora | 0.20513 | 26.71 | 5.479
TOS19_14.R04.006.002 | TOS19_RU.M10.001.004 | Operaio edile - Comune | ora | 0.41026 | 24.08 | 9.8791
|  | Totale TOS19_RU |  |  |  | 21.2576
|  | Totale Parziale (A) |  |  |  | 49.5957
|  | Spese generali (B) |  | 15% di (A) |  | 7.4394
|  | di cui per oneri sicurezza |  | 1,5% di (B) |  | 0.11159
|  | utile di impresa (C) |  | 10% di (A + B) |  | 5.7035
|  | Totale (A + B + C) |  |  |  | 62.7386
|  | Incidenza manodopera |  |  |  | 33,88%
TOS19_14.R04.006.003 | OPERE DI SOSTEGNO E CONTENIMENTO: PALI, MICROPALI, DIAFRAMMI E PALANCOLE, TIRANTI, TRATTAMENTI COLONNARI E GABBIONATE. I prezzi sono relativi ai cantieri presenti nella tipologia a cui appartiene il lavoro svolto; sono compresi il riempimento con idoneo conglomerato, ed ogni altro onere e magistero per dare il lavoro finito a regola d’arte. Sono esclusi il trasporto a impianto di smaltimento autorizzato del materiale di risulta, i costi di smaltimento, i tributi, se dovuti, la fornitura dell'armatura metallica e dell'eventuale controcamicia di lamierino da conteggiarsi a parte, oltre le prove di carico. - MICROPALI: eseguiti con il sistema di perforazione ritenuto più idoneo dalla D.L., in terreni di qualsiasi natura e consistenza, compreso l’attraversamento di trovanti rocciosi o relitti di muratura, compreso il riempimento con idoneo conglomerato; sono compresi inoltre nolo, trasporto, montaggio e smontaggio dell’attrezzatura necessaria.
Micropalo con andamento verticale o inclinato oltre i 20° dalla verticale eseguito mediante perforazione a rotopercussione e successiva iniezione a gravità o bassa pressione di miscela o malta cementizia dosata a q.6 di cemento per metro cubo di impasto fino a due volte il volume teorico del foro - per diametro esterno pari a 130-159 mm
Prezzo a m € 65,96389
Codice analisi | Codice dettaglio | Voce/Articolo | Unita' di misura | Quantita' | Prezzo unitario | Importo
TOS19_14.R04.006.003 | TOS19_AT.N01.008.024 | Produzione di Energia - Generatori di Corrente 45 - 50 Kva - 1 mese | ora | 0.21053 | 3.3333 | 0.70176
TOS19_14.R04.006.003 | TOS19_AT.N01.009.023 | Motocompressori a motore diesel - Motocompressori oltre 17000 litri/minuto - 1 mese | ora | 0.21053 | 7.5 | 1.579
TOS19_14.R04.006.003 | TOS19_AT.N01.100.901 | Oneri per consumo carburanti, oli e altri materiali - per macchine operatrici -fino a 10.000 kg - fino 125 CV. | ora | 0.21053 | 13.09 | 2.7558
TOS19_14.R04.006.003 | TOS19_AT.N08.001.002 | Perforatrici idrauliche - macchina per micropali, adatta per micropali da 90 mm a 240 mm, con coppia massima 1200 Kgm, forza di tiro (down) 8000 Kg, forza di spinta (pull) 8000 Kg, passaggio morse pari a diametro massimo 300 mm, corsa pari a 6000 mm. La macchina dovrà essere corredata di utensili ed aste di perforazione e/o rivestimenti a seconda della natura dei terreni da attraversare- Nolo mensile | ora | 0.21053 | 29.24 | 6.1559
TOS19_14.R04.006.003 | TOS19_AT.N08.010.001 | Macchinari per iniezioni - gruppo per iniezioni malte, nolo mensile. | ora | 0.21053 | 29.1667 | 6.1405
TOS19_14.R04.006.003 | TOS19_AT.N08.020.015 | Accessori - Pompa pneumatica per iniziezione micropali portata 6,6 mc/h, pressione 70 bar , nolo mensile. | ora | 0.21053 | 3.3333 | 0.70177
TOS19_14.R04.006.003 | TOS19_AT.N08.100.902 | Consumo carburanti, oli e altri materiali - oneri carburante per attrezzature e macchinari per trivellazione e perforazioni con potenza oltre 126 CV | ora | 0.21053 | 40.14 | 8.4507
|  | Totale TOS19_AT |  |  |  | 26.4854
TOS19_14.R04.006.003 | TOS19_PR.P09.050.001 | Boiacca di cemento - per iniezione micropali | quintali | 0.50334 | 7.6345 | 3.8428
|  | Totale TOS19_PR |  |  |  | 3.8428
TOS19_14.R04.006.003 | TOS19_RU.M10.001.002 | Operaio edile - Specializzato | ora | 0.21053 | 28.76 | 6.0548
TOS19_14.R04.006.003 | TOS19_RU.M10.001.003 | Operaio edile - Qualificato | ora | 0.21053 | 26.71 | 5.6233
TOS19_14.R04.006.003 | TOS19_RU.M10.001.004 | Operaio edile - Comune | ora | 0.42106 | 24.08 | 10.1391
|  | Totale TOS19_RU |  |  |  | 21.8172
|  | Totale Parziale (A) |  |  |  | 52.1454
|  | Spese generali (B) |  | 15% di (A) |  | 7.8218
|  | di cui per oneri sicurezza |  | 1,5% di (B) |  | 0.11733
|  | utile di impresa (C) |  | 10% di (A + B) |  | 5.9967
|  | Totale (A + B + C) |  |  |  | 65.9639
|  | Incidenza manodopera |  |  |  | 33,07%
TOS19_14.R04.006.004 | OPERE DI SOSTEGNO E CONTENIMENTO: PALI, MICROPALI, DIAFRAMMI E PALANCOLE, TIRANTI, TRATTAMENTI COLONNARI E GABBIONATE. I prezzi sono relativi ai cantieri presenti nella tipologia a cui appartiene il lavoro svolto; sono compresi il riempimento con idoneo conglomerato, ed ogni altro onere e magistero per dare il lavoro finito a regola d’arte. Sono esclusi il trasporto a impianto di smaltimento autorizzato del materiale di risulta, i costi di smaltimento, i tributi, se dovuti, la fornitura dell'armatura metallica e dell'eventuale controcamicia di lamierino da conteggiarsi a parte, oltre le prove di carico. - MICROPALI: eseguiti con il sistema di perforazione ritenuto più idoneo dalla D.L., in terreni di qualsiasi natura e consistenza, compreso l’attraversamento di trovanti rocciosi o relitti di muratura, compreso il riempimento con idoneo conglomerato; sono compresi inoltre nolo, trasporto, montaggio e smontaggio dell’attrezzatura necessaria.
Micropalo con andamento verticale o inclinato oltre i 20° dalla verticale eseguito mediante perforazione a rotopercussione e successiva iniezione a gravità o bassa pressione di miscela o malta cementizia dosata a q.6 di cemento per metro cubo di impasto fino a due volte il volume teorico del foro - per diametro esterno pari a 160-199 mm
Prezzo a m € 70,34980
Codice analisi | Codice dettaglio | Voce/Articolo | Unita' di misura | Quantita' | Prezzo unitario | Importo
TOS19_14.R04.006.004 | TOS19_AT.N01.008.024 | Produzione di Energia - Generatori di Corrente 45 - 50 Kva - 1 mese | ora | 0.21622 | 3.3333 | 0.72073
TOS19_14.R04.006.004 | TOS19_AT.N01.009.023 | Motocompressori a motore diesel - Motocompressori oltre 17000 litri/minuto - 1 mese | ora | 0.21622 | 7.5 | 1.6217
TOS19_14.R04.006.004 | TOS19_AT.N01.100.901 | Oneri per consumo carburanti, oli e altri materiali - per macchine operatrici -fino a 10.000 kg - fino 125 CV. | ora | 0.21622 | 13.09 | 2.8303
TOS19_14.R04.006.004 | TOS19_AT.N08.001.002 | Perforatrici idrauliche - macchina per micropali, adatta per micropali da 90 mm a 240 mm, con coppia massima 1200 Kgm, forza di tiro (down) 8000 Kg, forza di spinta (pull) 8000 Kg, passaggio morse pari a diametro massimo 300 mm, corsa pari a 6000 mm. La macchina dovrà essere corredata di utensili ed aste di perforazione e/o rivestimenti a seconda della natura dei terreni da attraversare- Nolo mensile | ora | 0.21622 | 29.24 | 6.3223
TOS19_14.R04.006.004 | TOS19_AT.N08.010.001 | Macchinari per iniezioni - gruppo per iniezioni malte, nolo mensile. | ora | 0.21622 | 29.1667 | 6.3064
TOS19_14.R04.006.004 | TOS19_AT.N08.020.015 | Accessori - Pompa pneumatica per iniziezione micropali portata 6,6 mc/h, pressione 70 bar , nolo mensile. | ora | 0.21622 | 3.3333 | 0.72073
TOS19_14.R04.006.004 | TOS19_AT.N08.100.902 | Consumo carburanti, oli e altri materiali - oneri carburante per attrezzature e macchinari per trivellazione e perforazioni con potenza oltre 126 CV | ora | 0.21622 | 40.14 | 8.6791
|  | Totale TOS19_AT |  |  |  | 27.2012
TOS19_14.R04.006.004 | TOS19_PR.P09.050.001 | Boiacca di cemento - per iniezione micropali | quintali | 0.78648 | 7.6345 | 6.0044
|  | Totale TOS19_PR |  |  |  | 6.0044
TOS19_14.R04.006.004 | TOS19_RU.M10.001.002 | Operaio edile - Specializzato | ora | 0.21622 | 28.76 | 6.2185
TOS19_14.R04.006.004 | TOS19_RU.M10.001.003 | Operaio edile - Qualificato | ora | 0.21622 | 26.71 | 5.7752
TOS19_14.R04.006.004 | TOS19_RU.M10.001.004 | Operaio edile - Comune | ora | 0.43244 | 24.08 | 10.4132
|  | Totale TOS19_RU |  |  |  | 22.4069
|  | Totale Parziale (A) |  |  |  | 55.6125
|  | Spese generali (B) |  | 15% di (A) |  | 8.3419
|  | di cui per oneri sicurezza |  | 1,5% di (B) |  | 0.12513
|  | utile di impresa (C) |  | 10% di (A + B) |  | 6.3954
|  | Totale (A + B + C) |  |  |  | 70.3498
|  | Incidenza manodopera |  |  |  | 31,85%
TOS19_14.R04.006.005 | OPERE DI SOSTEGNO E CONTENIMENTO: PALI, MICROPALI, DIAFRAMMI E PALANCOLE, TIRANTI, TRATTAMENTI COLONNARI E GABBIONATE. I prezzi sono relativi ai cantieri presenti nella tipologia a cui appartiene il lavoro svolto; sono compresi il riempimento con idoneo conglomerato, ed ogni altro onere e magistero per dare il lavoro finito a regola d’arte. Sono esclusi il trasporto a impianto di smaltimento autorizzato del materiale di risulta, i costi di smaltimento, i tributi, se dovuti, la fornitura dell'armatura metallica e dell'eventuale controcamicia di lamierino da conteggiarsi a parte, oltre le prove di carico. - MICROPALI: eseguiti con il sistema di perforazione ritenuto più idoneo dalla D.L., in terreni di qualsiasi natura e consistenza, compreso l’attraversamento di trovanti rocciosi o relitti di muratura, compreso il riempimento con idoneo conglomerato; sono compresi inoltre nolo, trasporto, montaggio e smontaggio dell’attrezzatura necessaria.
Micropalo con andamento verticale o inclinato oltre i 20° dalla verticale eseguito mediante perforazione a rotopercussione e successiva iniezione a gravità o bassa pressione di miscela o malta cementizia dosata a q.6 di cemento per metro cubo di impasto fino a due volte il volume teorico del foro - per diametro esterno pari a 200-219 mm
Prezzo a m € 73,68617
Codice analisi | Codice dettaglio | Voce/Articolo | Unita' di misura | Quantita' | Prezzo unitario | Importo
TOS19_14.R04.006.005 | TOS19_AT.N01.008.024 | Produzione di Energia - Generatori di Corrente 45 - 50 Kva - 1 mese | ora | 0.22222 | 3.3333 | 0.74073
TOS19_14.R04.006.005 | TOS19_AT.N01.009.023 | Motocompressori a motore diesel - Motocompressori oltre 17000 litri/minuto - 1 mese | ora | 0.22222 | 7.5 | 1.6666
TOS19_14.R04.006.005 | TOS19_AT.N01.100.901 | Oneri per consumo carburanti, oli e altri materiali - per macchine operatrici -fino a 10.000 kg - fino 125 CV. | ora | 0.22222 | 13.09 | 2.9089
TOS19_14.R04.006.005 | TOS19_AT.N08.001.002 | Perforatrici idrauliche - macchina per micropali, adatta per micropali da 90 mm a 240 mm, con coppia massima 1200 Kgm, forza di tiro (down) 8000 Kg, forza di spinta (pull) 8000 Kg, passaggio morse pari a diametro massimo 300 mm, corsa pari a 6000 mm. La macchina dovrà essere corredata di utensili ed aste di perforazione e/o rivestimenti a seconda della natura dei terreni da attraversare- Nolo mensile | ora | 0.22222 | 29.24 | 6.4977
TOS19_14.R04.006.005 | TOS19_AT.N08.010.001 | Macchinari per iniezioni - gruppo per iniezioni malte, nolo mensile. | ora | 0.22222 | 29.1667 | 6.4814
TOS19_14.R04.006.005 | TOS19_AT.N08.020.015 | Accessori - Pompa pneumatica per iniziezione micropali portata 6,6 mc/h, pressione 70 bar , nolo mensile. | ora | 0.22222 | 3.3333 | 0.74073
TOS19_14.R04.006.005 | TOS19_AT.N08.100.902 | Consumo carburanti, oli e altri materiali - oneri carburante per attrezzature e macchinari per trivellazione e perforazioni con potenza oltre 126 CV | ora | 0.22222 | 40.14 | 8.9199
|  | Totale TOS19_AT |  |  |  | 27.956
TOS19_14.R04.006.005 | TOS19_PR.P09.050.001 | Boiacca di cemento - per iniezione micropali | quintali | 0.95163 | 7.6345 | 7.2653
|  | Totale TOS19_PR |  |  |  | 7.2653
TOS19_14.R04.006.005 | TOS19_RU.M10.001.002 | Operaio edile - Specializzato | ora | 0.22222 | 28.76 | 6.391
TOS19_14.R04.006.005 | TOS19_RU.M10.001.003 | Operaio edile - Qualificato | ora | 0.22222 | 26.71 | 5.9355
TOS19_14.R04.006.005 | TOS19_RU.M10.001.004 | Operaio edile - Comune | ora | 0.44444 | 24.08 | 10.7021
|  | Totale TOS19_RU |  |  |  | 23.0287
|  | Totale Parziale (A) |  |  |  | 58.2499
|  | Spese generali (B) |  | 15% di (A) |  | 8.7375
|  | di cui per oneri sicurezza |  | 1,5% di (B) |  | 0.13106
|  | utile di impresa (C) |  | 10% di (A + B) |  | 6.6987
|  | Totale (A + B + C) |  |  |  | 73.6862
|  | Incidenza manodopera |  |  |  | 31,25%
TOS19_14.R04.006.006 | OPERE DI SOSTEGNO E CONTENIMENTO: PALI, MICROPALI, DIAFRAMMI E PALANCOLE, TIRANTI, TRATTAMENTI COLONNARI E GABBIONATE. I prezzi sono relativi ai cantieri presenti nella tipologia a cui appartiene il lavoro svolto; sono compresi il riempimento con idoneo conglomerato, ed ogni altro onere e magistero per dare il lavoro finito a regola d’arte. Sono esclusi il trasporto a impianto di smaltimento autorizzato del materiale di risulta, i costi di smaltimento, i tributi, se dovuti, la fornitura dell'armatura metallica e dell'eventuale controcamicia di lamierino da conteggiarsi a parte, oltre le prove di carico. - MICROPALI: eseguiti con il sistema di perforazione ritenuto più idoneo dalla D.L., in terreni di qualsiasi natura e consistenza, compreso l’attraversamento di trovanti rocciosi o relitti di muratura, compreso il riempimento con idoneo conglomerato; sono compresi inoltre nolo, trasporto, montaggio e smontaggio dell’attrezzatura necessaria.
Micropalo con andamento verticale o inclinato oltre i 20° dalla verticale eseguito mediante perforazione a rotopercussione e successiva iniezione a gravità o bassa pressione di miscela o malta cementizia dosata a q.6 di cemento per metro cubo di impasto fino a due volte il volume teorico del foro - per diametro esterno pari a 220-259 mm
Prezzo a m € 79,17464
Codice analisi | Codice dettaglio | Voce/Articolo | Unita' di misura | Quantita' | Prezzo unitario | Importo
TOS19_14.R04.006.006 | TOS19_AT.N01.008.024 | Produzione di Energia - Generatori di Corrente 45 - 50 Kva - 1 mese | ora | 0.22857 | 3.3333 | 0.76189
TOS19_14.R04.006.006 | TOS19_AT.N01.009.023 | Motocompressori a motore diesel - Motocompressori oltre 17000 litri/minuto - 1 mese | ora | 0.22857 | 7.5 | 1.7143
TOS19_14.R04.006.006 | TOS19_AT.N01.100.901 | Oneri per consumo carburanti, oli e altri materiali - per macchine operatrici -fino a 10.000 kg - fino 125 CV. | ora | 0.22857 | 13.09 | 2.992
TOS19_14.R04.006.006 | TOS19_AT.N08.001.002 | Perforatrici idrauliche - macchina per micropali, adatta per micropali da 90 mm a 240 mm, con coppia massima 1200 Kgm, forza di tiro (down) 8000 Kg, forza di spinta (pull) 8000 Kg, passaggio morse pari a diametro massimo 300 mm, corsa pari a 6000 mm. La macchina dovrà essere corredata di utensili ed aste di perforazione e/o rivestimenti a seconda della natura dei terreni da attraversare- Nolo mensile | ora | 0.22857 | 29.24 | 6.6834
TOS19_14.R04.006.006 | TOS19_AT.N08.010.001 | Macchinari per iniezioni - gruppo per iniezioni malte, nolo mensile. | ora | 0.22857 | 29.1667 | 6.6666
TOS19_14.R04.006.006 | TOS19_AT.N08.020.015 | Accessori - Pompa pneumatica per iniziezione micropali portata 6,6 mc/h, pressione 70 bar , nolo mensile. | ora | 0.22857 | 3.3333 | 0.7619
TOS19_14.R04.006.006 | TOS19_AT.N08.100.902 | Consumo carburanti, oli e altri materiali - oneri carburante per attrezzature e macchinari per trivellazione e perforazioni con potenza oltre 126 CV | ora | 0.22857 | 40.14 | 9.1748
|  | Totale TOS19_AT |  |  |  | 28.7549
TOS19_14.R04.006.006 | TOS19_PR.P09.050.001 | Boiacca di cemento - per iniezione micropali | quintali | 1.3291 | 7.6345 | 10.1471
|  | Totale TOS19_PR |  |  |  | 10.1471
TOS19_14.R04.006.006 | TOS19_RU.M10.001.002 | Operaio edile - Specializzato | ora | 0.22857 | 28.76 | 6.5737
TOS19_14.R04.006.006 | TOS19_RU.M10.001.003 | Operaio edile - Qualificato | ora | 0.22857 | 26.71 | 6.1051
TOS19_14.R04.006.006 | TOS19_RU.M10.001.004 | Operaio edile - Comune | ora | 0.45714 | 24.08 | 11.0079
|  | Totale TOS19_RU |  |  |  | 23.6867
|  | Totale Parziale (A) |  |  |  | 62.5886
|  | Spese generali (B) |  | 15% di (A) |  | 9.3883
|  | di cui per oneri sicurezza |  | 1,5% di (B) |  | 0.14082
|  | utile di impresa (C) |  | 10% di (A + B) |  | 7.1977
|  | Totale (A + B + C) |  |  |  | 79.1746
|  | Incidenza manodopera |  |  |  | 29,92%
TOS19_14.R04.006.007 | OPERE DI SOSTEGNO E CONTENIMENTO: PALI, MICROPALI, DIAFRAMMI E PALANCOLE, TIRANTI, TRATTAMENTI COLONNARI E GABBIONATE. I prezzi sono relativi ai cantieri presenti nella tipologia a cui appartiene il lavoro svolto; sono compresi il riempimento con idoneo conglomerato, ed ogni altro onere e magistero per dare il lavoro finito a regola d’arte. Sono esclusi il trasporto a impianto di smaltimento autorizzato del materiale di risulta, i costi di smaltimento, i tributi, se dovuti, la fornitura dell'armatura metallica e dell'eventuale controcamicia di lamierino da conteggiarsi a parte, oltre le prove di carico. - MICROPALI: eseguiti con il sistema di perforazione ritenuto più idoneo dalla D.L., in terreni di qualsiasi natura e consistenza, compreso l’attraversamento di trovanti rocciosi o relitti di muratura, compreso il riempimento con idoneo conglomerato; sono compresi inoltre nolo, trasporto, montaggio e smontaggio dell’attrezzatura necessaria.
Micropalo con andamento verticale o inclinato oltre i 20° dalla verticale eseguito mediante perforazione a rotopercussione e successiva iniezione a gravità o bassa pressione di miscela o malta cementizia dosata a q.6 di cemento per metro cubo di impasto fino a due volte il volume teorico del foro - per diametro esterno pari a 260-300 mm
Prezzo a m € 85,37894
Codice analisi | Codice dettaglio | Voce/Articolo | Unita' di misura | Quantita' | Prezzo unitario | Importo
TOS19_14.R04.006.007 | TOS19_AT.N01.008.024 | Produzione di Energia - Generatori di Corrente 45 - 50 Kva - 1 mese | ora | 0.23529 | 3.3333 | 0.78429
TOS19_14.R04.006.007 | TOS19_AT.N01.009.023 | Motocompressori a motore diesel - Motocompressori oltre 17000 litri/minuto - 1 mese | ora | 0.23529 | 7.5 | 1.7647
TOS19_14.R04.006.007 | TOS19_AT.N01.100.901 | Oneri per consumo carburanti, oli e altri materiali - per macchine operatrici -fino a 10.000 kg - fino 125 CV. | ora | 0.23529 | 13.09 | 3.0799
TOS19_14.R04.006.007 | TOS19_AT.N08.001.002 | Perforatrici idrauliche - macchina per micropali, adatta per micropali da 90 mm a 240 mm, con coppia massima 1200 Kgm, forza di tiro (down) 8000 Kg, forza di spinta (pull) 8000 Kg, passaggio morse pari a diametro massimo 300 mm, corsa pari a 6000 mm. La macchina dovrà essere corredata di utensili ed aste di perforazione e/o rivestimenti a seconda della natura dei terreni da attraversare- Nolo mensile | ora | 0.23529 | 29.24 | 6.8799
TOS19_14.R04.006.007 | TOS19_AT.N08.010.001 | Macchinari per iniezioni - gruppo per iniezioni malte, nolo mensile. | ora | 0.23529 | 29.1667 | 6.8626
TOS19_14.R04.006.007 | TOS19_AT.N08.020.015 | Accessori - Pompa pneumatica per iniziezione micropali portata 6,6 mc/h, pressione 70 bar , nolo mensile. | ora | 0.23529 | 3.3333 | 0.7843
TOS19_14.R04.006.007 | TOS19_AT.N08.100.902 | Consumo carburanti, oli e altri materiali - oneri carburante per attrezzature e macchinari per trivellazione e perforazioni con potenza oltre 126 CV | ora | 0.23529 | 40.14 | 9.4445
|  | Totale TOS19_AT |  |  |  | 29.6003
TOS19_14.R04.006.007 | TOS19_PR.P09.050.001 | Boiacca di cemento - per iniezione micropali | quintali | 1.7696 | 7.6345 | 13.5099
|  | Totale TOS19_PR |  |  |  | 13.5099
TOS19_14.R04.006.007 | TOS19_RU.M10.001.002 | Operaio edile - Specializzato | ora | 0.23529 | 28.76 | 6.7669
TOS19_14.R04.006.007 | TOS19_RU.M10.001.003 | Operaio edile - Qualificato | ora | 0.23529 | 26.71 | 6.2846
TOS19_14.R04.006.007 | TOS19_RU.M10.001.004 | Operaio edile - Comune | ora | 0.47058 | 24.08 | 11.3316
|  | Totale TOS19_RU |  |  |  | 24.3831
|  | Totale Parziale (A) |  |  |  | 67.4932
|  | Spese generali (B) |  | 15% di (A) |  | 10.124
|  | di cui per oneri sicurezza |  | 1,5% di (B) |  | 0.15186
|  | utile di impresa (C) |  | 10% di (A + B) |  | 7.7617
|  | Totale (A + B + C) |  |  |  | 85.3789
|  | Incidenza manodopera |  |  |  | 28,56%
TOS19_14.R04.010.001 | OPERE DI SOSTEGNO E CONTENIMENTO: PALI, MICROPALI, DIAFRAMMI E PALANCOLE, TIRANTI, TRATTAMENTI COLONNARI E GABBIONATE. I prezzi sono relativi ai cantieri presenti nella tipologia a cui appartiene il lavoro svolto; sono compresi il riempimento con idoneo conglomerato, ed ogni altro onere e magistero per dare il lavoro finito a regola d’arte. Sono esclusi il trasporto a impianto di smaltimento autorizzato del materiale di risulta, i costi di smaltimento, i tributi, se dovuti, la fornitura dell'armatura metallica e dell'eventuale controcamicia di lamierino da conteggiarsi a parte, oltre le prove di carico. - MICROPALI: eseguiti con il sistema di perforazione ritenuto più idoneo dalla D.L., in terreni di qualsiasi natura e consistenza, compreso l’attraversamento di trovanti rocciosi o relitti di muratura, compreso il riempimento con idoneo conglomerato; sono compresi inoltre nolo, trasporto, montaggio e smontaggio dell’attrezzatura necessaria.
Armatura metallica per micropali - in tubi di acciaio S 355, congiunti a mezzo saldatura o manicotto filettato
Prezzo a kg € 1,33824
Codice analisi | Codice dettaglio | Voce/Articolo | Unita' di misura | Quantita' | Prezzo unitario | Importo
TOS19_14.R04.010.001 | TOS19_PR.P06.010.001 | Tubi in acciaio per micropali - per armatura principale, nero, senza saldatura | kg | 1.1 | 0.5 | 0.55
|  | Totale TOS19_PR |  |  |  | 0.55
TOS19_14.R04.010.001 | TOS19_RU.M10.001.003 | Operaio edile - Qualificato | ora | 0.01 | 26.71 | 0.2671
TOS19_14.R04.010.001 | TOS19_RU.M10.001.004 | Operaio edile - Comune | ora | 0.01 | 24.08 | 0.2408
|  | Totale TOS19_RU |  |  |  | 0.5079
|  | Totale Parziale (A) |  |  |  | 1.0579
|  | Spese generali (B) |  | 15% di (A) |  | 0.15868
|  | di cui per oneri sicurezza |  | 2,5% di (B) |  | 0.0039671
|  | utile di impresa (C) |  | 10% di (A + B) |  | 0.12166
|  | Totale (A + B + C) |  |  |  | 1.3382
|  | Incidenza manodopera |  |  |  | 37,95%
TOS19_14.R04.010.002 | OPERE DI SOSTEGNO E CONTENIMENTO: PALI, MICROPALI, DIAFRAMMI E PALANCOLE, TIRANTI, TRATTAMENTI COLONNARI E GABBIONATE. I prezzi sono relativi ai cantieri presenti nella tipologia a cui appartiene il lavoro svolto; sono compresi il riempimento con idoneo conglomerato, ed ogni altro onere e magistero per dare il lavoro finito a regola d’arte. Sono esclusi il trasporto a impianto di smaltimento autorizzato del materiale di risulta, i costi di smaltimento, i tributi, se dovuti, la fornitura dell'armatura metallica e dell'eventuale controcamicia di lamierino da conteggiarsi a parte, oltre le prove di carico. - MICROPALI: eseguiti con il sistema di perforazione ritenuto più idoneo dalla D.L., in terreni di qualsiasi natura e consistenza, compreso l’attraversamento di trovanti rocciosi o relitti di muratura, compreso il riempimento con idoneo conglomerato; sono compresi inoltre nolo, trasporto, montaggio e smontaggio dell’attrezzatura necessaria.
Armatura metallica per micropali - in tubi di acciaio S 355, congiunti a mezzo saldatura o manicotto filettato, muniti di finestrature costituite da due coppie di fori di diametro non inferiore a 12 mm, a due a due diametralmente opposti, distanziati fra di loro di circa 60 mm lungo l'asse del tubo. Ogni doppia coppia di fori sarà distanziata dalla successiva di circa m. 1,00 lungo l'asse del tubo e rivestita da un manicotto in gomma non inferiore a 3,5 mm., aderente al tubo, posto a cavallo dei fori stessi e mantenuto in sede da anelli in filo di acciaio
Prezzo a kg € 2,69281
Codice analisi | Codice dettaglio | Voce/Articolo | Unita' di misura | Quantita' | Prezzo unitario | Importo
TOS19_14.R04.010.002 | TOS19_PR.P06.010.002 | Tubi in acciaio per micropali - per armatura principale, nero, senza saldatura, con finestrature | kg | 1.1 | 0.55 | 0.605
|  | Totale TOS19_PR |  |  |  | 0.605
TOS19_14.R04.010.002 | TOS19_RU.M10.001.003 | Operaio edile - Qualificato | ora | 0.03 | 26.71 | 0.8013
TOS19_14.R04.010.002 | TOS19_RU.M10.001.004 | Operaio edile - Comune | ora | 0.03 | 24.08 | 0.7224
|  | Totale TOS19_RU |  |  |  | 1.5237
|  | Totale Parziale (A) |  |  |  | 2.1287
|  | Spese generali (B) |  | 15% di (A) |  | 0.31931
|  | di cui per oneri sicurezza |  | 2,5% di (B) |  | 0.0079826
|  | utile di impresa (C) |  | 10% di (A + B) |  | 0.2448
|  | Totale (A + B + C) |  |  |  | 2.6928
|  | Incidenza manodopera |  |  |  | 56,58%
TOS19_14.R04.010.003 | OPERE DI SOSTEGNO E CONTENIMENTO: PALI, MICROPALI, DIAFRAMMI E PALANCOLE, TIRANTI, TRATTAMENTI COLONNARI E GABBIONATE. I prezzi sono relativi ai cantieri presenti nella tipologia a cui appartiene il lavoro svolto; sono compresi il riempimento con idoneo conglomerato, ed ogni altro onere e magistero per dare il lavoro finito a regola d’arte. Sono esclusi il trasporto a impianto di smaltimento autorizzato del materiale di risulta, i costi di smaltimento, i tributi, se dovuti, la fornitura dell'armatura metallica e dell'eventuale controcamicia di lamierino da conteggiarsi a parte, oltre le prove di carico. - MICROPALI: eseguiti con il sistema di perforazione ritenuto più idoneo dalla D.L., in terreni di qualsiasi natura e consistenza, compreso l’attraversamento di trovanti rocciosi o relitti di muratura, compreso il riempimento con idoneo conglomerato; sono compresi inoltre nolo, trasporto, montaggio e smontaggio dell’attrezzatura necessaria.
Armatura metallica per micropali - in profilati di acciaio di qualsiasi tipo a profilo aperto congiunti tra di loro a mezzo saldatura
Prezzo a kg € 1,70108
Codice analisi | Codice dettaglio | Voce/Articolo | Unita' di misura | Quantita' | Prezzo unitario | Importo
TOS19_14.R04.010.003 | TOS19_PR.P06.006.001 | Profilati IPE – HE conformi alle norme UNI EN 10365:2017,UNI EN 10024:1996 e UNI EN 10034:1995 - fino a mm 240 | kg | 1.1 | 0.76075 | 0.83683
|  | Totale TOS19_PR |  |  |  | 0.83683
TOS19_14.R04.010.003 | TOS19_RU.M10.001.003 | Operaio edile - Qualificato | ora | 0.01 | 26.71 | 0.2671
TOS19_14.R04.010.003 | TOS19_RU.M10.001.004 | Operaio edile - Comune | ora | 0.01 | 24.08 | 0.2408
|  | Totale TOS19_RU |  |  |  | 0.5079
|  | Totale Parziale (A) |  |  |  | 1.3447
|  | Spese generali (B) |  | 15% di (A) |  | 0.20171
|  | di cui per oneri sicurezza |  | 2,5% di (B) |  | 0.0050427
|  | utile di impresa (C) |  | 10% di (A + B) |  | 0.15464
|  | Totale (A + B + C) |  |  |  | 1.7011
|  | Incidenza manodopera |  |  |  | 29,86%
TOS19_14.R05.001.001 | OPERE DI SOSTEGNO E CONTENIMENTO: PALI, MICROPALI, DIAFRAMMI E PALANCOLE, TIRANTI, TRATTAMENTI COLONNARI E GABBIONATE. I prezzi sono relativi ai cantieri presenti nella tipologia a cui appartiene il lavoro svolto; sono compresi il riempimento con idoneo conglomerato, ed ogni altro onere e magistero per dare il lavoro finito a regola d’arte. Sono esclusi il trasporto a impianto di smaltimento autorizzato del materiale di risulta, i costi di smaltimento, i tributi, se dovuti, la fornitura dell'armatura metallica e dell'eventuale controcamicia di lamierino da conteggiarsi a parte, oltre le prove di carico. - DIAFRAMMI CONTINUI
Diaframma lineare a parete continua in c.a. eseguito mediante scavo con benna mordente in presenza di fango attivo di bentonite in terreno di qualunque natura escluso l'attraversamento di stratificazioni compatte o trovanti che richiedono l'uso di scalpelli od altri utensili di rottura. Successivo getto di calcestruzzo avente resistenza caratteristica C28/35 con classe di esposizione ambientale XC2, consistenza S3. E' compreso il getto di calcestruzzo fino ad un massimo pari al volume teorico + 10 %, l'armatuara dei cordoli guida, l'esecuzione di giunti di incastro, la formazione della corree di guida di sezione non inferiore a cm 25x80, la scapitozzatura. Resta esclusa la fornitura e posa in opera dell'armatura metallica del diaframma da conteggiarsi a parte. - diaframma spessore 50 cm
Prezzo a m² € 138,34016
Codice analisi | Codice dettaglio | Voce/Articolo | Unita' di misura | Quantita' | Prezzo unitario | Importo
TOS19_14.R05.001.001 | TOS19_AT.N01.001.041 | Macchine per movimento terra e accessori - Pala cingolata caricatrice potenza motore da 50 a 126 CV - 1 mese | ora | 0.13333 | 10.125 | 1.35
TOS19_14.R05.001.001 | TOS19_AT.N01.001.215 | Macchine per movimento terra e accessori - Escavatore cingolato dello spessore compreso fra 500 mm e 800 mm, con valve di peso fino a 1130 Kg, benna di peso fino a 3250 Kg, spinta di chiusura di 120 t e peso complessivo della macchina di 35 t. La macchina dovrà essere corredata di utensili necessari - 1 mese | ora | 0.13333 | 23.9479 | 3.193
TOS19_14.R05.001.001 | TOS19_AT.N01.001.901 | Macchine per movimento terra e accessori - oneri consumo carburanti, oli e altri materiali - macchine movimento terra fino a 10.000 kg - fino 125 CV | ora | 0.13333 | 13.09 | 1.7453
TOS19_14.R05.001.001 | TOS19_AT.N01.001.903 | Macchine per movimento terra e accessori - oneri consumo carburanti, oli e altri materiali - macchine movimento terra oltre 25.000 kg oltre 301 CV | ora | 0.13333 | 47.11 | 6.2812
TOS19_14.R05.001.001 | TOS19_AT.N01.008.028 | Produzione di Energia - Generatori di Corrente 70 Kva - 1 mese | ora | 0.13333 | 3.776 | 0.50345
TOS19_14.R05.001.001 | TOS19_AT.N01.010.011 | Motopompe e elettropompe - Motopompa da 4”, portata da 800 a 2500 litri/minuto, 40 mt di prevalenza, potenza motore termico 50 Kw - mensile | ora | 0.13333 | 4.1667 | 0.55554
TOS19_14.R05.001.001 | TOS19_AT.N01.100.901 | Oneri per consumo carburanti, oli e altri materiali - per macchine operatrici -fino a 10.000 kg - fino 125 CV. | ora | 0.13333 | 13.09 | 1.7453
TOS19_14.R05.001.001 | TOS19_AT.N06.019.004 | Autogru - a braccio ruotante, portata massima 30 t, altezza massima testa braccio 30 mt, peso 30 t, nolo mensile. | ora | 0.13333 | 23.5 | 3.1333
TOS19_14.R05.001.001 | TOS19_AT.N06.100.900 | Consumo carburanti, oli e altri materiali - oneri carburante per macchine elevatrici - diesel fino a 126 CV | ora | 0.13333 | 13.09 | 1.7453
TOS19_14.R05.001.001 | TOS19_AT.N08.020.001 | Accessori - Mescolatori di fango capacità della vasca 1,8 mc, portata pompa 200 mc/ora, produzione fango bentonitico 18 mc/ora e potenza elettrica assorbita 11 Kw, nolo mensile. | ora | 0.13333 | 1.6667 | 0.22222
TOS19_14.R05.001.001 | TOS19_AT.N08.020.005 | Accessori - Dissabbiatore capacità della vasca 1,5 mc, produzione 140 mc/ora di fango trattato, assorbimento elettrico 24 Kw , nolo mensile. | ora | 0.79998 | 3.75 | 2.9999
TOS19_14.R05.001.001 | TOS19_AT.N08.020.010 | Accessori - Vasconi in lamiera della capacità di 20 mc, nolo mensile. | ora | 0.79998 | 1.25 | 0.99997
|  | Totale TOS19_AT |  |  |  | 24.4744
TOS19_14.R05.001.001 | TOS19_PR.P06.004.002 | Acciaio ad aderenza migliorata prelavorato prezzo finito Fe B 450 C controllato, - sagomato | kg | 2 | 0.59 | 1.18
TOS19_14.R05.001.001 | TOS19_PR.P06.004.003 | Acciaio ad aderenza migliorata prelavorato prezzo finito Fe B 450 C controllato, - in barre dritte a misura | kg | 2 | 0.833 | 1.666
TOS19_14.R05.001.001 | TOS19_PR.P09.061.001 | Bentonite posata su pianali da 17,5 q.li ricoperti con cappuccio in polietilene ed avente caratteristiche di umidità pari a circa il 12%, residuo su setaccio da 100 mesh circa 1%, residuo trattenuto a umido dal setaccio da 200 mesh circa il 3%, limite di liquidità rispettivamente per la bentonite C13, C14 e C13/s del 450% per i primi due tipi e 600% per il terzo tipo, rendimento in fango a 15 ore di viscosità apparente 15 mc/t, caratteristiche della sospensione diluita in rapporto 1:10 in acqua: viscosità Marsh 1550/1000 corrispondente a 40", pannello dopo 30' a 7 atm uguale a 1,8 mm. Le caratteristiche della miscela costituita da acqua (p100), bentonite C14 (p8) e cemento pozzolanico 325 (p30) dovranno avere un rendimento volumetrico finale per decantazione pari al 96%. - C14, confezionata in sacchi di carta da 50 kg/cadauno | kg | 10 | 1.275 | 12.75
TOS19_14.R05.001.001 | TOS19_PR.P10.008.123 | Calcestruzzo preconfezionato ordinario con resistenza caratteristica C25/30, aggregato Dmax 32 mm - classe di esposizione ambientale XC2, consistenza S3 - rapporto a/c max 0,60 | m³ | 0.048 | 76.05 | 3.6504
TOS19_14.R05.001.001 | TOS19_PR.P10.009.123 | Calcestruzzo preconfezionato ordinario con resistenza caratteristica C28/35, aggregato Dmax 32 mm - classe di esposizione ambientale XC2, consistenza S3 - rapporto a/c max 0,60 | m³ | 0.55 | 80.775 | 44.4263
|  | Totale TOS19_PR |  |  |  | 63.6726
TOS19_14.R05.001.001 | TOS19_RU.M10.001.002 | Operaio edile - Specializzato | ora | 0.26666 | 28.76 | 7.6691
TOS19_14.R05.001.001 | TOS19_RU.M10.001.003 | Operaio edile - Qualificato | ora | 0.26666 | 26.71 | 7.1225
TOS19_14.R05.001.001 | TOS19_RU.M10.001.004 | Operaio edile - Comune | ora | 0.26666 | 24.08 | 6.4212
|  | Totale TOS19_RU |  |  |  | 21.2128
|  | Totale Parziale (A) |  |  |  | 109.3598
|  | Spese generali (B) |  | 15% di (A) |  | 16.404
|  | di cui per oneri sicurezza |  | 1,5% di (B) |  | 0.24606
|  | utile di impresa (C) |  | 10% di (A + B) |  | 12.5764
|  | Totale (A + B + C) |  |  |  | 138.3402
|  | Incidenza manodopera |  |  |  | 15,33%
TOS19_14.R05.001.002 | OPERE DI SOSTEGNO E CONTENIMENTO: PALI, MICROPALI, DIAFRAMMI E PALANCOLE, TIRANTI, TRATTAMENTI COLONNARI E GABBIONATE. I prezzi sono relativi ai cantieri presenti nella tipologia a cui appartiene il lavoro svolto; sono compresi il riempimento con idoneo conglomerato, ed ogni altro onere e magistero per dare il lavoro finito a regola d’arte. Sono esclusi il trasporto a impianto di smaltimento autorizzato del materiale di risulta, i costi di smaltimento, i tributi, se dovuti, la fornitura dell'armatura metallica e dell'eventuale controcamicia di lamierino da conteggiarsi a parte, oltre le prove di carico. - DIAFRAMMI CONTINUI
Diaframma lineare a parete continua in c.a. eseguito mediante scavo con benna mordente in presenza di fango attivo di bentonite in terreno di qualunque natura escluso l'attraversamento di stratificazioni compatte o trovanti che richiedono l'uso di scalpelli od altri utensili di rottura. Successivo getto di calcestruzzo avente resistenza caratteristica C28/35 con classe di esposizione ambientale XC2, consistenza S3. E' compreso il getto di calcestruzzo fino ad un massimo pari al volume teorico + 10 %, l'armatuara dei cordoli guida, l'esecuzione di giunti di incastro, la formazione della corree di guida di sezione non inferiore a cm 25x80, la scapitozzatura. Resta esclusa la fornitura e posa in opera dell'armatura metallica del diaframma da conteggiarsi a parte. - diaframma spessore 60 cm
Prezzo a m² € 152,12233
Codice analisi | Codice dettaglio | Voce/Articolo | Unita' di misura | Quantita' | Prezzo unitario | Importo
TOS19_14.R05.001.002 | TOS19_AT.N01.001.041 | Macchine per movimento terra e accessori - Pala cingolata caricatrice potenza motore da 50 a 126 CV - 1 mese | ora | 0.13793 | 10.125 | 1.3965
TOS19_14.R05.001.002 | TOS19_AT.N01.001.215 | Macchine per movimento terra e accessori - Escavatore cingolato dello spessore compreso fra 500 mm e 800 mm, con valve di peso fino a 1130 Kg, benna di peso fino a 3250 Kg, spinta di chiusura di 120 t e peso complessivo della macchina di 35 t. La macchina dovrà essere corredata di utensili necessari - 1 mese | ora | 0.13793 | 23.9479 | 3.3031
TOS19_14.R05.001.002 | TOS19_AT.N01.001.901 | Macchine per movimento terra e accessori - oneri consumo carburanti, oli e altri materiali - macchine movimento terra fino a 10.000 kg - fino 125 CV | ora | 0.13793 | 13.09 | 1.8055
TOS19_14.R05.001.002 | TOS19_AT.N01.001.903 | Macchine per movimento terra e accessori - oneri consumo carburanti, oli e altri materiali - macchine movimento terra oltre 25.000 kg oltre 301 CV | ora | 0.13793 | 47.11 | 6.4979
TOS19_14.R05.001.002 | TOS19_AT.N01.008.028 | Produzione di Energia - Generatori di Corrente 70 Kva - 1 mese | ora | 0.13793 | 3.776 | 0.52082
TOS19_14.R05.001.002 | TOS19_AT.N01.010.011 | Motopompe e elettropompe - Motopompa da 4”, portata da 800 a 2500 litri/minuto, 40 mt di prevalenza, potenza motore termico 50 Kw - mensile | ora | 0.13793 | 4.1667 | 0.57471
TOS19_14.R05.001.002 | TOS19_AT.N01.100.901 | Oneri per consumo carburanti, oli e altri materiali - per macchine operatrici -fino a 10.000 kg - fino 125 CV. | ora | 0.13793 | 13.09 | 1.8055
TOS19_14.R05.001.002 | TOS19_AT.N06.019.004 | Autogru - a braccio ruotante, portata massima 30 t, altezza massima testa braccio 30 mt, peso 30 t, nolo mensile. | ora | 0.13793 | 23.5 | 3.2414
TOS19_14.R05.001.002 | TOS19_AT.N06.100.900 | Consumo carburanti, oli e altri materiali - oneri carburante per macchine elevatrici - diesel fino a 126 CV | ora | 0.13793 | 13.09 | 1.8055
TOS19_14.R05.001.002 | TOS19_AT.N08.020.001 | Accessori - Mescolatori di fango capacità della vasca 1,8 mc, portata pompa 200 mc/ora, produzione fango bentonitico 18 mc/ora e potenza elettrica assorbita 11 Kw, nolo mensile. | ora | 0.13793 | 1.6667 | 0.22988
TOS19_14.R05.001.002 | TOS19_AT.N08.020.005 | Accessori - Dissabbiatore capacità della vasca 1,5 mc, produzione 140 mc/ora di fango trattato, assorbimento elettrico 24 Kw , nolo mensile. | ora | 0.82758 | 3.75 | 3.1034
TOS19_14.R05.001.002 | TOS19_AT.N08.020.010 | Accessori - Vasconi in lamiera della capacità di 20 mc, nolo mensile. | ora | 0.82758 | 1.25 | 1.0345
|  | Totale TOS19_AT |  |  |  | 25.3187
TOS19_14.R05.001.002 | TOS19_PR.P06.004.002 | Acciaio ad aderenza migliorata prelavorato prezzo finito Fe B 450 C controllato, - sagomato | kg | 2 | 0.59 | 1.18
TOS19_14.R05.001.002 | TOS19_PR.P06.004.003 | Acciaio ad aderenza migliorata prelavorato prezzo finito Fe B 450 C controllato, - in barre dritte a misura | kg | 2 | 0.833 | 1.666
TOS19_14.R05.001.002 | TOS19_PR.P09.061.001 | Bentonite posata su pianali da 17,5 q.li ricoperti con cappuccio in polietilene ed avente caratteristiche di umidità pari a circa il 12%, residuo su setaccio da 100 mesh circa 1%, residuo trattenuto a umido dal setaccio da 200 mesh circa il 3%, limite di liquidità rispettivamente per la bentonite C13, C14 e C13/s del 450% per i primi due tipi e 600% per il terzo tipo, rendimento in fango a 15 ore di viscosità apparente 15 mc/t, caratteristiche della sospensione diluita in rapporto 1:10 in acqua: viscosità Marsh 1550/1000 corrispondente a 40", pannello dopo 30' a 7 atm uguale a 1,8 mm. Le caratteristiche della miscela costituita da acqua (p100), bentonite C14 (p8) e cemento pozzolanico 325 (p30) dovranno avere un rendimento volumetrico finale per decantazione pari al 96%. - C14, confezionata in sacchi di carta da 50 kg/cadauno | kg | 10.34 | 1.275 | 13.1835
TOS19_14.R05.001.002 | TOS19_PR.P10.008.123 | Calcestruzzo preconfezionato ordinario con resistenza caratteristica C25/30, aggregato Dmax 32 mm - classe di esposizione ambientale XC2, consistenza S3 - rapporto a/c max 0,60 | m³ | 0.048 | 76.05 | 3.6504
TOS19_14.R05.001.002 | TOS19_PR.P10.009.123 | Calcestruzzo preconfezionato ordinario con resistenza caratteristica C28/35, aggregato Dmax 32 mm - classe di esposizione ambientale XC2, consistenza S3 - rapporto a/c max 0,60 | m³ | 0.66 | 80.775 | 53.3115
|  | Totale TOS19_PR |  |  |  | 72.9914
TOS19_14.R05.001.002 | TOS19_RU.M10.001.002 | Operaio edile - Specializzato | ora | 0.27586 | 28.76 | 7.9337
TOS19_14.R05.001.002 | TOS19_RU.M10.001.003 | Operaio edile - Qualificato | ora | 0.27586 | 26.71 | 7.3682
TOS19_14.R05.001.002 | TOS19_RU.M10.001.004 | Operaio edile - Comune | ora | 0.27586 | 24.08 | 6.6427
|  | Totale TOS19_RU |  |  |  | 21.9447
|  | Totale Parziale (A) |  |  |  | 120.2548
|  | Spese generali (B) |  | 15% di (A) |  | 18.0382
|  | di cui per oneri sicurezza |  | 1,5% di (B) |  | 0.27057
|  | utile di impresa (C) |  | 10% di (A + B) |  | 13.8293
|  | Totale (A + B + C) |  |  |  | 152.1223
|  | Incidenza manodopera |  |  |  | 14,43%
TOS19_14.R05.001.003 | OPERE DI SOSTEGNO E CONTENIMENTO: PALI, MICROPALI, DIAFRAMMI E PALANCOLE, TIRANTI, TRATTAMENTI COLONNARI E GABBIONATE. I prezzi sono relativi ai cantieri presenti nella tipologia a cui appartiene il lavoro svolto; sono compresi il riempimento con idoneo conglomerato, ed ogni altro onere e magistero per dare il lavoro finito a regola d’arte. Sono esclusi il trasporto a impianto di smaltimento autorizzato del materiale di risulta, i costi di smaltimento, i tributi, se dovuti, la fornitura dell'armatura metallica e dell'eventuale controcamicia di lamierino da conteggiarsi a parte, oltre le prove di carico. - DIAFRAMMI CONTINUI
Diaframma lineare a parete continua in c.a. eseguito mediante scavo con benna mordente in presenza di fango attivo di bentonite in terreno di qualunque natura escluso l'attraversamento di stratificazioni compatte o trovanti che richiedono l'uso di scalpelli od altri utensili di rottura. Successivo getto di calcestruzzo avente resistenza caratteristica C28/35 con classe di esposizione ambientale XC2, consistenza S3. E' compreso il getto di calcestruzzo fino ad un massimo pari al volume teorico + 10 %, l'armatuara dei cordoli guida, l'esecuzione di giunti di incastro, la formazione della corree di guida di sezione non inferiore a cm 25x80, la scapitozzatura. Resta esclusa la fornitura e posa in opera dell'armatura metallica del diaframma da conteggiarsi a parte. - diaframma spessore 80 cm
Prezzo a m² € 186,99056
Codice analisi | Codice dettaglio | Voce/Articolo | Unita' di misura | Quantita' | Prezzo unitario | Importo
TOS19_14.R05.001.003 | TOS19_AT.N01.001.041 | Macchine per movimento terra e accessori - Pala cingolata caricatrice potenza motore da 50 a 126 CV - 1 mese | ora | 0.14545 | 10.125 | 1.4727
TOS19_14.R05.001.003 | TOS19_AT.N01.001.215 | Macchine per movimento terra e accessori - Escavatore cingolato dello spessore compreso fra 500 mm e 800 mm, con valve di peso fino a 1130 Kg, benna di peso fino a 3250 Kg, spinta di chiusura di 120 t e peso complessivo della macchina di 35 t. La macchina dovrà essere corredata di utensili necessari - 1 mese | ora | 0.14545 | 23.9479 | 3.4832
TOS19_14.R05.001.003 | TOS19_AT.N01.001.901 | Macchine per movimento terra e accessori - oneri consumo carburanti, oli e altri materiali - macchine movimento terra fino a 10.000 kg - fino 125 CV | ora | 0.14545 | 13.09 | 1.9039
TOS19_14.R05.001.003 | TOS19_AT.N01.001.903 | Macchine per movimento terra e accessori - oneri consumo carburanti, oli e altri materiali - macchine movimento terra oltre 25.000 kg oltre 301 CV | ora | 0.14545 | 47.11 | 6.8521
TOS19_14.R05.001.003 | TOS19_AT.N01.008.028 | Produzione di Energia - Generatori di Corrente 70 Kva - 1 mese | ora | 0.14545 | 3.776 | 0.54922
TOS19_14.R05.001.003 | TOS19_AT.N01.010.011 | Motopompe e elettropompe - Motopompa da 4”, portata da 800 a 2500 litri/minuto, 40 mt di prevalenza, potenza motore termico 50 Kw - mensile | ora | 0.14545 | 4.1667 | 0.60604
TOS19_14.R05.001.003 | TOS19_AT.N01.100.901 | Oneri per consumo carburanti, oli e altri materiali - per macchine operatrici -fino a 10.000 kg - fino 125 CV. | ora | 0.14545 | 13.09 | 1.9039
TOS19_14.R05.001.003 | TOS19_AT.N06.019.004 | Autogru - a braccio ruotante, portata massima 30 t, altezza massima testa braccio 30 mt, peso 30 t, nolo mensile. | ora | 0.14545 | 23.5 | 3.4181
TOS19_14.R05.001.003 | TOS19_AT.N06.100.900 | Consumo carburanti, oli e altri materiali - oneri carburante per macchine elevatrici - diesel fino a 126 CV | ora | 0.14545 | 13.09 | 1.9039
TOS19_14.R05.001.003 | TOS19_AT.N08.020.001 | Accessori - Mescolatori di fango capacità della vasca 1,8 mc, portata pompa 200 mc/ora, produzione fango bentonitico 18 mc/ora e potenza elettrica assorbita 11 Kw, nolo mensile. | ora | 0.14545 | 1.6667 | 0.24242
TOS19_14.R05.001.003 | TOS19_AT.N08.020.005 | Accessori - Dissabbiatore capacità della vasca 1,5 mc, produzione 140 mc/ora di fango trattato, assorbimento elettrico 24 Kw , nolo mensile. | ora | 0.8727 | 3.75 | 3.2726
TOS19_14.R05.001.003 | TOS19_AT.N08.020.010 | Accessori - Vasconi in lamiera della capacità di 20 mc, nolo mensile. | ora | 0.8727 | 1.25 | 1.0909
|  | Totale TOS19_AT |  |  |  | 26.6991
TOS19_14.R05.001.003 | TOS19_PR.P06.004.002 | Acciaio ad aderenza migliorata prelavorato prezzo finito Fe B 450 C controllato, - sagomato | kg | 2 | 0.59 | 1.18
TOS19_14.R05.001.003 | TOS19_PR.P06.004.003 | Acciaio ad aderenza migliorata prelavorato prezzo finito Fe B 450 C controllato, - in barre dritte a misura | kg | 2 | 0.833 | 1.666
TOS19_14.R05.001.003 | TOS19_PR.P09.061.001 | Bentonite posata su pianali da 17,5 q.li ricoperti con cappuccio in polietilene ed avente caratteristiche di umidità pari a circa il 12%, residuo su setaccio da 100 mesh circa 1%, residuo trattenuto a umido dal setaccio da 200 mesh circa il 3%, limite di liquidità rispettivamente per la bentonite C13, C14 e C13/s del 450% per i primi due tipi e 600% per il terzo tipo, rendimento in fango a 15 ore di viscosità apparente 15 mc/t, caratteristiche della sospensione diluita in rapporto 1:10 in acqua: viscosità Marsh 1550/1000 corrispondente a 40", pannello dopo 30' a 7 atm uguale a 1,8 mm. Le caratteristiche della miscela costituita da acqua (p100), bentonite C14 (p8) e cemento pozzolanico 325 (p30) dovranno avere un rendimento volumetrico finale per decantazione pari al 96%. - C14, confezionata in sacchi di carta da 50 kg/cadauno | kg | 16 | 1.275 | 20.4
TOS19_14.R05.001.003 | TOS19_PR.P10.008.123 | Calcestruzzo preconfezionato ordinario con resistenza caratteristica C25/30, aggregato Dmax 32 mm - classe di esposizione ambientale XC2, consistenza S3 - rapporto a/c max 0,60 | m³ | 0.048 | 76.05 | 3.6504
TOS19_14.R05.001.003 | TOS19_PR.P10.009.123 | Calcestruzzo preconfezionato ordinario con resistenza caratteristica C28/35, aggregato Dmax 32 mm - classe di esposizione ambientale XC2, consistenza S3 - rapporto a/c max 0,60 | m³ | 0.88 | 80.775 | 71.082
|  | Totale TOS19_PR |  |  |  | 97.9784
TOS19_14.R05.001.003 | TOS19_RU.M10.001.002 | Operaio edile - Specializzato | ora | 0.2909 | 28.76 | 8.3663
TOS19_14.R05.001.003 | TOS19_RU.M10.001.003 | Operaio edile - Qualificato | ora | 0.2909 | 26.71 | 7.7699
TOS19_14.R05.001.003 | TOS19_RU.M10.001.004 | Operaio edile - Comune | ora | 0.2909 | 24.08 | 7.0049
|  | Totale TOS19_RU |  |  |  | 23.1411
|  | Totale Parziale (A) |  |  |  | 147.8186
|  | Spese generali (B) |  | 15% di (A) |  | 22.1728
|  | di cui per oneri sicurezza |  | 1,5% di (B) |  | 0.33259
|  | utile di impresa (C) |  | 10% di (A + B) |  | 16.9991
|  | Totale (A + B + C) |  |  |  | 186.9906
|  | Incidenza manodopera |  |  |  | 12,38%
TOS19_14.R05.001.004 | OPERE DI SOSTEGNO E CONTENIMENTO: PALI, MICROPALI, DIAFRAMMI E PALANCOLE, TIRANTI, TRATTAMENTI COLONNARI E GABBIONATE. I prezzi sono relativi ai cantieri presenti nella tipologia a cui appartiene il lavoro svolto; sono compresi il riempimento con idoneo conglomerato, ed ogni altro onere e magistero per dare il lavoro finito a regola d’arte. Sono esclusi il trasporto a impianto di smaltimento autorizzato del materiale di risulta, i costi di smaltimento, i tributi, se dovuti, la fornitura dell'armatura metallica e dell'eventuale controcamicia di lamierino da conteggiarsi a parte, oltre le prove di carico. - DIAFRAMMI CONTINUI
Diaframma lineare a parete continua in c.a. eseguito mediante scavo con benna mordente in presenza di fango attivo di bentonite in terreno di qualunque natura escluso l'attraversamento di stratificazioni compatte o trovanti che richiedono l'uso di scalpelli od altri utensili di rottura. Successivo getto di calcestruzzo avente resistenza caratteristica C28/35 con classe di esposizione ambientale XC2, consistenza S3. E' compreso il getto di calcestruzzo fino ad un massimo pari al volume teorico + 10 %, l'armatuara dei cordoli guida, l'esecuzione di giunti di incastro, la formazione della corree di guida di sezione non inferiore a cm 25x80, la scapitozzatura. Resta esclusa la fornitura e posa in opera dell'armatura metallica del diaframma da conteggiarsi a parte. - diaframma spessore 100 cm
Prezzo a m² € 219,56287
Codice analisi | Codice dettaglio | Voce/Articolo | Unita' di misura | Quantita' | Prezzo unitario | Importo
TOS19_14.R05.001.004 | TOS19_AT.N01.001.041 | Macchine per movimento terra e accessori - Pala cingolata caricatrice potenza motore da 50 a 126 CV - 1 mese | ora | 0.15385 | 10.125 | 1.5577
TOS19_14.R05.001.004 | TOS19_AT.N01.001.215 | Macchine per movimento terra e accessori - Escavatore cingolato dello spessore compreso fra 500 mm e 800 mm, con valve di peso fino a 1130 Kg, benna di peso fino a 3250 Kg, spinta di chiusura di 120 t e peso complessivo della macchina di 35 t. La macchina dovrà essere corredata di utensili necessari - 1 mese | ora | 0.15385 | 23.9479 | 3.6844
TOS19_14.R05.001.004 | TOS19_AT.N01.001.901 | Macchine per movimento terra e accessori - oneri consumo carburanti, oli e altri materiali - macchine movimento terra fino a 10.000 kg - fino 125 CV | ora | 0.15385 | 13.09 | 2.0139
TOS19_14.R05.001.004 | TOS19_AT.N01.001.903 | Macchine per movimento terra e accessori - oneri consumo carburanti, oli e altri materiali - macchine movimento terra oltre 25.000 kg oltre 301 CV | ora | 0.15385 | 47.11 | 7.2479
TOS19_14.R05.001.004 | TOS19_AT.N01.008.028 | Produzione di Energia - Generatori di Corrente 70 Kva - 1 mese | ora | 0.15385 | 3.776 | 0.58094
TOS19_14.R05.001.004 | TOS19_AT.N01.010.011 | Motopompe e elettropompe - Motopompa da 4”, portata da 800 a 2500 litri/minuto, 40 mt di prevalenza, potenza motore termico 50 Kw - mensile | ora | 0.15385 | 4.1667 | 0.64104
TOS19_14.R05.001.004 | TOS19_AT.N01.100.901 | Oneri per consumo carburanti, oli e altri materiali - per macchine operatrici -fino a 10.000 kg - fino 125 CV. | ora | 0.15385 | 13.09 | 2.0139
TOS19_14.R05.001.004 | TOS19_AT.N06.019.004 | Autogru - a braccio ruotante, portata massima 30 t, altezza massima testa braccio 30 mt, peso 30 t, nolo mensile. | ora | 0.15385 | 23.5 | 3.6155
TOS19_14.R05.001.004 | TOS19_AT.N06.100.900 | Consumo carburanti, oli e altri materiali - oneri carburante per macchine elevatrici - diesel fino a 126 CV | ora | 0.15385 | 13.09 | 2.0139
TOS19_14.R05.001.004 | TOS19_AT.N08.020.001 | Accessori - Mescolatori di fango capacità della vasca 1,8 mc, portata pompa 200 mc/ora, produzione fango bentonitico 18 mc/ora e potenza elettrica assorbita 11 Kw, nolo mensile. | ora | 0.15385 | 1.6667 | 0.25642
TOS19_14.R05.001.004 | TOS19_AT.N08.020.005 | Accessori - Dissabbiatore capacità della vasca 1,5 mc, produzione 140 mc/ora di fango trattato, assorbimento elettrico 24 Kw , nolo mensile. | ora | 0.9231 | 3.75 | 3.4616
TOS19_14.R05.001.004 | TOS19_AT.N08.020.010 | Accessori - Vasconi in lamiera della capacità di 20 mc, nolo mensile. | ora | 0.9231 | 1.25 | 1.1539
|  | Totale TOS19_AT |  |  |  | 28.2411
TOS19_14.R05.001.004 | TOS19_PR.P06.004.002 | Acciaio ad aderenza migliorata prelavorato prezzo finito Fe B 450 C controllato, - sagomato | kg | 2 | 0.59 | 1.18
TOS19_14.R05.001.004 | TOS19_PR.P06.004.003 | Acciaio ad aderenza migliorata prelavorato prezzo finito Fe B 450 C controllato, - in barre dritte a misura | kg | 2 | 0.833 | 1.666
TOS19_14.R05.001.004 | TOS19_PR.P09.061.001 | Bentonite posata su pianali da 17,5 q.li ricoperti con cappuccio in polietilene ed avente caratteristiche di umidità pari a circa il 12%, residuo su setaccio da 100 mesh circa 1%, residuo trattenuto a umido dal setaccio da 200 mesh circa il 3%, limite di liquidità rispettivamente per la bentonite C13, C14 e C13/s del 450% per i primi due tipi e 600% per il terzo tipo, rendimento in fango a 15 ore di viscosità apparente 15 mc/t, caratteristiche della sospensione diluita in rapporto 1:10 in acqua: viscosità Marsh 1550/1000 corrispondente a 40", pannello dopo 30' a 7 atm uguale a 1,8 mm. Le caratteristiche della miscela costituita da acqua (p100), bentonite C14 (p8) e cemento pozzolanico 325 (p30) dovranno avere un rendimento volumetrico finale per decantazione pari al 96%. - C14, confezionata in sacchi di carta da 50 kg/cadauno | kg | 20 | 1.275 | 25.5
TOS19_14.R05.001.004 | TOS19_PR.P10.008.123 | Calcestruzzo preconfezionato ordinario con resistenza caratteristica C25/30, aggregato Dmax 32 mm - classe di esposizione ambientale XC2, consistenza S3 - rapporto a/c max 0,60 | m³ | 0.048 | 76.05 | 3.6504
TOS19_14.R05.001.004 | TOS19_PR.P10.009.123 | Calcestruzzo preconfezionato ordinario con resistenza caratteristica C28/35, aggregato Dmax 32 mm - classe di esposizione ambientale XC2, consistenza S3 - rapporto a/c max 0,60 | m³ | 1.1 | 80.775 | 88.8525
|  | Totale TOS19_PR |  |  |  | 120.8489
TOS19_14.R05.001.004 | TOS19_RU.M10.001.002 | Operaio edile - Specializzato | ora | 0.3077 | 28.76 | 8.8495
TOS19_14.R05.001.004 | TOS19_RU.M10.001.003 | Operaio edile - Qualificato | ora | 0.3077 | 26.71 | 8.2187
TOS19_14.R05.001.004 | TOS19_RU.M10.001.004 | Operaio edile - Comune | ora | 0.3077 | 24.08 | 7.4094
|  | Totale TOS19_RU |  |  |  | 24.4775
|  | Totale Parziale (A) |  |  |  | 173.5675
|  | Spese generali (B) |  | 15% di (A) |  | 26.0351
|  | di cui per oneri sicurezza |  | 1,5% di (B) |  | 0.39053
|  | utile di impresa (C) |  | 10% di (A + B) |  | 19.9603
|  | Totale (A + B + C) |  |  |  | 219.5629
|  | Incidenza manodopera |  |  |  | 11,15%
TOS19_14.R05.001.005 | OPERE DI SOSTEGNO E CONTENIMENTO: PALI, MICROPALI, DIAFRAMMI E PALANCOLE, TIRANTI, TRATTAMENTI COLONNARI E GABBIONATE. I prezzi sono relativi ai cantieri presenti nella tipologia a cui appartiene il lavoro svolto; sono compresi il riempimento con idoneo conglomerato, ed ogni altro onere e magistero per dare il lavoro finito a regola d’arte. Sono esclusi il trasporto a impianto di smaltimento autorizzato del materiale di risulta, i costi di smaltimento, i tributi, se dovuti, la fornitura dell'armatura metallica e dell'eventuale controcamicia di lamierino da conteggiarsi a parte, oltre le prove di carico. - DIAFRAMMI CONTINUI
Diaframma lineare a parete continua in c.a. eseguito mediante scavo con benna mordente in presenza di fango attivo di bentonite in terreno di qualunque natura escluso l'attraversamento di stratificazioni compatte o trovanti che richiedono l'uso di scalpelli od altri utensili di rottura. Successivo getto di calcestruzzo avente resistenza caratteristica C28/35 con classe di esposizione ambientale XC2, consistenza S3. E' compreso il getto di calcestruzzo fino ad un massimo pari al volume teorico + 10 %, l'armatuara dei cordoli guida, l'esecuzione di giunti di incastro, la formazione della corree di guida di sezione non inferiore a cm 25x80, la scapitozzatura. Resta esclusa la fornitura e posa in opera dell'armatura metallica del diaframma da conteggiarsi a parte. - diaframma spessore 120 cm
Prezzo a m² € 255,99602
Codice analisi | Codice dettaglio | Voce/Articolo | Unita' di misura | Quantita' | Prezzo unitario | Importo
TOS19_14.R05.001.005 | TOS19_AT.N01.001.041 | Macchine per movimento terra e accessori - Pala cingolata caricatrice potenza motore da 50 a 126 CV - 1 mese | ora | 0.17778 | 10.125 | 1.8
TOS19_14.R05.001.005 | TOS19_AT.N01.001.215 | Macchine per movimento terra e accessori - Escavatore cingolato dello spessore compreso fra 500 mm e 800 mm, con valve di peso fino a 1130 Kg, benna di peso fino a 3250 Kg, spinta di chiusura di 120 t e peso complessivo della macchina di 35 t. La macchina dovrà essere corredata di utensili necessari - 1 mese | ora | 0.17778 | 23.9479 | 4.2575
TOS19_14.R05.001.005 | TOS19_AT.N01.001.901 | Macchine per movimento terra e accessori - oneri consumo carburanti, oli e altri materiali - macchine movimento terra fino a 10.000 kg - fino 125 CV | ora | 0.17778 | 13.09 | 2.3271
TOS19_14.R05.001.005 | TOS19_AT.N01.001.903 | Macchine per movimento terra e accessori - oneri consumo carburanti, oli e altri materiali - macchine movimento terra oltre 25.000 kg oltre 301 CV | ora | 0.17778 | 47.11 | 8.3752
TOS19_14.R05.001.005 | TOS19_AT.N01.008.028 | Produzione di Energia - Generatori di Corrente 70 Kva - 1 mese | ora | 0.17778 | 3.776 | 0.6713
TOS19_14.R05.001.005 | TOS19_AT.N01.010.011 | Motopompe e elettropompe - Motopompa da 4”, portata da 800 a 2500 litri/minuto, 40 mt di prevalenza, potenza motore termico 50 Kw - mensile | ora | 0.17778 | 4.1667 | 0.74075
TOS19_14.R05.001.005 | TOS19_AT.N01.100.901 | Oneri per consumo carburanti, oli e altri materiali - per macchine operatrici -fino a 10.000 kg - fino 125 CV. | ora | 0.17778 | 13.09 | 2.3271
TOS19_14.R05.001.005 | TOS19_AT.N06.019.004 | Autogru - a braccio ruotante, portata massima 30 t, altezza massima testa braccio 30 mt, peso 30 t, nolo mensile. | ora | 0.17778 | 23.5 | 4.1778
TOS19_14.R05.001.005 | TOS19_AT.N06.100.900 | Consumo carburanti, oli e altri materiali - oneri carburante per macchine elevatrici - diesel fino a 126 CV | ora | 0.17778 | 13.09 | 2.3271
TOS19_14.R05.001.005 | TOS19_AT.N08.020.001 | Accessori - Mescolatori di fango capacità della vasca 1,8 mc, portata pompa 200 mc/ora, produzione fango bentonitico 18 mc/ora e potenza elettrica assorbita 11 Kw, nolo mensile. | ora | 0.17778 | 1.6667 | 0.2963
TOS19_14.R05.001.005 | TOS19_AT.N08.020.005 | Accessori - Dissabbiatore capacità della vasca 1,5 mc, produzione 140 mc/ora di fango trattato, assorbimento elettrico 24 Kw , nolo mensile. | ora | 1.0667 | 3.75 | 4
TOS19_14.R05.001.005 | TOS19_AT.N08.020.010 | Accessori - Vasconi in lamiera della capacità di 20 mc, nolo mensile. | ora | 1.0667 | 1.25 | 1.3334
|  | Totale TOS19_AT |  |  |  | 32.6337
TOS19_14.R05.001.005 | TOS19_PR.P06.004.002 | Acciaio ad aderenza migliorata prelavorato prezzo finito Fe B 450 C controllato, - sagomato | kg | 2 | 0.59 | 1.18
TOS19_14.R05.001.005 | TOS19_PR.P06.004.003 | Acciaio ad aderenza migliorata prelavorato prezzo finito Fe B 450 C controllato, - in barre dritte a misura | kg | 2 | 0.833 | 1.666
TOS19_14.R05.001.005 | TOS19_PR.P09.061.001 | Bentonite posata su pianali da 17,5 q.li ricoperti con cappuccio in polietilene ed avente caratteristiche di umidità pari a circa il 12%, residuo su setaccio da 100 mesh circa 1%, residuo trattenuto a umido dal setaccio da 200 mesh circa il 3%, limite di liquidità rispettivamente per la bentonite C13, C14 e C13/s del 450% per i primi due tipi e 600% per il terzo tipo, rendimento in fango a 15 ore di viscosità apparente 15 mc/t, caratteristiche della sospensione diluita in rapporto 1:10 in acqua: viscosità Marsh 1550/1000 corrispondente a 40", pannello dopo 30' a 7 atm uguale a 1,8 mm. Le caratteristiche della miscela costituita da acqua (p100), bentonite C14 (p8) e cemento pozzolanico 325 (p30) dovranno avere un rendimento volumetrico finale per decantazione pari al 96%. - C14, confezionata in sacchi di carta da 50 kg/cadauno | kg | 22.22 | 1.275 | 28.3305
TOS19_14.R05.001.005 | TOS19_PR.P10.008.123 | Calcestruzzo preconfezionato ordinario con resistenza caratteristica C25/30, aggregato Dmax 32 mm - classe di esposizione ambientale XC2, consistenza S3 - rapporto a/c max 0,60 | m³ | 0.048 | 76.05 | 3.6504
TOS19_14.R05.001.005 | TOS19_PR.P10.009.123 | Calcestruzzo preconfezionato ordinario con resistenza caratteristica C28/35, aggregato Dmax 32 mm - classe di esposizione ambientale XC2, consistenza S3 - rapporto a/c max 0,60 | m³ | 1.32 | 80.775 | 106.623
|  | Totale TOS19_PR |  |  |  | 141.4499
TOS19_14.R05.001.005 | TOS19_RU.M10.001.002 | Operaio edile - Specializzato | ora | 0.35556 | 28.76 | 10.2259
TOS19_14.R05.001.005 | TOS19_RU.M10.001.003 | Operaio edile - Qualificato | ora | 0.35556 | 26.71 | 9.497
TOS19_14.R05.001.005 | TOS19_RU.M10.001.004 | Operaio edile - Comune | ora | 0.35556 | 24.08 | 8.5619
|  | Totale TOS19_RU |  |  |  | 28.2848
|  | Totale Parziale (A) |  |  |  | 202.3684
|  | Spese generali (B) |  | 15% di (A) |  | 30.3553
|  | di cui per oneri sicurezza |  | 1,5% di (B) |  | 0.45533
|  | utile di impresa (C) |  | 10% di (A + B) |  | 23.2724
|  | Totale (A + B + C) |  |  |  | 255.996
|  | Incidenza manodopera |  |  |  | 11,05%
TOS19_14.R06.001.001 | OPERE DI SOSTEGNO E CONTENIMENTO: PALI, MICROPALI, DIAFRAMMI E PALANCOLE, TIRANTI, TRATTAMENTI COLONNARI E GABBIONATE. I prezzi sono relativi ai cantieri presenti nella tipologia a cui appartiene il lavoro svolto; sono compresi il riempimento con idoneo conglomerato, ed ogni altro onere e magistero per dare il lavoro finito a regola d’arte. Sono esclusi il trasporto a impianto di smaltimento autorizzato del materiale di risulta, i costi di smaltimento, i tributi, se dovuti, la fornitura dell'armatura metallica e dell'eventuale controcamicia di lamierino da conteggiarsi a parte, oltre le prove di carico. - DIAFRAMMA AD ELEMENTI - PALANCOLE
INFISSIONE O ESTRAZIONE DI PALANCOLE METALLICHE di lunghezza fino a 12 m e peso compreso tra 75 kg/mq e 150 kg/mq, eseguita in terreni idonei, compreso ogni onere di trasporto, sollevamento e spostamento delle palancole, di trasporto, montaggio, smontaggio, piazzamento e spostamento delle macchine operatrici e del vibroinfissore nell'ambito del cantiere, allineamenti, tracciamenti e quant'altro necessario a dare il titolo finito e a perfetta regola d'arte. Le misure si intendono a mq della superficie della palancolata infissa. - della lunghezza fino a 12 m
Prezzo a m² € 26,43516
Codice analisi | Codice dettaglio | Voce/Articolo | Unita' di misura | Quantita' | Prezzo unitario | Importo
TOS19_14.R06.001.001 | TOS19_AT.N01.001.041 | Macchine per movimento terra e accessori - Pala cingolata caricatrice potenza motore da 50 a 126 CV - 1 mese | ora | 0.06667 | 10.125 | 0.67503
TOS19_14.R06.001.001 | TOS19_AT.N01.001.212 | Macchine per movimento terra e accessori - Escavatore cingolato con attrezzatura frontale o rovescia con massa in assetto operativo di 46000 KG - 1 mese | ora | 0.1 | 43.1458 | 4.3146
TOS19_14.R06.001.001 | TOS19_AT.N01.001.903 | Macchine per movimento terra e accessori - oneri consumo carburanti, oli e altri materiali - macchine movimento terra oltre 25.000 kg oltre 301 CV | ora | 0.1 | 47.11 | 4.711
TOS19_14.R06.001.001 | TOS19_AT.N01.005.010 | Accessori per infissione - Vibroinfissori idraulici per palancole - ad alta frequenza per montaggio su escavatori idraulici - 1 mese | ora | 0.1 | 11.025 | 1.1025
TOS19_14.R06.001.001 | TOS19_AT.N01.100.901 | Oneri per consumo carburanti, oli e altri materiali - per macchine operatrici -fino a 10.000 kg - fino 125 CV. | ora | 0.06667 | 13.09 | 0.87271
|  | Totale TOS19_AT |  |  |  | 11.6758
TOS19_14.R06.001.001 | TOS19_RU.M10.001.001 | Operaio edile - IV livello | ora | 0.06667 | 30.3 | 2.0201
TOS19_14.R06.001.001 | TOS19_RU.M10.001.002 | Operaio edile - Specializzato | ora | 0.06667 | 28.76 | 1.9174
TOS19_14.R06.001.001 | TOS19_RU.M10.001.002 | Operaio edile - Specializzato | ora | 0.1 | 28.76 | 2.876
TOS19_14.R06.001.001 | TOS19_RU.M10.001.004 | Operaio edile - Comune | ora | 0.1 | 24.08 | 2.408
|  | Totale TOS19_RU |  |  |  | 9.2215
|  | Totale Parziale (A) |  |  |  | 20.8974
|  | Spese generali (B) |  | 15% di (A) |  | 3.1346
|  | di cui per oneri sicurezza |  | 0,75% di (B) |  | 0.02351
|  | utile di impresa (C) |  | 10% di (A + B) |  | 2.4032
|  | Totale (A + B + C) |  |  |  | 26.4352
|  | Incidenza manodopera |  |  |  | 34,88%
TOS19_14.R07.001.001 | OPERE DI SOSTEGNO E CONTENIMENTO: PALI, MICROPALI, DIAFRAMMI E PALANCOLE, TIRANTI, TRATTAMENTI COLONNARI E GABBIONATE. I prezzi sono relativi ai cantieri presenti nella tipologia a cui appartiene il lavoro svolto; sono compresi il riempimento con idoneo conglomerato, ed ogni altro onere e magistero per dare il lavoro finito a regola d’arte. Sono esclusi il trasporto a impianto di smaltimento autorizzato del materiale di risulta, i costi di smaltimento, i tributi, se dovuti, la fornitura dell'armatura metallica e dell'eventuale controcamicia di lamierino da conteggiarsi a parte, oltre le prove di carico. - TIRANTI
Esecuzione di tiranti in c.a.p. di tipo definitivo (EN 1537:2013), con doppia guaina da eseguirsi mediante perforazione di diametro adeguato eseguita a rotazione e/o rotopercussione, attraverso murature e terreni di qualsiasi natura e consistenza ed iniezione cementizia da eseguirsi anche in più fasi fino ad un massimo di due volte il volume teorico del foro . Il prezzo comprende la fornitura del tirante, la tesatura finale al carico d'esercizio e quanto altro necessario per l'esecuzione dei lavori a regola d'arte. Resta escluso l'eventuale utilizzo di ponteggi. - Per tiranti fino a 30 tonn.
Prezzo a ml € 80,45781
Codice analisi | Codice dettaglio | Voce/Articolo | Unita' di misura | Quantita' | Prezzo unitario | Importo
TOS19_14.R07.001.001 | TOS19_AT.N01.008.024 | Produzione di Energia - Generatori di Corrente 45 - 50 Kva - 1 mese | ora | 0.14545 | 3.3333 | 0.48483
TOS19_14.R07.001.001 | TOS19_AT.N01.009.023 | Motocompressori a motore diesel - Motocompressori oltre 17000 litri/minuto - 1 mese | ora | 0.14545 | 7.5 | 1.0909
TOS19_14.R07.001.001 | TOS19_AT.N08.001.002 | Perforatrici idrauliche - macchina per micropali, adatta per micropali da 90 mm a 240 mm, con coppia massima 1200 Kgm, forza di tiro (down) 8000 Kg, forza di spinta (pull) 8000 Kg, passaggio morse pari a diametro massimo 300 mm, corsa pari a 6000 mm. La macchina dovrà essere corredata di utensili ed aste di perforazione e/o rivestimenti a seconda della natura dei terreni da attraversare- Nolo mensile | ora | 0.14545 | 29.24 | 4.253
TOS19_14.R07.001.001 | TOS19_AT.N08.010.001 | Macchinari per iniezioni - gruppo per iniezioni malte, nolo mensile. | ora | 0.14545 | 29.1667 | 4.2423
TOS19_14.R07.001.001 | TOS19_AT.N08.020.015 | Accessori - Pompa pneumatica per iniziezione micropali portata 6,6 mc/h, pressione 70 bar , nolo mensile. | ora | 0.14545 | 3.3333 | 0.48483
TOS19_14.R07.001.001 | TOS19_AT.N08.100.902 | Consumo carburanti, oli e altri materiali - oneri carburante per attrezzature e macchinari per trivellazione e perforazioni con potenza oltre 126 CV | ora | 0.14545 | 40.14 | 5.8384
|  | Totale TOS19_AT |  |  |  | 16.3941
TOS19_14.R07.001.001 | TOS19_PR.P09.050.001 | Boiacca di cemento - per iniezione micropali | quintali | 1.5896 | 7.6345 | 12.1359
TOS19_14.R07.001.001 | TOS19_PR.P11.150.001 | Tirante permanente in c.a.p. - a 2 trefoli di acciaio armonico | ml | 1 | 20 | 20
|  | Totale TOS19_PR |  |  |  | 32.1359
TOS19_14.R07.001.001 | TOS19_RU.M10.001.002 | Operaio edile - Specializzato | ora | 0.14545 | 28.76 | 4.1831
TOS19_14.R07.001.001 | TOS19_RU.M10.001.003 | Operaio edile - Qualificato | ora | 0.14545 | 26.71 | 3.885
TOS19_14.R07.001.001 | TOS19_RU.M10.001.004 | Operaio edile - Comune | ora | 0.2909 | 24.08 | 7.0049
|  | Totale TOS19_RU |  |  |  | 15.073
|  | Totale Parziale (A) |  |  |  | 63.603
|  | Spese generali (B) |  | 15% di (A) |  | 9.5405
|  | di cui per oneri sicurezza |  | 1,5% di (B) |  | 0.14311
|  | utile di impresa (C) |  | 10% di (A + B) |  | 7.3143
|  | Totale (A + B + C) |  |  |  | 80.4578
|  | Incidenza manodopera |  |  |  | 18,73%
TOS19_14.R07.001.002 | OPERE DI SOSTEGNO E CONTENIMENTO: PALI, MICROPALI, DIAFRAMMI E PALANCOLE, TIRANTI, TRATTAMENTI COLONNARI E GABBIONATE. I prezzi sono relativi ai cantieri presenti nella tipologia a cui appartiene il lavoro svolto; sono compresi il riempimento con idoneo conglomerato, ed ogni altro onere e magistero per dare il lavoro finito a regola d’arte. Sono esclusi il trasporto a impianto di smaltimento autorizzato del materiale di risulta, i costi di smaltimento, i tributi, se dovuti, la fornitura dell'armatura metallica e dell'eventuale controcamicia di lamierino da conteggiarsi a parte, oltre le prove di carico. - TIRANTI
Esecuzione di tiranti in c.a.p. di tipo definitivo (EN 1537:2013), con doppia guaina da eseguirsi mediante perforazione di diametro adeguato eseguita a rotazione e/o rotopercussione, attraverso murature e terreni di qualsiasi natura e consistenza ed iniezione cementizia da eseguirsi anche in più fasi fino ad un massimo di due volte il volume teorico del foro . Il prezzo comprende la fornitura del tirante, la tesatura finale al carico d'esercizio e quanto altro necessario per l'esecuzione dei lavori a regola d'arte. Resta escluso l'eventuale utilizzo di ponteggi. - Per tiranti fino a 45 tonn.
Prezzo a ml € 87,09627
Codice analisi | Codice dettaglio | Voce/Articolo | Unita' di misura | Quantita' | Prezzo unitario | Importo
TOS19_14.R07.001.002 | TOS19_AT.N01.008.024 | Produzione di Energia - Generatori di Corrente 45 - 50 Kva - 1 mese | ora | 0.16 | 3.3333 | 0.53333
TOS19_14.R07.001.002 | TOS19_AT.N01.009.023 | Motocompressori a motore diesel - Motocompressori oltre 17000 litri/minuto - 1 mese | ora | 0.16 | 7.5 | 1.2
TOS19_14.R07.001.002 | TOS19_AT.N08.001.002 | Perforatrici idrauliche - macchina per micropali, adatta per micropali da 90 mm a 240 mm, con coppia massima 1200 Kgm, forza di tiro (down) 8000 Kg, forza di spinta (pull) 8000 Kg, passaggio morse pari a diametro massimo 300 mm, corsa pari a 6000 mm. La macchina dovrà essere corredata di utensili ed aste di perforazione e/o rivestimenti a seconda della natura dei terreni da attraversare- Nolo mensile | ora | 0.16 | 29.24 | 4.6784
TOS19_14.R07.001.002 | TOS19_AT.N08.010.001 | Macchinari per iniezioni - gruppo per iniezioni malte, nolo mensile. | ora | 0.16 | 29.1667 | 4.6667
TOS19_14.R07.001.002 | TOS19_AT.N08.020.015 | Accessori - Pompa pneumatica per iniziezione micropali portata 6,6 mc/h, pressione 70 bar , nolo mensile. | ora | 0.16 | 3.3333 | 0.53333
TOS19_14.R07.001.002 | TOS19_AT.N08.100.902 | Consumo carburanti, oli e altri materiali - oneri carburante per attrezzature e macchinari per trivellazione e perforazioni con potenza oltre 126 CV | ora | 0.16 | 40.14 | 6.4224
|  | Totale TOS19_AT |  |  |  | 18.0341
TOS19_14.R07.001.002 | TOS19_PR.P09.050.001 | Boiacca di cemento - per iniezione micropali | quintali | 1.5896 | 7.6345 | 12.1359
TOS19_14.R07.001.002 | TOS19_PR.P11.150.002 | Tirante permanente in c.a.p. - a 3 trefoli di acciaio armonico | ml | 1 | 22.1 | 22.1
|  | Totale TOS19_PR |  |  |  | 34.2359
TOS19_14.R07.001.002 | TOS19_RU.M10.001.002 | Operaio edile - Specializzato | ora | 0.16 | 28.76 | 4.6016
TOS19_14.R07.001.002 | TOS19_RU.M10.001.003 | Operaio edile - Qualificato | ora | 0.16 | 26.71 | 4.2736
TOS19_14.R07.001.002 | TOS19_RU.M10.001.004 | Operaio edile - Comune | ora | 0.32 | 24.08 | 7.7056
|  | Totale TOS19_RU |  |  |  | 16.5808
|  | Totale Parziale (A) |  |  |  | 68.8508
|  | Spese generali (B) |  | 15% di (A) |  | 10.3276
|  | di cui per oneri sicurezza |  | 1,5% di (B) |  | 0.15491
|  | utile di impresa (C) |  | 10% di (A + B) |  | 7.9178
|  | Totale (A + B + C) |  |  |  | 87.0963
|  | Incidenza manodopera |  |  |  | 19,04%
TOS19_14.R07.001.003 | OPERE DI SOSTEGNO E CONTENIMENTO: PALI, MICROPALI, DIAFRAMMI E PALANCOLE, TIRANTI, TRATTAMENTI COLONNARI E GABBIONATE. I prezzi sono relativi ai cantieri presenti nella tipologia a cui appartiene il lavoro svolto; sono compresi il riempimento con idoneo conglomerato, ed ogni altro onere e magistero per dare il lavoro finito a regola d’arte. Sono esclusi il trasporto a impianto di smaltimento autorizzato del materiale di risulta, i costi di smaltimento, i tributi, se dovuti, la fornitura dell'armatura metallica e dell'eventuale controcamicia di lamierino da conteggiarsi a parte, oltre le prove di carico. - TIRANTI
Esecuzione di tiranti in c.a.p. di tipo definitivo (EN 1537:2013), con doppia guaina da eseguirsi mediante perforazione di diametro adeguato eseguita a rotazione e/o rotopercussione, attraverso murature e terreni di qualsiasi natura e consistenza ed iniezione cementizia da eseguirsi anche in più fasi fino ad un massimo di due volte il volume teorico del foro . Il prezzo comprende la fornitura del tirante, la tesatura finale al carico d'esercizio e quanto altro necessario per l'esecuzione dei lavori a regola d'arte. Resta escluso l'eventuale utilizzo di ponteggi. - Per tiranti fino a 60 tonn.
Prezzo a ml € 91,58001
Codice analisi | Codice dettaglio | Voce/Articolo | Unita' di misura | Quantita' | Prezzo unitario | Importo
TOS19_14.R07.001.003 | TOS19_AT.N01.008.024 | Produzione di Energia - Generatori di Corrente 45 - 50 Kva - 1 mese | ora | 0.16667 | 3.3333 | 0.55556
TOS19_14.R07.001.003 | TOS19_AT.N01.009.023 | Motocompressori a motore diesel - Motocompressori oltre 17000 litri/minuto - 1 mese | ora | 0.16667 | 7.5 | 1.25
TOS19_14.R07.001.003 | TOS19_AT.N08.001.002 | Perforatrici idrauliche - macchina per micropali, adatta per micropali da 90 mm a 240 mm, con coppia massima 1200 Kgm, forza di tiro (down) 8000 Kg, forza di spinta (pull) 8000 Kg, passaggio morse pari a diametro massimo 300 mm, corsa pari a 6000 mm. La macchina dovrà essere corredata di utensili ed aste di perforazione e/o rivestimenti a seconda della natura dei terreni da attraversare- Nolo mensile | ora | 0.16667 | 29.24 | 4.8734
TOS19_14.R07.001.003 | TOS19_AT.N08.010.001 | Macchinari per iniezioni - gruppo per iniezioni malte, nolo mensile. | ora | 0.16667 | 29.1667 | 4.8612
TOS19_14.R07.001.003 | TOS19_AT.N08.020.015 | Accessori - Pompa pneumatica per iniziezione micropali portata 6,6 mc/h, pressione 70 bar , nolo mensile. | ora | 0.16667 | 3.3333 | 0.55557
TOS19_14.R07.001.003 | TOS19_AT.N08.100.902 | Consumo carburanti, oli e altri materiali - oneri carburante per attrezzature e macchinari per trivellazione e perforazioni con potenza oltre 126 CV | ora | 0.16667 | 40.14 | 6.6901
|  | Totale TOS19_AT |  |  |  | 18.7859
TOS19_14.R07.001.003 | TOS19_PR.P09.050.001 | Boiacca di cemento - per iniezione micropali | quintali | 1.5896 | 7.6345 | 12.1359
TOS19_14.R07.001.003 | TOS19_PR.P11.150.003 | Tirante permanente in c.a.p. - a 4 trefoli di acciaio armonico | ml | 1 | 24.2 | 24.2
|  | Totale TOS19_PR |  |  |  | 36.3359
TOS19_14.R07.001.003 | TOS19_RU.M10.001.002 | Operaio edile - Specializzato | ora | 0.16667 | 28.76 | 4.7934
TOS19_14.R07.001.003 | TOS19_RU.M10.001.003 | Operaio edile - Qualificato | ora | 0.16667 | 26.71 | 4.4518
TOS19_14.R07.001.003 | TOS19_RU.M10.001.004 | Operaio edile - Comune | ora | 0.3334 | 24.08 | 8.0283
|  | Totale TOS19_RU |  |  |  | 17.2735
|  | Totale Parziale (A) |  |  |  | 72.3953
|  | Spese generali (B) |  | 15% di (A) |  | 10.8593
|  | di cui per oneri sicurezza |  | 1,5% di (B) |  | 0.16289
|  | utile di impresa (C) |  | 10% di (A + B) |  | 8.3255
|  | Totale (A + B + C) |  |  |  | 91.58
|  | Incidenza manodopera |  |  |  | 18,86%
TOS19_14.R07.001.004 | OPERE DI SOSTEGNO E CONTENIMENTO: PALI, MICROPALI, DIAFRAMMI E PALANCOLE, TIRANTI, TRATTAMENTI COLONNARI E GABBIONATE. I prezzi sono relativi ai cantieri presenti nella tipologia a cui appartiene il lavoro svolto; sono compresi il riempimento con idoneo conglomerato, ed ogni altro onere e magistero per dare il lavoro finito a regola d’arte. Sono esclusi il trasporto a impianto di smaltimento autorizzato del materiale di risulta, i costi di smaltimento, i tributi, se dovuti, la fornitura dell'armatura metallica e dell'eventuale controcamicia di lamierino da conteggiarsi a parte, oltre le prove di carico. - TIRANTI
Esecuzione di tiranti in c.a.p. di tipo definitivo (EN 1537:2013), con doppia guaina da eseguirsi mediante perforazione di diametro adeguato eseguita a rotazione e/o rotopercussione, attraverso murature e terreni di qualsiasi natura e consistenza ed iniezione cementizia da eseguirsi anche in più fasi fino ad un massimo di due volte il volume teorico del foro . Il prezzo comprende la fornitura del tirante, la tesatura finale al carico d'esercizio e quanto altro necessario per l'esecuzione dei lavori a regola d'arte. Resta escluso l'eventuale utilizzo di ponteggi. - Per tiranti fino a 75 tonn.
Prezzo a ml € 97,33845
Codice analisi | Codice dettaglio | Voce/Articolo | Unita' di misura | Quantita' | Prezzo unitario | Importo
TOS19_14.R07.001.004 | TOS19_AT.N01.008.024 | Produzione di Energia - Generatori di Corrente 45 - 50 Kva - 1 mese | ora | 0.17778 | 3.3333 | 0.59259
TOS19_14.R07.001.004 | TOS19_AT.N01.009.023 | Motocompressori a motore diesel - Motocompressori oltre 17000 litri/minuto - 1 mese | ora | 0.17778 | 7.5 | 1.3334
TOS19_14.R07.001.004 | TOS19_AT.N08.001.002 | Perforatrici idrauliche - macchina per micropali, adatta per micropali da 90 mm a 240 mm, con coppia massima 1200 Kgm, forza di tiro (down) 8000 Kg, forza di spinta (pull) 8000 Kg, passaggio morse pari a diametro massimo 300 mm, corsa pari a 6000 mm. La macchina dovrà essere corredata di utensili ed aste di perforazione e/o rivestimenti a seconda della natura dei terreni da attraversare- Nolo mensile | ora | 0.17778 | 29.24 | 5.1983
TOS19_14.R07.001.004 | TOS19_AT.N08.010.001 | Macchinari per iniezioni - gruppo per iniezioni malte, nolo mensile. | ora | 0.17778 | 29.1667 | 5.1853
TOS19_14.R07.001.004 | TOS19_AT.N08.020.015 | Accessori - Pompa pneumatica per iniziezione micropali portata 6,6 mc/h, pressione 70 bar , nolo mensile. | ora | 0.17778 | 3.3333 | 0.5926
TOS19_14.R07.001.004 | TOS19_AT.N08.100.902 | Consumo carburanti, oli e altri materiali - oneri carburante per attrezzature e macchinari per trivellazione e perforazioni con potenza oltre 126 CV | ora | 0.17778 | 40.14 | 7.1361
|  | Totale TOS19_AT |  |  |  | 20.0382
TOS19_14.R07.001.004 | TOS19_PR.P09.050.001 | Boiacca di cemento - per iniezione micropali | quintali | 1.5896 | 7.6345 | 12.1359
TOS19_14.R07.001.004 | TOS19_PR.P11.150.004 | Tirante permanente in c.a.p. - a 5 trefoli di acciaio armonico | ml | 1 | 26.35 | 26.35
|  | Totale TOS19_PR |  |  |  | 38.4859
TOS19_14.R07.001.004 | TOS19_RU.M10.001.002 | Operaio edile - Specializzato | ora | 0.17778 | 28.76 | 5.113
TOS19_14.R07.001.004 | TOS19_RU.M10.001.003 | Operaio edile - Qualificato | ora | 0.17778 | 26.71 | 4.7485
TOS19_14.R07.001.004 | TOS19_RU.M10.001.004 | Operaio edile - Comune | ora | 0.35556 | 24.08 | 8.5619
|  | Totale TOS19_RU |  |  |  | 18.4233
|  | Totale Parziale (A) |  |  |  | 76.9474
|  | Spese generali (B) |  | 15% di (A) |  | 11.5421
|  | di cui per oneri sicurezza |  | 1,5% di (B) |  | 0.17313
|  | utile di impresa (C) |  | 10% di (A + B) |  | 8.849
|  | Totale (A + B + C) |  |  |  | 97.3385
|  | Incidenza manodopera |  |  |  | 18,93%
TOS19_14.R07.001.005 | OPERE DI SOSTEGNO E CONTENIMENTO: PALI, MICROPALI, DIAFRAMMI E PALANCOLE, TIRANTI, TRATTAMENTI COLONNARI E GABBIONATE. I prezzi sono relativi ai cantieri presenti nella tipologia a cui appartiene il lavoro svolto; sono compresi il riempimento con idoneo conglomerato, ed ogni altro onere e magistero per dare il lavoro finito a regola d’arte. Sono esclusi il trasporto a impianto di smaltimento autorizzato del materiale di risulta, i costi di smaltimento, i tributi, se dovuti, la fornitura dell'armatura metallica e dell'eventuale controcamicia di lamierino da conteggiarsi a parte, oltre le prove di carico. - TIRANTI
Esecuzione di tiranti in c.a.p. di tipo definitivo (EN 1537:2013), con doppia guaina da eseguirsi mediante perforazione di diametro adeguato eseguita a rotazione e/o rotopercussione, attraverso murature e terreni di qualsiasi natura e consistenza ed iniezione cementizia da eseguirsi anche in più fasi fino ad un massimo di due volte il volume teorico del foro . Il prezzo comprende la fornitura del tirante, la tesatura finale al carico d'esercizio e quanto altro necessario per l'esecuzione dei lavori a regola d'arte. Resta escluso l'eventuale utilizzo di ponteggi. - Per tiranti fino a 90 tonn.
Prezzo a ml € 103,54892
Codice analisi | Codice dettaglio | Voce/Articolo | Unita' di misura | Quantita' | Prezzo unitario | Importo
TOS19_14.R07.001.005 | TOS19_AT.N01.008.024 | Produzione di Energia - Generatori di Corrente 45 - 50 Kva - 1 mese | ora | 0.17778 | 3.3333 | 0.59259
TOS19_14.R07.001.005 | TOS19_AT.N01.009.023 | Motocompressori a motore diesel - Motocompressori oltre 17000 litri/minuto - 1 mese | ora | 0.18604 | 7.5 | 1.3953
TOS19_14.R07.001.005 | TOS19_AT.N08.001.002 | Perforatrici idrauliche - macchina per micropali, adatta per micropali da 90 mm a 240 mm, con coppia massima 1200 Kgm, forza di tiro (down) 8000 Kg, forza di spinta (pull) 8000 Kg, passaggio morse pari a diametro massimo 300 mm, corsa pari a 6000 mm. La macchina dovrà essere corredata di utensili ed aste di perforazione e/o rivestimenti a seconda della natura dei terreni da attraversare- Nolo mensile | ora | 0.18604 | 29.24 | 5.4398
TOS19_14.R07.001.005 | TOS19_AT.N08.010.001 | Macchinari per iniezioni - gruppo per iniezioni malte, nolo mensile. | ora | 0.18604 | 29.1667 | 5.4262
TOS19_14.R07.001.005 | TOS19_AT.N08.020.015 | Accessori - Pompa pneumatica per iniziezione micropali portata 6,6 mc/h, pressione 70 bar , nolo mensile. | ora | 0.18604 | 3.3333 | 0.62013
TOS19_14.R07.001.005 | TOS19_AT.N08.100.902 | Consumo carburanti, oli e altri materiali - oneri carburante per attrezzature e macchinari per trivellazione e perforazioni con potenza oltre 126 CV | ora | 0.18604 | 40.14 | 7.4676
|  | Totale TOS19_AT |  |  |  | 20.9416
TOS19_14.R07.001.005 | TOS19_PR.P09.050.001 | Boiacca di cemento - per iniezione micropali | quintali | 1.5896 | 7.6345 | 12.1359
TOS19_14.R07.001.005 | TOS19_PR.P11.150.005 | Tirante permanente in c.a.p. - a 6 trefoli di acciaio armonico | ml | 1 | 29.5 | 29.5
|  | Totale TOS19_PR |  |  |  | 41.6359
TOS19_14.R07.001.005 | TOS19_RU.M10.001.002 | Operaio edile - Specializzato | ora | 0.18604 | 28.76 | 5.3505
TOS19_14.R07.001.005 | TOS19_RU.M10.001.003 | Operaio edile - Qualificato | ora | 0.18604 | 26.71 | 4.9691
TOS19_14.R07.001.005 | TOS19_RU.M10.001.004 | Operaio edile - Comune | ora | 0.37208 | 24.08 | 8.9597
|  | Totale TOS19_RU |  |  |  | 19.2793
|  | Totale Parziale (A) |  |  |  | 81.8569
|  | Spese generali (B) |  | 15% di (A) |  | 12.2785
|  | di cui per oneri sicurezza |  | 1,5% di (B) |  | 0.18418
|  | utile di impresa (C) |  | 10% di (A + B) |  | 9.4135
|  | Totale (A + B + C) |  |  |  | 103.5489
|  | Incidenza manodopera |  |  |  | 18,62%
TOS19_14.R07.002.001 | OPERE DI SOSTEGNO E CONTENIMENTO: PALI, MICROPALI, DIAFRAMMI E PALANCOLE, TIRANTI, TRATTAMENTI COLONNARI E GABBIONATE. I prezzi sono relativi ai cantieri presenti nella tipologia a cui appartiene il lavoro svolto; sono compresi il riempimento con idoneo conglomerato, ed ogni altro onere e magistero per dare il lavoro finito a regola d’arte. Sono esclusi il trasporto a impianto di smaltimento autorizzato del materiale di risulta, i costi di smaltimento, i tributi, se dovuti, la fornitura dell'armatura metallica e dell'eventuale controcamicia di lamierino da conteggiarsi a parte, oltre le prove di carico. - TIRANTI
Esecuzione di tiranti in barre mediante perforazione di diametro adeguato eseguita a rotazione e/o rotopercussione, attraverso murature e terreni di qualsiasi natura e consistenza ed iniezione cementizia fino ad un massimo di due volte il volume teorico del foro. Il prezzo comprende la fornitura del tirante completo di piastra e dado di bloccaggio, la tesatura finale al carico di esercizio e quanto altro necessario per l'esecuzione dei lavori a regola d'arte. Resta escluso l'eventuale utilizzo di ponteggi. - Per tiranti fino a 30 tonn.
Prezzo a ml € 79,10365
Codice analisi | Codice dettaglio | Voce/Articolo | Unita' di misura | Quantita' | Prezzo unitario | Importo
TOS19_14.R07.002.001 | TOS19_AT.N01.008.024 | Produzione di Energia - Generatori di Corrente 45 - 50 Kva - 1 mese | ora | 0.14545 | 3.3333 | 0.48483
TOS19_14.R07.002.001 | TOS19_AT.N01.009.023 | Motocompressori a motore diesel - Motocompressori oltre 17000 litri/minuto - 1 mese | ora | 0.14545 | 7.5 | 1.0909
TOS19_14.R07.002.001 | TOS19_AT.N01.100.901 | Oneri per consumo carburanti, oli e altri materiali - per macchine operatrici -fino a 10.000 kg - fino 125 CV. | ora | 0.14545 | 13.09 | 1.9039
TOS19_14.R07.002.001 | TOS19_AT.N08.001.002 | Perforatrici idrauliche - macchina per micropali, adatta per micropali da 90 mm a 240 mm, con coppia massima 1200 Kgm, forza di tiro (down) 8000 Kg, forza di spinta (pull) 8000 Kg, passaggio morse pari a diametro massimo 300 mm, corsa pari a 6000 mm. La macchina dovrà essere corredata di utensili ed aste di perforazione e/o rivestimenti a seconda della natura dei terreni da attraversare- Nolo mensile | ora | 0.14545 | 29.24 | 4.253
TOS19_14.R07.002.001 | TOS19_AT.N08.010.001 | Macchinari per iniezioni - gruppo per iniezioni malte, nolo mensile. | ora | 0.14545 | 29.1667 | 4.2423
TOS19_14.R07.002.001 | TOS19_AT.N08.020.015 | Accessori - Pompa pneumatica per iniziezione micropali portata 6,6 mc/h, pressione 70 bar , nolo mensile. | ora | 0.14545 | 3.3333 | 0.48483
TOS19_14.R07.002.001 | TOS19_AT.N08.100.902 | Consumo carburanti, oli e altri materiali - oneri carburante per attrezzature e macchinari per trivellazione e perforazioni con potenza oltre 126 CV | ora | 0.14545 | 40.14 | 5.8384
|  | Totale TOS19_AT |  |  |  | 18.2981
TOS19_14.R07.002.001 | TOS19_PR.P06.040.001 | Tiranti in barre - da 30 tonn, completi di piastra e dado di bloccaggio | ml | 1 | 20 | 20
TOS19_14.R07.002.001 | TOS19_PR.P09.050.001 | Boiacca di cemento - per iniezione micropali | quintali | 1.2 | 7.6345 | 9.1615
|  | Totale TOS19_PR |  |  |  | 29.1615
TOS19_14.R07.002.001 | TOS19_RU.M10.001.002 | Operaio edile - Specializzato | ora | 0.14545 | 28.76 | 4.1831
TOS19_14.R07.002.001 | TOS19_RU.M10.001.003 | Operaio edile - Qualificato | ora | 0.14545 | 26.71 | 3.885
TOS19_14.R07.002.001 | TOS19_RU.M10.001.004 | Operaio edile - Comune | ora | 0.2909 | 24.08 | 7.0049
|  | Totale TOS19_RU |  |  |  | 15.073
|  | Totale Parziale (A) |  |  |  | 62.5325
|  | Spese generali (B) |  | 15% di (A) |  | 9.3799
|  | di cui per oneri sicurezza |  | 1,5% di (B) |  | 0.1407
|  | utile di impresa (C) |  | 10% di (A + B) |  | 7.1912
|  | Totale (A + B + C) |  |  |  | 79.1037
|  | Incidenza manodopera |  |  |  | 19,05%
TOS19_14.R07.002.002 | OPERE DI SOSTEGNO E CONTENIMENTO: PALI, MICROPALI, DIAFRAMMI E PALANCOLE, TIRANTI, TRATTAMENTI COLONNARI E GABBIONATE. I prezzi sono relativi ai cantieri presenti nella tipologia a cui appartiene il lavoro svolto; sono compresi il riempimento con idoneo conglomerato, ed ogni altro onere e magistero per dare il lavoro finito a regola d’arte. Sono esclusi il trasporto a impianto di smaltimento autorizzato del materiale di risulta, i costi di smaltimento, i tributi, se dovuti, la fornitura dell'armatura metallica e dell'eventuale controcamicia di lamierino da conteggiarsi a parte, oltre le prove di carico. - TIRANTI
Esecuzione di tiranti in barre mediante perforazione di diametro adeguato eseguita a rotazione e/o rotopercussione, attraverso murature e terreni di qualsiasi natura e consistenza ed iniezione cementizia fino ad un massimo di due volte il volume teorico del foro. Il prezzo comprende la fornitura del tirante completo di piastra e dado di bloccaggio, la tesatura finale al carico di esercizio e quanto altro necessario per l'esecuzione dei lavori a regola d'arte. Resta escluso l'eventuale utilizzo di ponteggi. - Per tiranti fino a 45 tonn.
Prezzo a ml € 101,87365
Codice analisi | Codice dettaglio | Voce/Articolo | Unita' di misura | Quantita' | Prezzo unitario | Importo
TOS19_14.R07.002.002 | TOS19_AT.N01.008.024 | Produzione di Energia - Generatori di Corrente 45 - 50 Kva - 1 mese | ora | 0.14545 | 3.3333 | 0.48483
TOS19_14.R07.002.002 | TOS19_AT.N01.009.023 | Motocompressori a motore diesel - Motocompressori oltre 17000 litri/minuto - 1 mese | ora | 0.14545 | 7.5 | 1.0909
TOS19_14.R07.002.002 | TOS19_AT.N01.100.901 | Oneri per consumo carburanti, oli e altri materiali - per macchine operatrici -fino a 10.000 kg - fino 125 CV. | ora | 0.14545 | 13.09 | 1.9039
TOS19_14.R07.002.002 | TOS19_AT.N08.001.002 | Perforatrici idrauliche - macchina per micropali, adatta per micropali da 90 mm a 240 mm, con coppia massima 1200 Kgm, forza di tiro (down) 8000 Kg, forza di spinta (pull) 8000 Kg, passaggio morse pari a diametro massimo 300 mm, corsa pari a 6000 mm. La macchina dovrà essere corredata di utensili ed aste di perforazione e/o rivestimenti a seconda della natura dei terreni da attraversare- Nolo mensile | ora | 0.14545 | 29.24 | 4.253
TOS19_14.R07.002.002 | TOS19_AT.N08.010.001 | Macchinari per iniezioni - gruppo per iniezioni malte, nolo mensile. | ora | 0.14545 | 29.1667 | 4.2423
TOS19_14.R07.002.002 | TOS19_AT.N08.020.015 | Accessori - Pompa pneumatica per iniziezione micropali portata 6,6 mc/h, pressione 70 bar , nolo mensile. | ora | 0.14545 | 3.3333 | 0.48483
TOS19_14.R07.002.002 | TOS19_AT.N08.100.902 | Consumo carburanti, oli e altri materiali - oneri carburante per attrezzature e macchinari per trivellazione e perforazioni con potenza oltre 126 CV | ora | 0.14545 | 40.14 | 5.8384
|  | Totale TOS19_AT |  |  |  | 18.2981
TOS19_14.R07.002.002 | TOS19_PR.P06.040.002 | Tiranti in barre - da 45 tonn, completi di piastra e dado di bloccaggio | ml | 1 | 38 | 38
TOS19_14.R07.002.002 | TOS19_PR.P09.050.001 | Boiacca di cemento - per iniezione micropali | quintali | 1.2 | 7.6345 | 9.1615
|  | Totale TOS19_PR |  |  |  | 47.1615
TOS19_14.R07.002.002 | TOS19_RU.M10.001.002 | Operaio edile - Specializzato | ora | 0.14545 | 28.76 | 4.1831
TOS19_14.R07.002.002 | TOS19_RU.M10.001.003 | Operaio edile - Qualificato | ora | 0.14545 | 26.71 | 3.885
TOS19_14.R07.002.002 | TOS19_RU.M10.001.004 | Operaio edile - Comune | ora | 0.2909 | 24.08 | 7.0049
|  | Totale TOS19_RU |  |  |  | 15.073
|  | Totale Parziale (A) |  |  |  | 80.5325
|  | Spese generali (B) |  | 15% di (A) |  | 12.0799
|  | di cui per oneri sicurezza |  | 1,5% di (B) |  | 0.1812
|  | utile di impresa (C) |  | 10% di (A + B) |  | 9.2612
|  | Totale (A + B + C) |  |  |  | 101.8737
|  | Incidenza manodopera |  |  |  | 14,8%
TOS19_14.R07.002.003 | OPERE DI SOSTEGNO E CONTENIMENTO: PALI, MICROPALI, DIAFRAMMI E PALANCOLE, TIRANTI, TRATTAMENTI COLONNARI E GABBIONATE. I prezzi sono relativi ai cantieri presenti nella tipologia a cui appartiene il lavoro svolto; sono compresi il riempimento con idoneo conglomerato, ed ogni altro onere e magistero per dare il lavoro finito a regola d’arte. Sono esclusi il trasporto a impianto di smaltimento autorizzato del materiale di risulta, i costi di smaltimento, i tributi, se dovuti, la fornitura dell'armatura metallica e dell'eventuale controcamicia di lamierino da conteggiarsi a parte, oltre le prove di carico. - TIRANTI
Esecuzione di tiranti in barre mediante perforazione di diametro adeguato eseguita a rotazione e/o rotopercussione, attraverso murature e terreni di qualsiasi natura e consistenza ed iniezione cementizia fino ad un massimo di due volte il volume teorico del foro. Il prezzo comprende la fornitura del tirante completo di piastra e dado di bloccaggio, la tesatura finale al carico di esercizio e quanto altro necessario per l'esecuzione dei lavori a regola d'arte. Resta escluso l'eventuale utilizzo di ponteggi. - Per tiranti fino a 60 tonn.
Prezzo a ml € 101,87365
Codice analisi | Codice dettaglio | Voce/Articolo | Unita' di misura | Quantita' | Prezzo unitario | Importo
TOS19_14.R07.002.003 | TOS19_AT.N01.008.024 | Produzione di Energia - Generatori di Corrente 45 - 50 Kva - 1 mese | ora | 0.14545 | 3.3333 | 0.48483
TOS19_14.R07.002.003 | TOS19_AT.N01.009.023 | Motocompressori a motore diesel - Motocompressori oltre 17000 litri/minuto - 1 mese | ora | 0.14545 | 7.5 | 1.0909
TOS19_14.R07.002.003 | TOS19_AT.N01.100.901 | Oneri per consumo carburanti, oli e altri materiali - per macchine operatrici -fino a 10.000 kg - fino 125 CV. | ora | 0.14545 | 13.09 | 1.9039
TOS19_14.R07.002.003 | TOS19_AT.N08.001.002 | Perforatrici idrauliche - macchina per micropali, adatta per micropali da 90 mm a 240 mm, con coppia massima 1200 Kgm, forza di tiro (down) 8000 Kg, forza di spinta (pull) 8000 Kg, passaggio morse pari a diametro massimo 300 mm, corsa pari a 6000 mm. La macchina dovrà essere corredata di utensili ed aste di perforazione e/o rivestimenti a seconda della natura dei terreni da attraversare- Nolo mensile | ora | 0.14545 | 29.24 | 4.253
TOS19_14.R07.002.003 | TOS19_AT.N08.010.001 | Macchinari per iniezioni - gruppo per iniezioni malte, nolo mensile. | ora | 0.14545 | 29.1667 | 4.2423
TOS19_14.R07.002.003 | TOS19_AT.N08.020.015 | Accessori - Pompa pneumatica per iniziezione micropali portata 6,6 mc/h, pressione 70 bar , nolo mensile. | ora | 0.14545 | 3.3333 | 0.48483
TOS19_14.R07.002.003 | TOS19_AT.N08.100.902 | Consumo carburanti, oli e altri materiali - oneri carburante per attrezzature e macchinari per trivellazione e perforazioni con potenza oltre 126 CV | ora | 0.14545 | 40.14 | 5.8384
|  | Totale TOS19_AT |  |  |  | 18.2981
TOS19_14.R07.002.003 | TOS19_PR.P06.040.003 | Tiranti in barre - da 60 tonn, completi di piastra e dado di bloccaggio | ml | 1 | 38 | 38
TOS19_14.R07.002.003 | TOS19_PR.P09.050.001 | Boiacca di cemento - per iniezione micropali | quintali | 1.2 | 7.6345 | 9.1615
|  | Totale TOS19_PR |  |  |  | 47.1615
TOS19_14.R07.002.003 | TOS19_RU.M10.001.002 | Operaio edile - Specializzato | ora | 0.14545 | 28.76 | 4.1831
TOS19_14.R07.002.003 | TOS19_RU.M10.001.003 | Operaio edile - Qualificato | ora | 0.14545 | 26.71 | 3.885
TOS19_14.R07.002.003 | TOS19_RU.M10.001.004 | Operaio edile - Comune | ora | 0.2909 | 24.08 | 7.0049
|  | Totale TOS19_RU |  |  |  | 15.073
|  | Totale Parziale (A) |  |  |  | 80.5325
|  | Spese generali (B) |  | 15% di (A) |  | 12.0799
|  | di cui per oneri sicurezza |  | 1,5% di (B) |  | 0.1812
|  | utile di impresa (C) |  | 10% di (A + B) |  | 9.2612
|  | Totale (A + B + C) |  |  |  | 101.8737
|  | Incidenza manodopera |  |  |  | 14,8%
TOS19_14.R08.001.001 | OPERE DI SOSTEGNO E CONTENIMENTO: PALI, MICROPALI, DIAFRAMMI E PALANCOLE, TIRANTI, TRATTAMENTI COLONNARI E GABBIONATE. I prezzi sono relativi ai cantieri presenti nella tipologia a cui appartiene il lavoro svolto; sono compresi il riempimento con idoneo conglomerato, ed ogni altro onere e magistero per dare il lavoro finito a regola d’arte. Sono esclusi il trasporto a impianto di smaltimento autorizzato del materiale di risulta, i costi di smaltimento, i tributi, se dovuti, la fornitura dell'armatura metallica e dell'eventuale controcamicia di lamierino da conteggiarsi a parte, oltre le prove di carico. - GABBIONATE: tutti i materiali composti con rete metallica a doppia torsione dovranno essere conformi alle “Linee Guida per la certificazione di idoneità tecnica all’impiego e l’utilizzo di prodotti in rete metallica a doppia torsione“ emesse dalla Presidenza del Consiglio Superiore LL.PP., con parere n.69 reso nell’adunanza del 2 luglio 2013.
Gabbionata con gabbioni a scatola in rete metallica con maglia esagonale di 8x10 cm a doppia torsione, compreso tiranti di ancoraggio per ogni metro di lunghezza del gabbione, cuciture di chiusura, materiale metallico, pietrame di pezzatura 20x30 cm per riempimento e formazione della facciavista assestata a mano; esclusi eventuali scavi, movimenti di terra, aggottamenti ed opere provvisionali. - zinco-alluminio, dimensioni m 2,00x1,00x1,00, filo d. 2,7 mm
Prezzo a m³ € 96,46657
Codice analisi | Codice dettaglio | Voce/Articolo | Unita' di misura | Quantita' | Prezzo unitario | Importo
TOS19_14.R08.001.001 | TOS19_AT.N01.001.041 | Macchine per movimento terra e accessori - Pala cingolata caricatrice potenza motore da 50 a 126 CV - 1 mese | ora | 0.2 | 10.125 | 2.025
TOS19_14.R08.001.001 | TOS19_AT.N01.001.901 | Macchine per movimento terra e accessori - oneri consumo carburanti, oli e altri materiali - macchine movimento terra fino a 10.000 kg - fino 125 CV | ora | 0.2 | 13.09 | 2.618
TOS19_14.R08.001.001 | TOS19_AT.N02.014.017 | Autocarri, motocarri e trattori (MTT=Massa totale a terra, Pu Portata utile) - Autocarro ribaltabile con MTT 18000 Kg e pu 12000 Kg, 2 assi - 1 mese (nolo a caldo) | ora | 0.11 | 58.49 | 6.4339
|  | Totale TOS19_AT |  |  |  | 11.0769
TOS19_14.R08.001.001 | TOS19_PR.P01.005.011 | Pietrame di cava - grezzo per gabbionate e simili, compatto, non gelivo, resistente all'abrasione pezzatura 10-25 cm. | Tn | 1.6 | 8.5 | 13.6
TOS19_14.R08.001.001 | TOS19_PR.P38.032.001 | Gabbione a scatola in rete metallica zinco alluminio - dim.2x1x1 m, filo d. 2,7 mm (15,7 kg) | cad | 0.5 | 29.97 | 14.985
TOS19_14.R08.001.001 | TOS19_PR.P38.035.001 | Complementi per legature e tiranti di gabbioni - filo di ferro a forte zincatura d. 2,2 mm | kg | 1.5 | 1.5132 | 2.2699
|  | Totale TOS19_PR |  |  |  | 30.8549
TOS19_14.R08.001.001 | TOS19_RU.M10.001.002 | Operaio edile - Specializzato | ora | 0.2 | 28.76 | 5.752
TOS19_14.R08.001.001 | TOS19_RU.M10.001.002 | Operaio edile - Specializzato | ora | 0.24 | 28.76 | 6.9024
TOS19_14.R08.001.001 | TOS19_RU.M10.001.004 | Operaio edile - Comune | ora | 0.24 | 24.08 | 5.7792
TOS19_14.R08.001.001 | TOS19_RU.M10.001.004 | Operaio edile - Comune | ora | 0.24 | 24.08 | 5.7792
TOS19_14.R08.001.001 | TOS19_RU.M10.001.004 | Operaio edile - Comune | ora | 0.2 | 24.08 | 4.816
TOS19_14.R08.001.001 | TOS19_RU.M10.001.004 | Operaio edile - Comune | ora | 0.22 | 24.08 | 5.2976
|  | Totale TOS19_RU |  |  |  | 34.3264
|  | Totale Parziale (A) |  |  |  | 76.2582
|  | Spese generali (B) |  | 15% di (A) |  | 11.4387
|  | di cui per oneri sicurezza |  | 3% di (B) |  | 0.34316
|  | utile di impresa (C) |  | 10% di (A + B) |  | 8.7697
|  | Totale (A + B + C) |  |  |  | 96.4666
|  | Incidenza manodopera |  |  |  | 38,86%
TOS19_14.R09.012.003 | OPERE DI SOSTEGNO E CONTENIMENTO: PALI, MICROPALI, DIAFRAMMI E PALANCOLE, TIRANTI, TRATTAMENTI COLONNARI E GABBIONATE. I prezzi sono relativi ai cantieri presenti nella tipologia a cui appartiene il lavoro svolto; sono compresi il riempimento con idoneo conglomerato, ed ogni altro onere e magistero per dare il lavoro finito a regola d’arte. Sono esclusi il trasporto a impianto di smaltimento autorizzato del materiale di risulta, i costi di smaltimento, i tributi, se dovuti, la fornitura dell'armatura metallica e dell'eventuale controcamicia di lamierino da conteggiarsi a parte, oltre le prove di carico. - MURI IN C.A., TERRE ARMATE E TERRAPIENI RINFORZATI: fornitura e posa di opere di sostegno a gravità (muri e gabbionate), in cemento armato (muri a mensola, muri a contrafforti e speroni), terre armate e paratie (palancole e diaframmi) compresi trasporti, cali e sollevamento dei materiali, il tutto per dare il titolo compiuto e finito a regola d'arte.
Muro di sostegno prefabbricato costituito da pannelli modulari verticali in c.a. vibrato classe C40/45 con costola di irrigidimento verticale, posti in opera su cordolo di fondazione (escluso dal prezzo) e platea in c.a. C20/25 - h da 2.51 m a 3.00 m
Prezzo a m € 306,02451
Codice analisi | Codice dettaglio | Voce/Articolo | Unita' di misura | Quantita' | Prezzo unitario | Importo
TOS19_14.R09.012.003 | TOS19_AT.N06.018.009 | Autocarro con gru ruotante con braccio articolato (MTT= massa totale a terra) - MTT 18000 kg con momento massimo di sollevamento di 17000 daNm al gancio mobile sfilamento max 6,5 m, nolo mensile. | ora | 0.09 | 38.58 | 3.4722
TOS19_14.R09.012.003 | TOS19_AT.N06.100.900 | Consumo carburanti, oli e altri materiali - oneri carburante per macchine elevatrici - diesel fino a 126 CV | ora | 0.09 | 13.09 | 1.1781
|  | Totale TOS19_AT |  |  |  | 4.6503
TOS19_14.R09.012.003 | TOS19_PR.P06.003.009 | Rete elettrosaldata ad aderenza migliorata, conforme alla norma UNI EN 10080:2005, formato mm 2250x4000 - Ø 8 200x200 | kg | 4.08 | 0.646 | 2.6357
TOS19_14.R09.012.003 | TOS19_PR.P09.105.001 | Conglomerato cementizio composto e confezionato in cantiere (piccole quantità) per plinti, platee, fondazioni e simili - classe di resistenza C20/25 | m³ | 0.1 | 118.9783 | 11.8978
TOS19_14.R09.012.003 | TOS19_PR.P11.002.003 | Pannello modulare per sostegno terreni, in calcestruzzo armato vibrato, classe C40/45, con costole di irrigidimento armate poste ad interasse 1,2 m, larghezza 2,50 m, finitura liscia (mediamente per terrapieni con peso specifico 1800-2000 kg/mc e con sovraccarico fino a 4 kg/cmq), certificato CE secondo la norma UNI EN 15258:2009 - h da 2,51 a 3,00 metri | m | 1 | 213.75 | 213.75
|  | Totale TOS19_PR |  |  |  | 228.2835
TOS19_14.R09.012.003 | TOS19_RU.M10.001.002 | Operaio edile - Specializzato | ora | 0.09 | 28.76 | 2.5884
TOS19_14.R09.012.003 | TOS19_RU.M10.001.002 | Operaio edile - Specializzato | ora | 0.08 | 28.76 | 2.3008
TOS19_14.R09.012.003 | TOS19_RU.M10.001.004 | Operaio edile - Comune | ora | 0.08 | 24.08 | 1.9264
TOS19_14.R09.012.003 | TOS19_RU.M10.001.004 | Operaio edile - Comune | ora | 0.09 | 24.08 | 2.1672
|  | Totale TOS19_RU |  |  |  | 8.9828
|  | Totale Parziale (A) |  |  |  | 241.9166
|  | Spese generali (B) |  | 15% di (A) |  | 36.2875
|  | di cui per oneri sicurezza |  | 3% di (B) |  | 1.0886
|  | utile di impresa (C) |  | 10% di (A + B) |  | 27.8204
|  | Totale (A + B + C) |  |  |  | 306.0245
|  | Incidenza manodopera |  |  |  | 5,49%
TOS19_14.R09.012.005 | OPERE DI SOSTEGNO E CONTENIMENTO: PALI, MICROPALI, DIAFRAMMI E PALANCOLE, TIRANTI, TRATTAMENTI COLONNARI E GABBIONATE. I prezzi sono relativi ai cantieri presenti nella tipologia a cui appartiene il lavoro svolto; sono compresi il riempimento con idoneo conglomerato, ed ogni altro onere e magistero per dare il lavoro finito a regola d’arte. Sono esclusi il trasporto a impianto di smaltimento autorizzato del materiale di risulta, i costi di smaltimento, i tributi, se dovuti, la fornitura dell'armatura metallica e dell'eventuale controcamicia di lamierino da conteggiarsi a parte, oltre le prove di carico. - MURI IN C.A., TERRE ARMATE E TERRAPIENI RINFORZATI: fornitura e posa di opere di sostegno a gravità (muri e gabbionate), in cemento armato (muri a mensola, muri a contrafforti e speroni), terre armate e paratie (palancole e diaframmi) compresi trasporti, cali e sollevamento dei materiali, il tutto per dare il titolo compiuto e finito a regola d'arte.
Muro di sostegno prefabbricato costituito da pannelli modulari verticali in c.a. vibrato classe C40/45 con costola di irrigidimento verticale, posti in opera su cordolo di fondazione (escluso dal prezzo) e platea in c.a. C20/25 - h da 3.51 m a 4.00 m
Prezzo a m € 420,19076
Codice analisi | Codice dettaglio | Voce/Articolo | Unita' di misura | Quantita' | Prezzo unitario | Importo
TOS19_14.R09.012.005 | TOS19_AT.N06.018.009 | Autocarro con gru ruotante con braccio articolato (MTT= massa totale a terra) - MTT 18000 kg con momento massimo di sollevamento di 17000 daNm al gancio mobile sfilamento max 6,5 m, nolo mensile. | ora | 0.09 | 38.58 | 3.4722
TOS19_14.R09.012.005 | TOS19_AT.N06.100.900 | Consumo carburanti, oli e altri materiali - oneri carburante per macchine elevatrici - diesel fino a 126 CV | ora | 0.09 | 13.09 | 1.1781
|  | Totale TOS19_AT |  |  |  | 4.6503
TOS19_14.R09.012.005 | TOS19_PR.P06.003.009 | Rete elettrosaldata ad aderenza migliorata, conforme alla norma UNI EN 10080:2005, formato mm 2250x4000 - Ø 8 200x200 | kg | 4.08 | 0.646 | 2.6357
TOS19_14.R09.012.005 | TOS19_PR.P09.105.001 | Conglomerato cementizio composto e confezionato in cantiere (piccole quantità) per plinti, platee, fondazioni e simili - classe di resistenza C20/25 | m³ | 0.1 | 118.9783 | 11.8978
TOS19_14.R09.012.005 | TOS19_PR.P11.002.005 | Pannello modulare per sostegno terreni, in calcestruzzo armato vibrato, classe C40/45, con costole di irrigidimento armate poste ad interasse 1,2 m, larghezza 2,50 m, finitura liscia (mediamente per terrapieni con peso specifico 1800-2000 kg/mc e con sovraccarico fino a 4 kg/cmq), certificato CE secondo la norma UNI EN 15258:2009 - h da 3,51 a 4,00 metri | m | 1 | 304 | 304
|  | Totale TOS19_PR |  |  |  | 318.5335
TOS19_14.R09.012.005 | TOS19_RU.M10.001.002 | Operaio edile - Specializzato | ora | 0.09 | 28.76 | 2.5884
TOS19_14.R09.012.005 | TOS19_RU.M10.001.002 | Operaio edile - Specializzato | ora | 0.08 | 28.76 | 2.3008
TOS19_14.R09.012.005 | TOS19_RU.M10.001.004 | Operaio edile - Comune | ora | 0.08 | 24.08 | 1.9264
TOS19_14.R09.012.005 | TOS19_RU.M10.001.004 | Operaio edile - Comune | ora | 0.09 | 24.08 | 2.1672
|  | Totale TOS19_RU |  |  |  | 8.9828
|  | Totale Parziale (A) |  |  |  | 332.1666
|  | Spese generali (B) |  | 15% di (A) |  | 49.825
|  | di cui per oneri sicurezza |  | 3% di (B) |  | 1.4947
|  | utile di impresa (C) |  | 10% di (A + B) |  | 38.1992
|  | Totale (A + B + C) |  |  |  | 420.1908
|  | Incidenza manodopera |  |  |  | 4%
TOS19_14.R09.012.007 | OPERE DI SOSTEGNO E CONTENIMENTO: PALI, MICROPALI, DIAFRAMMI E PALANCOLE, TIRANTI, TRATTAMENTI COLONNARI E GABBIONATE. I prezzi sono relativi ai cantieri presenti nella tipologia a cui appartiene il lavoro svolto; sono compresi il riempimento con idoneo conglomerato, ed ogni altro onere e magistero per dare il lavoro finito a regola d’arte. Sono esclusi il trasporto a impianto di smaltimento autorizzato del materiale di risulta, i costi di smaltimento, i tributi, se dovuti, la fornitura dell'armatura metallica e dell'eventuale controcamicia di lamierino da conteggiarsi a parte, oltre le prove di carico. - MURI IN C.A., TERRE ARMATE E TERRAPIENI RINFORZATI: fornitura e posa di opere di sostegno a gravità (muri e gabbionate), in cemento armato (muri a mensola, muri a contrafforti e speroni), terre armate e paratie (palancole e diaframmi) compresi trasporti, cali e sollevamento dei materiali, il tutto per dare il titolo compiuto e finito a regola d'arte.
Muro di sostegno prefabbricato costituito da pannelli modulari verticali in c.a. vibrato classe C40/45 con costola di irrigidimento verticale, posti in opera su cordolo di fondazione (escluso dal prezzo) e platea in c.a. C20/25 - h da 4.51 m a 5.00 m
Prezzo a m € 546,37451
Codice analisi | Codice dettaglio | Voce/Articolo | Unita' di misura | Quantita' | Prezzo unitario | Importo
TOS19_14.R09.012.007 | TOS19_AT.N06.018.009 | Autocarro con gru ruotante con braccio articolato (MTT= massa totale a terra) - MTT 18000 kg con momento massimo di sollevamento di 17000 daNm al gancio mobile sfilamento max 6,5 m, nolo mensile. | ora | 0.09 | 38.58 | 3.4722
TOS19_14.R09.012.007 | TOS19_AT.N06.100.900 | Consumo carburanti, oli e altri materiali - oneri carburante per macchine elevatrici - diesel fino a 126 CV | ora | 0.09 | 13.09 | 1.1781
|  | Totale TOS19_AT |  |  |  | 4.6503
TOS19_14.R09.012.007 | TOS19_PR.P06.003.009 | Rete elettrosaldata ad aderenza migliorata, conforme alla norma UNI EN 10080:2005, formato mm 2250x4000 - Ø 8 200x200 | kg | 4.08 | 0.646 | 2.6357
TOS19_14.R09.012.007 | TOS19_PR.P09.105.001 | Conglomerato cementizio composto e confezionato in cantiere (piccole quantità) per plinti, platee, fondazioni e simili - classe di resistenza C20/25 | m³ | 0.1 | 118.9783 | 11.8978
TOS19_14.R09.012.007 | TOS19_PR.P11.002.007 | Pannello modulare per sostegno terreni, in calcestruzzo armato vibrato, classe C40/45, con costole di irrigidimento armate poste ad interasse 1,2 m, larghezza 2,50 m, finitura liscia (mediamente per terrapieni con peso specifico 1800-2000 kg/mc e con sovraccarico fino a 4 kg/cmq), certificato CE secondo la norma UNI EN 15258:2009 - h da 4,51 a 5,00 metri | m | 1 | 403.75 | 403.75
|  | Totale TOS19_PR |  |  |  | 418.2835
TOS19_14.R09.012.007 | TOS19_RU.M10.001.002 | Operaio edile - Specializzato | ora | 0.09 | 28.76 | 2.5884
TOS19_14.R09.012.007 | TOS19_RU.M10.001.002 | Operaio edile - Specializzato | ora | 0.08 | 28.76 | 2.3008
TOS19_14.R09.012.007 | TOS19_RU.M10.001.004 | Operaio edile - Comune | ora | 0.09 | 24.08 | 2.1672
TOS19_14.R09.012.007 | TOS19_RU.M10.001.004 | Operaio edile - Comune | ora | 0.08 | 24.08 | 1.9264
|  | Totale TOS19_RU |  |  |  | 8.9828
|  | Totale Parziale (A) |  |  |  | 431.9166
|  | Spese generali (B) |  | 15% di (A) |  | 64.7875
|  | di cui per oneri sicurezza |  | 3% di (B) |  | 1.9436
|  | utile di impresa (C) |  | 10% di (A + B) |  | 49.6704
|  | Totale (A + B + C) |  |  |  | 546.3745
|  | Incidenza manodopera |  |  |  | 3,07%
TOS19_14.R09.012.008 | OPERE DI SOSTEGNO E CONTENIMENTO: PALI, MICROPALI, DIAFRAMMI E PALANCOLE, TIRANTI, TRATTAMENTI COLONNARI E GABBIONATE. I prezzi sono relativi ai cantieri presenti nella tipologia a cui appartiene il lavoro svolto; sono compresi il riempimento con idoneo conglomerato, ed ogni altro onere e magistero per dare il lavoro finito a regola d’arte. Sono esclusi il trasporto a impianto di smaltimento autorizzato del materiale di risulta, i costi di smaltimento, i tributi, se dovuti, la fornitura dell'armatura metallica e dell'eventuale controcamicia di lamierino da conteggiarsi a parte, oltre le prove di carico. - MURI IN C.A., TERRE ARMATE E TERRAPIENI RINFORZATI: fornitura e posa di opere di sostegno a gravità (muri e gabbionate), in cemento armato (muri a mensola, muri a contrafforti e speroni), terre armate e paratie (palancole e diaframmi) compresi trasporti, cali e sollevamento dei materiali, il tutto per dare il titolo compiuto e finito a regola d'arte.
Muro di sostegno prefabbricato costituito da pannelli modulari verticali in c.a. vibrato classe C40/45 con costola di irrigidimento verticale, posti in opera su cordolo di fondazione (escluso dal prezzo) e platea in c.a. C20/25 - h da 5.01 m a 6.00 m, compreso tiranti collegamento tra pannello e platea
Prezzo a m € 630,49701
Codice analisi | Codice dettaglio | Voce/Articolo | Unita' di misura | Quantita' | Prezzo unitario | Importo
TOS19_14.R09.012.008 | TOS19_AT.N06.018.009 | Autocarro con gru ruotante con braccio articolato (MTT= massa totale a terra) - MTT 18000 kg con momento massimo di sollevamento di 17000 daNm al gancio mobile sfilamento max 6,5 m, nolo mensile. | ora | 0.09 | 38.58 | 3.4722
TOS19_14.R09.012.008 | TOS19_AT.N06.100.900 | Consumo carburanti, oli e altri materiali - oneri carburante per macchine elevatrici - diesel fino a 126 CV | ora | 0.09 | 13.09 | 1.1781
|  | Totale TOS19_AT |  |  |  | 4.6503
TOS19_14.R09.012.008 | TOS19_PR.P06.003.009 | Rete elettrosaldata ad aderenza migliorata, conforme alla norma UNI EN 10080:2005, formato mm 2250x4000 - Ø 8 200x200 | kg | 4.08 | 0.646 | 2.6357
TOS19_14.R09.012.008 | TOS19_PR.P09.105.001 | Conglomerato cementizio composto e confezionato in cantiere (piccole quantità) per plinti, platee, fondazioni e simili - classe di resistenza C20/25 | m³ | 0.1 | 118.9783 | 11.8978
TOS19_14.R09.012.008 | TOS19_PR.P11.002.008 | Pannello modulare per sostegno terreni, in calcestruzzo armato vibrato, classe C40/45, con costole di irrigidimento armate poste ad interasse 1,2 m, larghezza 2,50 m, finitura liscia (mediamente per terrapieni con peso specifico 1800-2000 kg/mc e con sovraccarico fino a 4 kg/cmq), certificato CE secondo la norma UNI EN 15258:2009 - h da 5,01 a 5,50 metri | m | 1 | 470.25 | 470.25
|  | Totale TOS19_PR |  |  |  | 484.7835
TOS19_14.R09.012.008 | TOS19_RU.M10.001.002 | Operaio edile - Specializzato | ora | 0.09 | 28.76 | 2.5884
TOS19_14.R09.012.008 | TOS19_RU.M10.001.002 | Operaio edile - Specializzato | ora | 0.08 | 28.76 | 2.3008
TOS19_14.R09.012.008 | TOS19_RU.M10.001.004 | Operaio edile - Comune | ora | 0.08 | 24.08 | 1.9264
TOS19_14.R09.012.008 | TOS19_RU.M10.001.004 | Operaio edile - Comune | ora | 0.09 | 24.08 | 2.1672
|  | Totale TOS19_RU |  |  |  | 8.9828
|  | Totale Parziale (A) |  |  |  | 498.4166
|  | Spese generali (B) |  | 15% di (A) |  | 74.7625
|  | di cui per oneri sicurezza |  | 3% di (B) |  | 2.2429
|  | utile di impresa (C) |  | 10% di (A + B) |  | 57.3179
|  | Totale (A + B + C) |  |  |  | 630.497
|  | Incidenza manodopera |  |  |  | 2,66%
TOS19_14.R09.021.003 | OPERE DI SOSTEGNO E CONTENIMENTO: PALI, MICROPALI, DIAFRAMMI E PALANCOLE, TIRANTI, TRATTAMENTI COLONNARI E GABBIONATE. I prezzi sono relativi ai cantieri presenti nella tipologia a cui appartiene il lavoro svolto; sono compresi il riempimento con idoneo conglomerato, ed ogni altro onere e magistero per dare il lavoro finito a regola d’arte. Sono esclusi il trasporto a impianto di smaltimento autorizzato del materiale di risulta, i costi di smaltimento, i tributi, se dovuti, la fornitura dell'armatura metallica e dell'eventuale controcamicia di lamierino da conteggiarsi a parte, oltre le prove di carico. - MURI IN C.A., TERRE ARMATE E TERRAPIENI RINFORZATI: fornitura e posa di opere di sostegno a gravità (muri e gabbionate), in cemento armato (muri a mensola, muri a contrafforti e speroni), terre armate e paratie (palancole e diaframmi) compresi trasporti, cali e sollevamento dei materiali, il tutto per dare il titolo compiuto e finito a regola d'arte.
Struttura per terre armate in pannelli prefabbricati di cls R maggiore 35 MPa armati con acciaio B450C controllato, compresi: mezzi pannelli di coronamento, angolari ecc., sigillatura giunti con TNT sul paramento interno, materiali per posa ed allineamento; esclusi: attacchi in acciaio per le armature terra posti in fase di prefabbricazione ma da valutarsi a seconda delle quantita' richieste, scavi, demolizioni, fornitura e/o posa del rilevato con terre ed inerti idonei, eventuale letto di livellamento in cls e rinverdimenti - h da 2,51 a 3,00 metri
Prezzo a ml € 138,67664
Codice analisi | Codice dettaglio | Voce/Articolo | Unita' di misura | Quantita' | Prezzo unitario | Importo
TOS19_14.R09.021.003 | TOS19_AT.N06.018.010 | Autocarro con gru ruotante con braccio articolato (MTT= massa totale a terra) - MTT 26000 kg con momento massimo di sollevamento di 23000 daNm al gancio mobile sfilamento max 8 m, nolo mensile. | ora | 0.04 | 49.58 | 1.9832
TOS19_14.R09.021.003 | TOS19_AT.N06.018.010 | Autocarro con gru ruotante con braccio articolato (MTT= massa totale a terra) - MTT 26000 kg con momento massimo di sollevamento di 23000 daNm al gancio mobile sfilamento max 8 m, nolo mensile. | ora | 0.146 | 49.58 | 7.2387
TOS19_14.R09.021.003 | TOS19_AT.N06.100.900 | Consumo carburanti, oli e altri materiali - oneri carburante per macchine elevatrici - diesel fino a 126 CV | ora | 0.146 | 13.09 | 1.9111
TOS19_14.R09.021.003 | TOS19_AT.N06.100.900 | Consumo carburanti, oli e altri materiali - oneri carburante per macchine elevatrici - diesel fino a 126 CV | ora | 0.04 | 13.09 | 0.5236
|  | Totale TOS19_AT |  |  |  | 11.6566
TOS19_14.R09.021.003 | TOS19_PR.P06.001.003 | Barre ad aderenza migliorata, per C.A., conforme alla norma UNI EN 10080:2005, non sagomate. - Ø 10 | kg | 0.045 | 0.646 | 0.02907
TOS19_14.R09.021.003 | TOS19_PR.P08.020.002 | Legname per edilizia - Abete, certificato CE secondo la UNI EN 14081-1:2016 per il legno strutturale con sezione rettangolare e secondo la UNI EN 15497:2014 per il legno strutturale KVH - sottomisure parallele larghezze miste (spess.cm 2,5 lungh.m 4 largh. 8-15 cm) | m³ | 0.00015 | 180 | 0.027
TOS19_14.R09.021.003 | TOS19_PR.P11.002.003 | Pannello modulare per sostegno terreni, in calcestruzzo armato vibrato, classe C40/45, con costole di irrigidimento armate poste ad interasse 1,2 m, larghezza 2,50 m, finitura liscia (mediamente per terrapieni con peso specifico 1800-2000 kg/mc e con sovraccarico fino a 4 kg/cmq), certificato CE secondo la norma UNI EN 15258:2009 - h da 2,51 a 3,00 metri | m | 0.33 | 213.75 | 70.5375
TOS19_14.R09.021.003 | TOS19_PR.P38.001.003 | Geotessile non tessuto agugliato costituito al 100% da fibra di polipropilene e/o poliestere di prima scelta resistente all'invecchiamento da UV e immarcescibile, con funzione di separazione e/o filtrazione, in rotoli - resistenza a trazione (L/T) ≥16kN/m (UNI EN ISO 10319:2015), Allungamento a carico massimo (L/T) ≥40% (UNI EN ISO 10319:2015), CBR ≥2,0kN (UNI EN ISO 12236:2006), Resistenza CDT ≤30mm (UNI EN ISO 13433:2006), Apertura caratteristica dei pori O90 ≤100µm (UNI EN ISO 12956:2010), Permeabilità all'acqua perpendicolare al piano ≥0,04 m/s (UNI EN ISO 11058:2010) | m² | 0.67 | 0.481 | 0.32227
|  | Totale TOS19_PR |  |  |  | 70.9158
TOS19_14.R09.021.003 | TOS19_RU.M10.001.001 | Operaio edile - IV livello | ora | 0.25 | 30.3 | 7.575
TOS19_14.R09.021.003 | TOS19_RU.M10.001.002 | Operaio edile - Specializzato | ora | 0.146 | 28.76 | 4.199
TOS19_14.R09.021.003 | TOS19_RU.M10.001.002 | Operaio edile - Specializzato | ora | 0.04 | 28.76 | 1.1504
TOS19_14.R09.021.003 | TOS19_RU.M10.001.003 | Operaio edile - Qualificato | ora | 0.19 | 26.71 | 5.0749
TOS19_14.R09.021.003 | TOS19_RU.M10.001.004 | Operaio edile - Comune | ora | 0.19 | 24.08 | 4.5752
TOS19_14.R09.021.003 | TOS19_RU.M10.001.004 | Operaio edile - Comune | ora | 0.146 | 24.08 | 3.5157
TOS19_14.R09.021.003 | TOS19_RU.M10.001.004 | Operaio edile - Comune | ora | 0.04 | 24.08 | 0.9632
|  | Totale TOS19_RU |  |  |  | 27.0533
|  | Totale Parziale (A) |  |  |  | 109.6258
|  | Spese generali (B) |  | 15% di (A) |  | 16.4439
|  | di cui per oneri sicurezza |  | 3% di (B) |  | 0.49332
|  | utile di impresa (C) |  | 10% di (A + B) |  | 12.607
|  | Totale (A + B + C) |  |  |  | 138.6766
|  | Incidenza manodopera |  |  |  | 19,51%
TOS19_14.R09.021.004 | OPERE DI SOSTEGNO E CONTENIMENTO: PALI, MICROPALI, DIAFRAMMI E PALANCOLE, TIRANTI, TRATTAMENTI COLONNARI E GABBIONATE. I prezzi sono relativi ai cantieri presenti nella tipologia a cui appartiene il lavoro svolto; sono compresi il riempimento con idoneo conglomerato, ed ogni altro onere e magistero per dare il lavoro finito a regola d’arte. Sono esclusi il trasporto a impianto di smaltimento autorizzato del materiale di risulta, i costi di smaltimento, i tributi, se dovuti, la fornitura dell'armatura metallica e dell'eventuale controcamicia di lamierino da conteggiarsi a parte, oltre le prove di carico. - MURI IN C.A., TERRE ARMATE E TERRAPIENI RINFORZATI: fornitura e posa di opere di sostegno a gravità (muri e gabbionate), in cemento armato (muri a mensola, muri a contrafforti e speroni), terre armate e paratie (palancole e diaframmi) compresi trasporti, cali e sollevamento dei materiali, il tutto per dare il titolo compiuto e finito a regola d'arte.
Struttura per terre armate in pannelli prefabbricati di cls R maggiore 35 MPa armati con acciaio B450C controllato, compresi: mezzi pannelli di coronamento, angolari ecc., sigillatura giunti con TNT sul paramento interno, materiali per posa ed allineamento; esclusi: attacchi in acciaio per le armature terra posti in fase di prefabbricazione ma da valutarsi a seconda delle quantita' richieste, scavi, demolizioni, fornitura e/o posa del rilevato con terre ed inerti idonei, eventuale letto di livellamento in cls e rinverdimenti - h da 3,51 a 4,00 metri
Prezzo a ml € 145,58670
Codice analisi | Codice dettaglio | Voce/Articolo | Unita' di misura | Quantita' | Prezzo unitario | Importo
TOS19_14.R09.021.004 | TOS19_AT.N06.018.010 | Autocarro con gru ruotante con braccio articolato (MTT= massa totale a terra) - MTT 26000 kg con momento massimo di sollevamento di 23000 daNm al gancio mobile sfilamento max 8 m, nolo mensile. | ora | 0.146 | 49.58 | 7.2387
TOS19_14.R09.021.004 | TOS19_AT.N06.018.010 | Autocarro con gru ruotante con braccio articolato (MTT= massa totale a terra) - MTT 26000 kg con momento massimo di sollevamento di 23000 daNm al gancio mobile sfilamento max 8 m, nolo mensile. | ora | 0.04 | 49.58 | 1.9832
TOS19_14.R09.021.004 | TOS19_AT.N06.100.900 | Consumo carburanti, oli e altri materiali - oneri carburante per macchine elevatrici - diesel fino a 126 CV | ora | 0.146 | 13.09 | 1.9111
TOS19_14.R09.021.004 | TOS19_AT.N06.100.900 | Consumo carburanti, oli e altri materiali - oneri carburante per macchine elevatrici - diesel fino a 126 CV | ora | 0.04 | 13.09 | 0.5236
|  | Totale TOS19_AT |  |  |  | 11.6566
TOS19_14.R09.021.004 | TOS19_PR.P06.001.003 | Barre ad aderenza migliorata, per C.A., conforme alla norma UNI EN 10080:2005, non sagomate. - Ø 10 | kg | 0.045 | 0.646 | 0.02907
TOS19_14.R09.021.004 | TOS19_PR.P08.020.002 | Legname per edilizia - Abete, certificato CE secondo la UNI EN 14081-1:2016 per il legno strutturale con sezione rettangolare e secondo la UNI EN 15497:2014 per il legno strutturale KVH - sottomisure parallele larghezze miste (spess.cm 2,5 lungh.m 4 largh. 8-15 cm) | m³ | 0.00015 | 180 | 0.027
TOS19_14.R09.021.004 | TOS19_PR.P11.002.005 | Pannello modulare per sostegno terreni, in calcestruzzo armato vibrato, classe C40/45, con costole di irrigidimento armate poste ad interasse 1,2 m, larghezza 2,50 m, finitura liscia (mediamente per terrapieni con peso specifico 1800-2000 kg/mc e con sovraccarico fino a 4 kg/cmq), certificato CE secondo la norma UNI EN 15258:2009 - h da 3,51 a 4,00 metri | m | 0.25 | 304 | 76
TOS19_14.R09.021.004 | TOS19_PR.P38.001.003 | Geotessile non tessuto agugliato costituito al 100% da fibra di polipropilene e/o poliestere di prima scelta resistente all'invecchiamento da UV e immarcescibile, con funzione di separazione e/o filtrazione, in rotoli - resistenza a trazione (L/T) ≥16kN/m (UNI EN ISO 10319:2015), Allungamento a carico massimo (L/T) ≥40% (UNI EN ISO 10319:2015), CBR ≥2,0kN (UNI EN ISO 12236:2006), Resistenza CDT ≤30mm (UNI EN ISO 13433:2006), Apertura caratteristica dei pori O90 ≤100µm (UNI EN ISO 12956:2010), Permeabilità all'acqua perpendicolare al piano ≥0,04 m/s (UNI EN ISO 11058:2010) | m² | 0.67 | 0.481 | 0.32227
|  | Totale TOS19_PR |  |  |  | 76.3783
TOS19_14.R09.021.004 | TOS19_RU.M10.001.001 | Operaio edile - IV livello | ora | 0.25 | 30.3 | 7.575
TOS19_14.R09.021.004 | TOS19_RU.M10.001.002 | Operaio edile - Specializzato | ora | 0.146 | 28.76 | 4.199
TOS19_14.R09.021.004 | TOS19_RU.M10.001.002 | Operaio edile - Specializzato | ora | 0.04 | 28.76 | 1.1504
TOS19_14.R09.021.004 | TOS19_RU.M10.001.003 | Operaio edile - Qualificato | ora | 0.19 | 26.71 | 5.0749
TOS19_14.R09.021.004 | TOS19_RU.M10.001.004 | Operaio edile - Comune | ora | 0.146 | 24.08 | 3.5157
TOS19_14.R09.021.004 | TOS19_RU.M10.001.004 | Operaio edile - Comune | ora | 0.04 | 24.08 | 0.9632
TOS19_14.R09.021.004 | TOS19_RU.M10.001.004 | Operaio edile - Comune | ora | 0.19 | 24.08 | 4.5752
|  | Totale TOS19_RU |  |  |  | 27.0533
|  | Totale Parziale (A) |  |  |  | 115.0883
|  | Spese generali (B) |  | 15% di (A) |  | 17.2632
|  | di cui per oneri sicurezza |  | 1% di (B) |  | 0.17263
|  | utile di impresa (C) |  | 10% di (A + B) |  | 13.2352
|  | Totale (A + B + C) |  |  |  | 145.5867
|  | Incidenza manodopera |  |  |  | 18,58%
TOS19_14.R09.021.005 | OPERE DI SOSTEGNO E CONTENIMENTO: PALI, MICROPALI, DIAFRAMMI E PALANCOLE, TIRANTI, TRATTAMENTI COLONNARI E GABBIONATE. I prezzi sono relativi ai cantieri presenti nella tipologia a cui appartiene il lavoro svolto; sono compresi il riempimento con idoneo conglomerato, ed ogni altro onere e magistero per dare il lavoro finito a regola d’arte. Sono esclusi il trasporto a impianto di smaltimento autorizzato del materiale di risulta, i costi di smaltimento, i tributi, se dovuti, la fornitura dell'armatura metallica e dell'eventuale controcamicia di lamierino da conteggiarsi a parte, oltre le prove di carico. - MURI IN C.A., TERRE ARMATE E TERRAPIENI RINFORZATI: fornitura e posa di opere di sostegno a gravità (muri e gabbionate), in cemento armato (muri a mensola, muri a contrafforti e speroni), terre armate e paratie (palancole e diaframmi) compresi trasporti, cali e sollevamento dei materiali, il tutto per dare il titolo compiuto e finito a regola d'arte.
Struttura per terre armate in pannelli prefabbricati di cls R maggiore 35 MPa armati con acciaio B450C controllato, compresi: mezzi pannelli di coronamento, angolari ecc., sigillatura giunti con TNT sul paramento interno, materiali per posa ed allineamento; esclusi: attacchi in acciaio per le armature terra posti in fase di prefabbricazione ma da valutarsi a seconda delle quantita' richieste, scavi, demolizioni, fornitura e/o posa del rilevato con terre ed inerti idonei, eventuale letto di livellamento in cls e rinverdimenti - h da 4,51 a 5,00 metri
Prezzo a ml € 151,59545
Codice analisi | Codice dettaglio | Voce/Articolo | Unita' di misura | Quantita' | Prezzo unitario | Importo
TOS19_14.R09.021.005 | TOS19_AT.N06.018.010 | Autocarro con gru ruotante con braccio articolato (MTT= massa totale a terra) - MTT 26000 kg con momento massimo di sollevamento di 23000 daNm al gancio mobile sfilamento max 8 m, nolo mensile. | ora | 0.04 | 49.58 | 1.9832
TOS19_14.R09.021.005 | TOS19_AT.N06.018.010 | Autocarro con gru ruotante con braccio articolato (MTT= massa totale a terra) - MTT 26000 kg con momento massimo di sollevamento di 23000 daNm al gancio mobile sfilamento max 8 m, nolo mensile. | ora | 0.146 | 49.58 | 7.2387
TOS19_14.R09.021.005 | TOS19_AT.N06.100.900 | Consumo carburanti, oli e altri materiali - oneri carburante per macchine elevatrici - diesel fino a 126 CV | ora | 0.146 | 13.09 | 1.9111
TOS19_14.R09.021.005 | TOS19_AT.N06.100.900 | Consumo carburanti, oli e altri materiali - oneri carburante per macchine elevatrici - diesel fino a 126 CV | ora | 0.04 | 13.09 | 0.5236
|  | Totale TOS19_AT |  |  |  | 11.6566
TOS19_14.R09.021.005 | TOS19_PR.P06.001.003 | Barre ad aderenza migliorata, per C.A., conforme alla norma UNI EN 10080:2005, non sagomate. - Ø 10 | kg | 0.045 | 0.646 | 0.02907
TOS19_14.R09.021.005 | TOS19_PR.P08.020.002 | Legname per edilizia - Abete, certificato CE secondo la UNI EN 14081-1:2016 per il legno strutturale con sezione rettangolare e secondo la UNI EN 15497:2014 per il legno strutturale KVH - sottomisure parallele larghezze miste (spess.cm 2,5 lungh.m 4 largh. 8-15 cm) | m³ | 0.00015 | 180 | 0.027
TOS19_14.R09.021.005 | TOS19_PR.P11.002.007 | Pannello modulare per sostegno terreni, in calcestruzzo armato vibrato, classe C40/45, con costole di irrigidimento armate poste ad interasse 1,2 m, larghezza 2,50 m, finitura liscia (mediamente per terrapieni con peso specifico 1800-2000 kg/mc e con sovraccarico fino a 4 kg/cmq), certificato CE secondo la norma UNI EN 15258:2009 - h da 4,51 a 5,00 metri | m | 0.2 | 403.75 | 80.75
TOS19_14.R09.021.005 | TOS19_PR.P38.001.003 | Geotessile non tessuto agugliato costituito al 100% da fibra di polipropilene e/o poliestere di prima scelta resistente all'invecchiamento da UV e immarcescibile, con funzione di separazione e/o filtrazione, in rotoli - resistenza a trazione (L/T) ≥16kN/m (UNI EN ISO 10319:2015), Allungamento a carico massimo (L/T) ≥40% (UNI EN ISO 10319:2015), CBR ≥2,0kN (UNI EN ISO 12236:2006), Resistenza CDT ≤30mm (UNI EN ISO 13433:2006), Apertura caratteristica dei pori O90 ≤100µm (UNI EN ISO 12956:2010), Permeabilità all'acqua perpendicolare al piano ≥0,04 m/s (UNI EN ISO 11058:2010) | m² | 0.67 | 0.481 | 0.32227
|  | Totale TOS19_PR |  |  |  | 81.1283
TOS19_14.R09.021.005 | TOS19_RU.M10.001.001 | Operaio edile - IV livello | ora | 0.25 | 30.3 | 7.575
TOS19_14.R09.021.005 | TOS19_RU.M10.001.002 | Operaio edile - Specializzato | ora | 0.146 | 28.76 | 4.199
TOS19_14.R09.021.005 | TOS19_RU.M10.001.002 | Operaio edile - Specializzato | ora | 0.04 | 28.76 | 1.1504
TOS19_14.R09.021.005 | TOS19_RU.M10.001.003 | Operaio edile - Qualificato | ora | 0.19 | 26.71 | 5.0749
TOS19_14.R09.021.005 | TOS19_RU.M10.001.004 | Operaio edile - Comune | ora | 0.19 | 24.08 | 4.5752
TOS19_14.R09.021.005 | TOS19_RU.M10.001.004 | Operaio edile - Comune | ora | 0.146 | 24.08 | 3.5157
TOS19_14.R09.021.005 | TOS19_RU.M10.001.004 | Operaio edile - Comune | ora | 0.04 | 24.08 | 0.9632
|  | Totale TOS19_RU |  |  |  | 27.0533
|  | Totale Parziale (A) |  |  |  | 119.8383
|  | Spese generali (B) |  | 15% di (A) |  | 17.9757
|  | di cui per oneri sicurezza |  | 3% di (B) |  | 0.53927
|  | utile di impresa (C) |  | 10% di (A + B) |  | 13.7814
|  | Totale (A + B + C) |  |  |  | 151.5954
|  | Incidenza manodopera |  |  |  | 17,85%
TOS19_14.R09.021.006 | OPERE DI SOSTEGNO E CONTENIMENTO: PALI, MICROPALI, DIAFRAMMI E PALANCOLE, TIRANTI, TRATTAMENTI COLONNARI E GABBIONATE. I prezzi sono relativi ai cantieri presenti nella tipologia a cui appartiene il lavoro svolto; sono compresi il riempimento con idoneo conglomerato, ed ogni altro onere e magistero per dare il lavoro finito a regola d’arte. Sono esclusi il trasporto a impianto di smaltimento autorizzato del materiale di risulta, i costi di smaltimento, i tributi, se dovuti, la fornitura dell'armatura metallica e dell'eventuale controcamicia di lamierino da conteggiarsi a parte, oltre le prove di carico. - MURI IN C.A., TERRE ARMATE E TERRAPIENI RINFORZATI: fornitura e posa di opere di sostegno a gravità (muri e gabbionate), in cemento armato (muri a mensola, muri a contrafforti e speroni), terre armate e paratie (palancole e diaframmi) compresi trasporti, cali e sollevamento dei materiali, il tutto per dare il titolo compiuto e finito a regola d'arte.
Struttura per terre armate in pannelli prefabbricati di cls R maggiore 35 MPa armati con acciaio B450C controllato, compresi: mezzi pannelli di coronamento, angolari ecc., sigillatura giunti con TNT sul paramento interno, materiali per posa ed allineamento; esclusi: attacchi in acciaio per le armature terra posti in fase di prefabbricazione ma da valutarsi a seconda delle quantita' richieste, scavi, demolizioni, fornitura e/o posa del rilevato con terre ed inerti idonei, eventuale letto di livellamento in cls e rinverdimenti - h da 5,01 a 5,50 metri
Prezzo a ml € 156,52262
Codice analisi | Codice dettaglio | Voce/Articolo | Unita' di misura | Quantita' | Prezzo unitario | Importo
TOS19_14.R09.021.006 | TOS19_AT.N06.018.010 | Autocarro con gru ruotante con braccio articolato (MTT= massa totale a terra) - MTT 26000 kg con momento massimo di sollevamento di 23000 daNm al gancio mobile sfilamento max 8 m, nolo mensile. | ora | 0.04 | 49.58 | 1.9832
TOS19_14.R09.021.006 | TOS19_AT.N06.018.010 | Autocarro con gru ruotante con braccio articolato (MTT= massa totale a terra) - MTT 26000 kg con momento massimo di sollevamento di 23000 daNm al gancio mobile sfilamento max 8 m, nolo mensile. | ora | 0.146 | 49.58 | 7.2387
TOS19_14.R09.021.006 | TOS19_AT.N06.100.900 | Consumo carburanti, oli e altri materiali - oneri carburante per macchine elevatrici - diesel fino a 126 CV | ora | 0.146 | 13.09 | 1.9111
TOS19_14.R09.021.006 | TOS19_AT.N06.100.900 | Consumo carburanti, oli e altri materiali - oneri carburante per macchine elevatrici - diesel fino a 126 CV | ora | 0.04 | 13.09 | 0.5236
|  | Totale TOS19_AT |  |  |  | 11.6566
TOS19_14.R09.021.006 | TOS19_PR.P06.001.003 | Barre ad aderenza migliorata, per C.A., conforme alla norma UNI EN 10080:2005, non sagomate. - Ø 10 | kg | 0.045 | 0.646 | 0.02907
TOS19_14.R09.021.006 | TOS19_PR.P08.020.002 | Legname per edilizia - Abete, certificato CE secondo la UNI EN 14081-1:2016 per il legno strutturale con sezione rettangolare e secondo la UNI EN 15497:2014 per il legno strutturale KVH - sottomisure parallele larghezze miste (spess.cm 2,5 lungh.m 4 largh. 8-15 cm) | m³ | 0.00015 | 180 | 0.027
TOS19_14.R09.021.006 | TOS19_PR.P11.002.008 | Pannello modulare per sostegno terreni, in calcestruzzo armato vibrato, classe C40/45, con costole di irrigidimento armate poste ad interasse 1,2 m, larghezza 2,50 m, finitura liscia (mediamente per terrapieni con peso specifico 1800-2000 kg/mc e con sovraccarico fino a 4 kg/cmq), certificato CE secondo la norma UNI EN 15258:2009 - h da 5,01 a 5,50 metri | m | 0.18 | 470.25 | 84.645
TOS19_14.R09.021.006 | TOS19_PR.P38.001.003 | Geotessile non tessuto agugliato costituito al 100% da fibra di polipropilene e/o poliestere di prima scelta resistente all'invecchiamento da UV e immarcescibile, con funzione di separazione e/o filtrazione, in rotoli - resistenza a trazione (L/T) ≥16kN/m (UNI EN ISO 10319:2015), Allungamento a carico massimo (L/T) ≥40% (UNI EN ISO 10319:2015), CBR ≥2,0kN (UNI EN ISO 12236:2006), Resistenza CDT ≤30mm (UNI EN ISO 13433:2006), Apertura caratteristica dei pori O90 ≤100µm (UNI EN ISO 12956:2010), Permeabilità all'acqua perpendicolare al piano ≥0,04 m/s (UNI EN ISO 11058:2010) | m² | 0.67 | 0.481 | 0.32227
|  | Totale TOS19_PR |  |  |  | 85.0233
TOS19_14.R09.021.006 | TOS19_RU.M10.001.001 | Operaio edile - IV livello | ora | 0.25 | 30.3 | 7.575
TOS19_14.R09.021.006 | TOS19_RU.M10.001.002 | Operaio edile - Specializzato | ora | 0.146 | 28.76 | 4.199
TOS19_14.R09.021.006 | TOS19_RU.M10.001.002 | Operaio edile - Specializzato | ora | 0.04 | 28.76 | 1.1504
TOS19_14.R09.021.006 | TOS19_RU.M10.001.003 | Operaio edile - Qualificato | ora | 0.19 | 26.71 | 5.0749
TOS19_14.R09.021.006 | TOS19_RU.M10.001.004 | Operaio edile - Comune | ora | 0.19 | 24.08 | 4.5752
TOS19_14.R09.021.006 | TOS19_RU.M10.001.004 | Operaio edile - Comune | ora | 0.146 | 24.08 | 3.5157
TOS19_14.R09.021.006 | TOS19_RU.M10.001.004 | Operaio edile - Comune | ora | 0.04 | 24.08 | 0.9632
|  | Totale TOS19_RU |  |  |  | 27.0533
|  | Totale Parziale (A) |  |  |  | 123.7333
|  | Spese generali (B) |  | 15% di (A) |  | 18.56
|  | di cui per oneri sicurezza |  | 3% di (B) |  | 0.5568
|  | utile di impresa (C) |  | 10% di (A + B) |  | 14.2293
|  | Totale (A + B + C) |  |  |  | 156.5226
|  | Incidenza manodopera |  |  |  | 17,28%
TOS19_14.R09.031.001 | OPERE DI SOSTEGNO E CONTENIMENTO: PALI, MICROPALI, DIAFRAMMI E PALANCOLE, TIRANTI, TRATTAMENTI COLONNARI E GABBIONATE. I prezzi sono relativi ai cantieri presenti nella tipologia a cui appartiene il lavoro svolto; sono compresi il riempimento con idoneo conglomerato, ed ogni altro onere e magistero per dare il lavoro finito a regola d’arte. Sono esclusi il trasporto a impianto di smaltimento autorizzato del materiale di risulta, i costi di smaltimento, i tributi, se dovuti, la fornitura dell'armatura metallica e dell'eventuale controcamicia di lamierino da conteggiarsi a parte, oltre le prove di carico. - MURI IN C.A., TERRE ARMATE E TERRAPIENI RINFORZATI: fornitura e posa di opere di sostegno a gravità (muri e gabbionate), in cemento armato (muri a mensola, muri a contrafforti e speroni), terre armate e paratie (palancole e diaframmi) compresi trasporti, cali e sollevamento dei materiali, il tutto per dare il titolo compiuto e finito a regola d'arte.
Terrapieno rinforzato a paramento inclinato (60-65 gradi), eseguito con casseri a perdere in rete elettrosaldata B450C Ø 8 maglia 20x20, con geogriglie stese orizzontalmente ed ancorate con picchetti ad 'U' e risvoltate in facciata e superiormente e con biostuoia in paglia per rivestimento di facciata; compreso lavorazione di terreno idoneo in strati compattati di sp. max cm 30; escluso scavi, sbancamenti, preparazione del piano di posa, creazione di trincee, idrosemina e fornitura terreno; misurazione in proiezione verticale del fronte: - con altezza fino a 3 m. con geogriglia con resistenza di rottura a trazione 45 kN/m
Prezzo a m² € 125,62385
Codice analisi | Codice dettaglio | Voce/Articolo | Unita' di misura | Quantita' | Prezzo unitario | Importo
TOS19_14.R09.031.001 | TOS19_AT.N01.001.012 | Macchine per movimento terra e accessori - Miniescavatore a cingoli con massa in assetto operativo fino a 3500 kg - 1 mese | ora | 0.23 | 8.3333 | 1.9167
TOS19_14.R09.031.001 | TOS19_AT.N01.001.205 | Macchine per movimento terra e accessori - Escavatore cingolato con attrezzatura frontale o rovescia con massa in assetto operativo di 20000 KG - 1 mese | ora | 0.2 | 16.2292 | 3.2458
TOS19_14.R09.031.001 | TOS19_AT.N01.001.901 | Macchine per movimento terra e accessori - oneri consumo carburanti, oli e altri materiali - macchine movimento terra fino a 10.000 kg - fino 125 CV | ora | 0.23 | 13.09 | 3.0107
TOS19_14.R09.031.001 | TOS19_AT.N01.001.902 | Macchine per movimento terra e accessori - oneri consumo carburanti, oli e altri materiali - macchine movimento terra da 10.000 kg a 25.000 kg - da 126 CV fino a 300 CV | ora | 0.2 | 31.41 | 6.282
TOS19_14.R09.031.001 | TOS19_AT.N01.003.062 | Macchine per costipazione - Costipatore a piastra vibrante a motore a scoppio massa di 86 kg - 1 mese | ora | 0.08 | 1.25 | 0.1
TOS19_14.R09.031.001 | TOS19_AT.N01.100.901 | Oneri per consumo carburanti, oli e altri materiali - per macchine operatrici -fino a 10.000 kg - fino 125 CV. | ora | 0.08 | 13.09 | 1.0472
TOS19_14.R09.031.001 | TOS19_AT.N09.004.007 | Rullo GOMMA/GOMMA con assetto operativo - di 8000 kg - 1 giorno | ora | 0.23 | 14.75 | 3.3925
TOS19_14.R09.031.001 | TOS19_AT.N09.100.900 | Consumo carburanti, oli e altri materiali - oneri carburante per impianti e macchinari per opere stradali - gasolio fino a 126 CV | ora | 0.23 | 13.09 | 3.0107
|  | Totale TOS19_AT |  |  |  | 22.0056
TOS19_14.R09.031.001 | TOS19_PR.P06.002.008 | Rete elettrosaldata ad aderenza migliorata, conforme alla norma UNI EN 10080:2005, formato mm. 2000x3000 - Ø 8 150x150 | kg | 6 | 0.663 | 3.978
TOS19_14.R09.031.001 | TOS19_PR.P06.004.002 | Acciaio ad aderenza migliorata prelavorato prezzo finito Fe B 450 C controllato, - sagomato | kg | 3 | 0.59 | 1.77
TOS19_14.R09.031.001 | TOS19_PR.P06.004.002 | Acciaio ad aderenza migliorata prelavorato prezzo finito Fe B 450 C controllato, - sagomato | kg | 1.5 | 0.59 | 0.885
TOS19_14.R09.031.001 | TOS19_PR.P38.016.001 | Geogriglia monodirezionale monolitica da estrusione di PEAD con giunzioni di processo per terre rinforzate, rinforzo pendii e rilevati - resistenza di rottura a trazione 45 kN/m (UNI EN ISO 10319:2015) | m² | 8.6 | 1.696 | 14.5856
TOS19_14.R09.031.001 | TOS19_PR.P38.025.001 | Biorete in fibra naturale a maglia aperta con funzione di controllo dell'erosione delle scarpate. - fibre di paglia con massa aerica a mq 0,450 kg (EN ISO 9864:2005) | m² | 1.5 | 1.36 | 2.04
|  | Totale TOS19_PR |  |  |  | 23.2586
TOS19_14.R09.031.001 | TOS19_RU.M10.001.002 | Operaio edile - Specializzato | ora | 0.09 | 28.76 | 2.5884
TOS19_14.R09.031.001 | TOS19_RU.M10.001.002 | Operaio edile - Specializzato | ora | 0.23 | 28.76 | 6.6148
TOS19_14.R09.031.001 | TOS19_RU.M10.001.002 | Operaio edile - Specializzato | ora | 0.08 | 28.76 | 2.3008
TOS19_14.R09.031.001 | TOS19_RU.M10.001.002 | Operaio edile - Specializzato | ora | 0.08 | 28.76 | 2.3008
TOS19_14.R09.031.001 | TOS19_RU.M10.001.002 | Operaio edile - Specializzato | ora | 0.2 | 28.76 | 5.752
TOS19_14.R09.031.001 | TOS19_RU.M10.001.002 | Operaio edile - Specializzato | ora | 0.23 | 28.76 | 6.6148
TOS19_14.R09.031.001 | TOS19_RU.M10.001.002 | Operaio edile - Specializzato | ora | 0.15 | 28.76 | 4.314
TOS19_14.R09.031.001 | TOS19_RU.M10.001.002 | Operaio edile - Specializzato | ora | 0.09 | 28.76 | 2.5884
TOS19_14.R09.031.001 | TOS19_RU.M10.001.002 | Operaio edile - Specializzato | ora | 0.09 | 28.76 | 2.5884
TOS19_14.R09.031.001 | TOS19_RU.M10.001.002 | Operaio edile - Specializzato | ora | 0.12 | 28.76 | 3.4512
TOS19_14.R09.031.001 | TOS19_RU.M10.001.004 | Operaio edile - Comune | ora | 0.08 | 24.08 | 1.9264
TOS19_14.R09.031.001 | TOS19_RU.M10.001.004 | Operaio edile - Comune | ora | 0.15 | 24.08 | 3.612
TOS19_14.R09.031.001 | TOS19_RU.M10.001.004 | Operaio edile - Comune | ora | 0.12 | 24.08 | 2.8896
TOS19_14.R09.031.001 | TOS19_RU.M10.001.004 | Operaio edile - Comune | ora | 0.09 | 24.08 | 2.1672
TOS19_14.R09.031.001 | TOS19_RU.M10.001.004 | Operaio edile - Comune | ora | 0.09 | 24.08 | 2.1672
TOS19_14.R09.031.001 | TOS19_RU.M10.001.004 | Operaio edile - Comune | ora | 0.09 | 24.08 | 2.1672
|  | Totale TOS19_RU |  |  |  | 54.0432
|  | Totale Parziale (A) |  |  |  | 99.3074
|  | Spese generali (B) |  | 15% di (A) |  | 14.8961
|  | di cui per oneri sicurezza |  | 3% di (B) |  | 0.44688
|  | utile di impresa (C) |  | 10% di (A + B) |  | 11.4204
|  | Totale (A + B + C) |  |  |  | 125.6239
|  | Incidenza manodopera |  |  |  | 43,02%
TOS19_14.R09.031.002 | OPERE DI SOSTEGNO E CONTENIMENTO: PALI, MICROPALI, DIAFRAMMI E PALANCOLE, TIRANTI, TRATTAMENTI COLONNARI E GABBIONATE. I prezzi sono relativi ai cantieri presenti nella tipologia a cui appartiene il lavoro svolto; sono compresi il riempimento con idoneo conglomerato, ed ogni altro onere e magistero per dare il lavoro finito a regola d’arte. Sono esclusi il trasporto a impianto di smaltimento autorizzato del materiale di risulta, i costi di smaltimento, i tributi, se dovuti, la fornitura dell'armatura metallica e dell'eventuale controcamicia di lamierino da conteggiarsi a parte, oltre le prove di carico. - MURI IN C.A., TERRE ARMATE E TERRAPIENI RINFORZATI: fornitura e posa di opere di sostegno a gravità (muri e gabbionate), in cemento armato (muri a mensola, muri a contrafforti e speroni), terre armate e paratie (palancole e diaframmi) compresi trasporti, cali e sollevamento dei materiali, il tutto per dare il titolo compiuto e finito a regola d'arte.
Terrapieno rinforzato a paramento inclinato (60-65 gradi), eseguito con casseri a perdere in rete elettrosaldata B450C Ø 8 maglia 20x20, con geogriglie stese orizzontalmente ed ancorate con picchetti ad 'U' e risvoltate in facciata e superiormente e con biostuoia in paglia per rivestimento di facciata; compreso lavorazione di terreno idoneo in strati compattati di sp. max cm 30; escluso scavi, sbancamenti, preparazione del piano di posa, creazione di trincee, idrosemina e fornitura terreno; misurazione in proiezione verticale del fronte: - con altezza fino a 6 m. con geogriglia con resistenza di rottura a trazione 60 kN/m
Prezzo a m² € 148,86265
Codice analisi | Codice dettaglio | Voce/Articolo | Unita' di misura | Quantita' | Prezzo unitario | Importo
TOS19_14.R09.031.002 | TOS19_AT.N01.001.012 | Macchine per movimento terra e accessori - Miniescavatore a cingoli con massa in assetto operativo fino a 3500 kg - 1 mese | ora | 0.23 | 8.3333 | 1.9167
TOS19_14.R09.031.002 | TOS19_AT.N01.001.205 | Macchine per movimento terra e accessori - Escavatore cingolato con attrezzatura frontale o rovescia con massa in assetto operativo di 20000 KG - 1 mese | ora | 0.21 | 16.2292 | 3.4081
TOS19_14.R09.031.002 | TOS19_AT.N01.001.901 | Macchine per movimento terra e accessori - oneri consumo carburanti, oli e altri materiali - macchine movimento terra fino a 10.000 kg - fino 125 CV | ora | 0.23 | 13.09 | 3.0107
TOS19_14.R09.031.002 | TOS19_AT.N01.001.902 | Macchine per movimento terra e accessori - oneri consumo carburanti, oli e altri materiali - macchine movimento terra da 10.000 kg a 25.000 kg - da 126 CV fino a 300 CV | ora | 0.21 | 31.41 | 6.5961
TOS19_14.R09.031.002 | TOS19_AT.N01.003.062 | Macchine per costipazione - Costipatore a piastra vibrante a motore a scoppio massa di 86 kg - 1 mese | ora | 0.09 | 1.25 | 0.1125
TOS19_14.R09.031.002 | TOS19_AT.N01.100.901 | Oneri per consumo carburanti, oli e altri materiali - per macchine operatrici -fino a 10.000 kg - fino 125 CV. | ora | 0.09 | 13.09 | 1.1781
TOS19_14.R09.031.002 | TOS19_AT.N09.004.007 | Rullo GOMMA/GOMMA con assetto operativo - di 8000 kg - 1 giorno | ora | 0.24 | 14.75 | 3.54
TOS19_14.R09.031.002 | TOS19_AT.N09.100.900 | Consumo carburanti, oli e altri materiali - oneri carburante per impianti e macchinari per opere stradali - gasolio fino a 126 CV | ora | 0.24 | 13.09 | 3.1416
|  | Totale TOS19_AT |  |  |  | 22.9038
TOS19_14.R09.031.002 | TOS19_PR.P06.002.008 | Rete elettrosaldata ad aderenza migliorata, conforme alla norma UNI EN 10080:2005, formato mm. 2000x3000 - Ø 8 150x150 | kg | 6 | 0.663 | 3.978
TOS19_14.R09.031.002 | TOS19_PR.P06.004.002 | Acciaio ad aderenza migliorata prelavorato prezzo finito Fe B 450 C controllato, - sagomato | kg | 3 | 0.59 | 1.77
TOS19_14.R09.031.002 | TOS19_PR.P06.004.002 | Acciaio ad aderenza migliorata prelavorato prezzo finito Fe B 450 C controllato, - sagomato | kg | 2.1 | 0.59 | 1.239
TOS19_14.R09.031.002 | TOS19_PR.P38.016.002 | Geogriglia monodirezionale monolitica da estrusione di PEAD con giunzioni di processo per terre rinforzate, rinforzo pendii e rilevati - resistenza di rottura a trazione 60 kN/m (UNI EN ISO 10319:2015) | m² | 13.8 | 2.12 | 29.256
TOS19_14.R09.031.002 | TOS19_PR.P38.025.001 | Biorete in fibra naturale a maglia aperta con funzione di controllo dell'erosione delle scarpate. - fibre di paglia con massa aerica a mq 0,450 kg (EN ISO 9864:2005) | m² | 1.5 | 1.36 | 2.04
|  | Totale TOS19_PR |  |  |  | 38.283
TOS19_14.R09.031.002 | TOS19_RU.M10.001.002 | Operaio edile - Specializzato | ora | 0.12 | 28.76 | 3.4512
TOS19_14.R09.031.002 | TOS19_RU.M10.001.002 | Operaio edile - Specializzato | ora | 0.09 | 28.76 | 2.5884
TOS19_14.R09.031.002 | TOS19_RU.M10.001.002 | Operaio edile - Specializzato | ora | 0.21 | 28.76 | 6.0396
TOS19_14.R09.031.002 | TOS19_RU.M10.001.002 | Operaio edile - Specializzato | ora | 0.18 | 28.76 | 5.1768
TOS19_14.R09.031.002 | TOS19_RU.M10.001.002 | Operaio edile - Specializzato | ora | 0.24 | 28.76 | 6.9024
TOS19_14.R09.031.002 | TOS19_RU.M10.001.002 | Operaio edile - Specializzato | ora | 0.09 | 28.76 | 2.5884
TOS19_14.R09.031.002 | TOS19_RU.M10.001.002 | Operaio edile - Specializzato | ora | 0.23 | 28.76 | 6.6148
TOS19_14.R09.031.002 | TOS19_RU.M10.001.002 | Operaio edile - Specializzato | ora | 0.09 | 28.76 | 2.5884
TOS19_14.R09.031.002 | TOS19_RU.M10.001.002 | Operaio edile - Specializzato | ora | 0.09 | 28.76 | 2.5884
TOS19_14.R09.031.002 | TOS19_RU.M10.001.002 | Operaio edile - Specializzato | ora | 0.08 | 28.76 | 2.3008
TOS19_14.R09.031.002 | TOS19_RU.M10.001.004 | Operaio edile - Comune | ora | 0.18 | 24.08 | 4.3344
TOS19_14.R09.031.002 | TOS19_RU.M10.001.004 | Operaio edile - Comune | ora | 0.09 | 24.08 | 2.1672
TOS19_14.R09.031.002 | TOS19_RU.M10.001.004 | Operaio edile - Comune | ora | 0.08 | 24.08 | 1.9264
TOS19_14.R09.031.002 | TOS19_RU.M10.001.004 | Operaio edile - Comune | ora | 0.12 | 24.08 | 2.8896
TOS19_14.R09.031.002 | TOS19_RU.M10.001.004 | Operaio edile - Comune | ora | 0.09 | 24.08 | 2.1672
TOS19_14.R09.031.002 | TOS19_RU.M10.001.004 | Operaio edile - Comune | ora | 0.09 | 24.08 | 2.1672
|  | Totale TOS19_RU |  |  |  | 56.4912
|  | Totale Parziale (A) |  |  |  | 117.678
|  | Spese generali (B) |  | 15% di (A) |  | 17.6517
|  | di cui per oneri sicurezza |  | 3% di (B) |  | 0.52955
|  | utile di impresa (C) |  | 10% di (A + B) |  | 13.533
|  | Totale (A + B + C) |  |  |  | 148.8627
|  | Incidenza manodopera |  |  |  | 37,95%
TOS19_14.R09.031.003 | OPERE DI SOSTEGNO E CONTENIMENTO: PALI, MICROPALI, DIAFRAMMI E PALANCOLE, TIRANTI, TRATTAMENTI COLONNARI E GABBIONATE. I prezzi sono relativi ai cantieri presenti nella tipologia a cui appartiene il lavoro svolto; sono compresi il riempimento con idoneo conglomerato, ed ogni altro onere e magistero per dare il lavoro finito a regola d’arte. Sono esclusi il trasporto a impianto di smaltimento autorizzato del materiale di risulta, i costi di smaltimento, i tributi, se dovuti, la fornitura dell'armatura metallica e dell'eventuale controcamicia di lamierino da conteggiarsi a parte, oltre le prove di carico. - MURI IN C.A., TERRE ARMATE E TERRAPIENI RINFORZATI: fornitura e posa di opere di sostegno a gravità (muri e gabbionate), in cemento armato (muri a mensola, muri a contrafforti e speroni), terre armate e paratie (palancole e diaframmi) compresi trasporti, cali e sollevamento dei materiali, il tutto per dare il titolo compiuto e finito a regola d'arte.
Terrapieno rinforzato a paramento inclinato (60-65 gradi), eseguito con casseri a perdere in rete elettrosaldata B450C Ø 8 maglia 20x20, con geogriglie stese orizzontalmente ed ancorate con picchetti ad 'U' e risvoltate in facciata e superiormente e con biostuoia in paglia per rivestimento di facciata; compreso lavorazione di terreno idoneo in strati compattati di sp. max cm 30; escluso scavi, sbancamenti, preparazione del piano di posa, creazione di trincee, idrosemina e fornitura terreno; misurazione in proiezione verticale del fronte: - con altezza fino a 9 m. con geogriglia con resistenza di rottura a trazione 90 kN/m
Prezzo a m² € 175,73377
Codice analisi | Codice dettaglio | Voce/Articolo | Unita' di misura | Quantita' | Prezzo unitario | Importo
TOS19_14.R09.031.003 | TOS19_AT.N01.001.012 | Macchine per movimento terra e accessori - Miniescavatore a cingoli con massa in assetto operativo fino a 3500 kg - 1 mese | ora | 0.23 | 8.3333 | 1.9167
TOS19_14.R09.031.003 | TOS19_AT.N01.001.205 | Macchine per movimento terra e accessori - Escavatore cingolato con attrezzatura frontale o rovescia con massa in assetto operativo di 20000 KG - 1 mese | ora | 0.22 | 16.2292 | 3.5704
TOS19_14.R09.031.003 | TOS19_AT.N01.001.901 | Macchine per movimento terra e accessori - oneri consumo carburanti, oli e altri materiali - macchine movimento terra fino a 10.000 kg - fino 125 CV | ora | 0.23 | 13.09 | 3.0107
TOS19_14.R09.031.003 | TOS19_AT.N01.001.902 | Macchine per movimento terra e accessori - oneri consumo carburanti, oli e altri materiali - macchine movimento terra da 10.000 kg a 25.000 kg - da 126 CV fino a 300 CV | ora | 0.22 | 31.41 | 6.9102
TOS19_14.R09.031.003 | TOS19_AT.N01.003.062 | Macchine per costipazione - Costipatore a piastra vibrante a motore a scoppio massa di 86 kg - 1 mese | ora | 0.1 | 1.25 | 0.125
TOS19_14.R09.031.003 | TOS19_AT.N01.100.901 | Oneri per consumo carburanti, oli e altri materiali - per macchine operatrici -fino a 10.000 kg - fino 125 CV. | ora | 0.1 | 13.09 | 1.309
TOS19_14.R09.031.003 | TOS19_AT.N09.004.007 | Rullo GOMMA/GOMMA con assetto operativo - di 8000 kg - 1 giorno | ora | 0.25 | 14.75 | 3.6875
TOS19_14.R09.031.003 | TOS19_AT.N09.100.900 | Consumo carburanti, oli e altri materiali - oneri carburante per impianti e macchinari per opere stradali - gasolio fino a 126 CV | ora | 0.25 | 13.09 | 3.2725
|  | Totale TOS19_AT |  |  |  | 23.802
TOS19_14.R09.031.003 | TOS19_PR.P06.002.008 | Rete elettrosaldata ad aderenza migliorata, conforme alla norma UNI EN 10080:2005, formato mm. 2000x3000 - Ø 8 150x150 | kg | 6 | 0.663 | 3.978
TOS19_14.R09.031.003 | TOS19_PR.P06.004.002 | Acciaio ad aderenza migliorata prelavorato prezzo finito Fe B 450 C controllato, - sagomato | kg | 3 | 0.59 | 1.77
TOS19_14.R09.031.003 | TOS19_PR.P06.004.002 | Acciaio ad aderenza migliorata prelavorato prezzo finito Fe B 450 C controllato, - sagomato | kg | 2.6 | 0.59 | 1.534
TOS19_14.R09.031.003 | TOS19_PR.P38.016.003 | Geogriglia monodirezionale monolitica da estrusione di PEAD con giunzioni di processo per terre rinforzate, rinforzo pendii e rilevati - resistenza di rottura a trazione 90 kN/m (UNI EN ISO 10319:2015) | m² | 18.6 | 2.576 | 47.9136
TOS19_14.R09.031.003 | TOS19_PR.P38.025.001 | Biorete in fibra naturale a maglia aperta con funzione di controllo dell'erosione delle scarpate. - fibre di paglia con massa aerica a mq 0,450 kg (EN ISO 9864:2005) | m² | 1.5 | 1.36 | 2.04
|  | Totale TOS19_PR |  |  |  | 57.2356
TOS19_14.R09.031.003 | TOS19_RU.M10.001.002 | Operaio edile - Specializzato | ora | 0.09 | 28.76 | 2.5884
TOS19_14.R09.031.003 | TOS19_RU.M10.001.002 | Operaio edile - Specializzato | ora | 0.25 | 28.76 | 7.19
TOS19_14.R09.031.003 | TOS19_RU.M10.001.002 | Operaio edile - Specializzato | ora | 0.1 | 28.76 | 2.876
TOS19_14.R09.031.003 | TOS19_RU.M10.001.002 | Operaio edile - Specializzato | ora | 0.08 | 28.76 | 2.3008
TOS19_14.R09.031.003 | TOS19_RU.M10.001.002 | Operaio edile - Specializzato | ora | 0.22 | 28.76 | 6.3272
TOS19_14.R09.031.003 | TOS19_RU.M10.001.002 | Operaio edile - Specializzato | ora | 0.23 | 28.76 | 6.6148
TOS19_14.R09.031.003 | TOS19_RU.M10.001.002 | Operaio edile - Specializzato | ora | 0.19 | 28.76 | 5.4644
TOS19_14.R09.031.003 | TOS19_RU.M10.001.002 | Operaio edile - Specializzato | ora | 0.09 | 28.76 | 2.5884
TOS19_14.R09.031.003 | TOS19_RU.M10.001.002 | Operaio edile - Specializzato | ora | 0.09 | 28.76 | 2.5884
TOS19_14.R09.031.003 | TOS19_RU.M10.001.002 | Operaio edile - Specializzato | ora | 0.12 | 28.76 | 3.4512
TOS19_14.R09.031.003 | TOS19_RU.M10.001.004 | Operaio edile - Comune | ora | 0.08 | 24.08 | 1.9264
TOS19_14.R09.031.003 | TOS19_RU.M10.001.004 | Operaio edile - Comune | ora | 0.19 | 24.08 | 4.5752
TOS19_14.R09.031.003 | TOS19_RU.M10.001.004 | Operaio edile - Comune | ora | 0.12 | 24.08 | 2.8896
TOS19_14.R09.031.003 | TOS19_RU.M10.001.004 | Operaio edile - Comune | ora | 0.09 | 24.08 | 2.1672
TOS19_14.R09.031.003 | TOS19_RU.M10.001.004 | Operaio edile - Comune | ora | 0.09 | 24.08 | 2.1672
TOS19_14.R09.031.003 | TOS19_RU.M10.001.004 | Operaio edile - Comune | ora | 0.09 | 24.08 | 2.1672
|  | Totale TOS19_RU |  |  |  | 57.8824
|  | Totale Parziale (A) |  |  |  | 138.92
|  | Spese generali (B) |  | 15% di (A) |  | 20.838
|  | di cui per oneri sicurezza |  | 3% di (B) |  | 0.62514
|  | utile di impresa (C) |  | 10% di (A + B) |  | 15.9758
|  | Totale (A + B + C) |  |  |  | 175.7338
|  | Incidenza manodopera |  |  |  | 32,94%
TOS19_14.R09.031.004 | OPERE DI SOSTEGNO E CONTENIMENTO: PALI, MICROPALI, DIAFRAMMI E PALANCOLE, TIRANTI, TRATTAMENTI COLONNARI E GABBIONATE. I prezzi sono relativi ai cantieri presenti nella tipologia a cui appartiene il lavoro svolto; sono compresi il riempimento con idoneo conglomerato, ed ogni altro onere e magistero per dare il lavoro finito a regola d’arte. Sono esclusi il trasporto a impianto di smaltimento autorizzato del materiale di risulta, i costi di smaltimento, i tributi, se dovuti, la fornitura dell'armatura metallica e dell'eventuale controcamicia di lamierino da conteggiarsi a parte, oltre le prove di carico. - MURI IN C.A., TERRE ARMATE E TERRAPIENI RINFORZATI: fornitura e posa di opere di sostegno a gravità (muri e gabbionate), in cemento armato (muri a mensola, muri a contrafforti e speroni), terre armate e paratie (palancole e diaframmi) compresi trasporti, cali e sollevamento dei materiali, il tutto per dare il titolo compiuto e finito a regola d'arte.
Terrapieno rinforzato a paramento inclinato (60-65 gradi), eseguito con casseri a perdere in rete elettrosaldata B450C Ø 8 maglia 20x20, con geogriglie stese orizzontalmente ed ancorate con picchetti ad 'U' e risvoltate in facciata e superiormente e con biostuoia in paglia per rivestimento di facciata; compreso lavorazione di terreno idoneo in strati compattati di sp. max cm 30; escluso scavi, sbancamenti, preparazione del piano di posa, creazione di trincee, idrosemina e fornitura terreno; misurazione in proiezione verticale del fronte: - con altezza fino a 12 m. con geogriglia con resistenza di rottura a trazione 120 kN/m
Prezzo a m² € 223,69725
Codice analisi | Codice dettaglio | Voce/Articolo | Unita' di misura | Quantita' | Prezzo unitario | Importo
TOS19_14.R09.031.004 | TOS19_AT.N01.001.012 | Macchine per movimento terra e accessori - Miniescavatore a cingoli con massa in assetto operativo fino a 3500 kg - 1 mese | ora | 0.23 | 8.3333 | 1.9167
TOS19_14.R09.031.004 | TOS19_AT.N01.001.205 | Macchine per movimento terra e accessori - Escavatore cingolato con attrezzatura frontale o rovescia con massa in assetto operativo di 20000 KG - 1 mese | ora | 0.23 | 16.2292 | 3.7327
TOS19_14.R09.031.004 | TOS19_AT.N01.001.901 | Macchine per movimento terra e accessori - oneri consumo carburanti, oli e altri materiali - macchine movimento terra fino a 10.000 kg - fino 125 CV | ora | 0.23 | 13.09 | 3.0107
TOS19_14.R09.031.004 | TOS19_AT.N01.001.902 | Macchine per movimento terra e accessori - oneri consumo carburanti, oli e altri materiali - macchine movimento terra da 10.000 kg a 25.000 kg - da 126 CV fino a 300 CV | ora | 0.23 | 31.41 | 7.2243
TOS19_14.R09.031.004 | TOS19_AT.N01.003.062 | Macchine per costipazione - Costipatore a piastra vibrante a motore a scoppio massa di 86 kg - 1 mese | ora | 0.11 | 1.25 | 0.1375
TOS19_14.R09.031.004 | TOS19_AT.N01.100.901 | Oneri per consumo carburanti, oli e altri materiali - per macchine operatrici -fino a 10.000 kg - fino 125 CV. | ora | 0.11 | 13.09 | 1.4399
TOS19_14.R09.031.004 | TOS19_AT.N09.004.007 | Rullo GOMMA/GOMMA con assetto operativo - di 8000 kg - 1 giorno | ora | 0.26 | 14.75 | 3.835
TOS19_14.R09.031.004 | TOS19_AT.N09.100.900 | Consumo carburanti, oli e altri materiali - oneri carburante per impianti e macchinari per opere stradali - gasolio fino a 126 CV | ora | 0.26 | 13.09 | 3.4034
|  | Totale TOS19_AT |  |  |  | 24.7002
TOS19_14.R09.031.004 | TOS19_PR.P06.002.008 | Rete elettrosaldata ad aderenza migliorata, conforme alla norma UNI EN 10080:2005, formato mm. 2000x3000 - Ø 8 150x150 | kg | 6 | 0.663 | 3.978
TOS19_14.R09.031.004 | TOS19_PR.P06.004.002 | Acciaio ad aderenza migliorata prelavorato prezzo finito Fe B 450 C controllato, - sagomato | kg | 3 | 0.59 | 1.77
TOS19_14.R09.031.004 | TOS19_PR.P06.004.002 | Acciaio ad aderenza migliorata prelavorato prezzo finito Fe B 450 C controllato, - sagomato | kg | 3 | 0.59 | 1.77
TOS19_14.R09.031.004 | TOS19_PR.P38.016.004 | Geogriglia monodirezionale monolitica da estrusione di PEAD con giunzioni di processo per terre rinforzate, rinforzo pendii e rilevati - resistenza di rottura a trazione 120 kN/m (UNI EN ISO 10319:2015) | m² | 23.4 | 3.56 | 83.304
TOS19_14.R09.031.004 | TOS19_PR.P38.025.001 | Biorete in fibra naturale a maglia aperta con funzione di controllo dell'erosione delle scarpate. - fibre di paglia con massa aerica a mq 0,450 kg (EN ISO 9864:2005) | m² | 1.5 | 1.36 | 2.04
|  | Totale TOS19_PR |  |  |  | 92.862
TOS19_14.R09.031.004 | TOS19_RU.M10.001.002 | Operaio edile - Specializzato | ora | 0.09 | 28.76 | 2.5884
TOS19_14.R09.031.004 | TOS19_RU.M10.001.002 | Operaio edile - Specializzato | ora | 0.26 | 28.76 | 7.4776
TOS19_14.R09.031.004 | TOS19_RU.M10.001.002 | Operaio edile - Specializzato | ora | 0.11 | 28.76 | 3.1636
TOS19_14.R09.031.004 | TOS19_RU.M10.001.002 | Operaio edile - Specializzato | ora | 0.08 | 28.76 | 2.3008
TOS19_14.R09.031.004 | TOS19_RU.M10.001.002 | Operaio edile - Specializzato | ora | 0.23 | 28.76 | 6.6148
TOS19_14.R09.031.004 | TOS19_RU.M10.001.002 | Operaio edile - Specializzato | ora | 0.23 | 28.76 | 6.6148
TOS19_14.R09.031.004 | TOS19_RU.M10.001.002 | Operaio edile - Specializzato | ora | 0.2 | 28.76 | 5.752
TOS19_14.R09.031.004 | TOS19_RU.M10.001.002 | Operaio edile - Specializzato | ora | 0.09 | 28.76 | 2.5884
TOS19_14.R09.031.004 | TOS19_RU.M10.001.002 | Operaio edile - Specializzato | ora | 0.09 | 28.76 | 2.5884
TOS19_14.R09.031.004 | TOS19_RU.M10.001.002 | Operaio edile - Specializzato | ora | 0.12 | 28.76 | 3.4512
TOS19_14.R09.031.004 | TOS19_RU.M10.001.004 | Operaio edile - Comune | ora | 0.08 | 24.08 | 1.9264
TOS19_14.R09.031.004 | TOS19_RU.M10.001.004 | Operaio edile - Comune | ora | 0.2 | 24.08 | 4.816
TOS19_14.R09.031.004 | TOS19_RU.M10.001.004 | Operaio edile - Comune | ora | 0.12 | 24.08 | 2.8896
TOS19_14.R09.031.004 | TOS19_RU.M10.001.004 | Operaio edile - Comune | ora | 0.09 | 24.08 | 2.1672
TOS19_14.R09.031.004 | TOS19_RU.M10.001.004 | Operaio edile - Comune | ora | 0.09 | 24.08 | 2.1672
TOS19_14.R09.031.004 | TOS19_RU.M10.001.004 | Operaio edile - Comune | ora | 0.09 | 24.08 | 2.1672
|  | Totale TOS19_RU |  |  |  | 59.2736
|  | Totale Parziale (A) |  |  |  | 176.8358
|  | Spese generali (B) |  | 15% di (A) |  | 26.5254
|  | di cui per oneri sicurezza |  | 3% di (B) |  | 0.79576
|  | utile di impresa (C) |  | 10% di (A + B) |  | 20.3361
|  | Totale (A + B + C) |  |  |  | 223.6972
|  | Incidenza manodopera |  |  |  | 26,5%
TOS19_14.R10.001.001 | OPERE DI SOSTEGNO E CONTENIMENTO: PALI, MICROPALI, DIAFRAMMI E PALANCOLE, TIRANTI, TRATTAMENTI COLONNARI E GABBIONATE. I prezzi sono relativi ai cantieri presenti nella tipologia a cui appartiene il lavoro svolto; sono compresi il riempimento con idoneo conglomerato, ed ogni altro onere e magistero per dare il lavoro finito a regola d’arte. Sono esclusi il trasporto a impianto di smaltimento autorizzato del materiale di risulta, i costi di smaltimento, i tributi, se dovuti, la fornitura dell'armatura metallica e dell'eventuale controcamicia di lamierino da conteggiarsi a parte, oltre le prove di carico. - TRATTAMENTI COLONNARI
Formazione di colonne di terreno consolidato con procedimento jet-grouitng verticali o subverticali,tra loro compenetrate o non e comunque secondo quanto disposto dalla DL, di diametro medio reso dipendente dalla natura del terreno, eseguite mediante introduzione a rotazione di aste di perforazione di diametro opportuno e comunque non superiore a 150 mm, che vengono ritirate e ruotate a velocità prefissata iniettando attraverso appositi ugelli ad altissima pressione (300-450 ATM) la miscela disgregante e cementante, con procedimento MONOFLUSSO (miscela cementizia) o BIFLUSSO (miscela cementizia ed aria) onde ottenere lungo tutta la colonna una resistenza a compressione di terreno consolidato non inferiore a 10 N/mm². Il prezzo comprende la fornitura di cemento R325 fino ad un consumo pari a 6 q.li per mc di terreno consolidato, per profondità fino a 20 ml, l’onere per l’attraversamento di trovanti, la fornitura di acqua idonea all’impasto, il carico e trasporto a discarica dei materiali di risulta.(Compreso tubi e aste, teste di perforazione,valvola eiettrice ,manicotti, raccordi pezzi speciali e materiali di consumo.) Resta esclusa l'eventuale fornitura e posa di armatura, lo scavo a vuoto e lo smaltimento dei materiali di risulta. La misura si intende computata a partire dalla massima profondità dall'utensile sino alla quota superiore del trattamento. - Per colonne di terreno consolidato con procedimento MONOFLUSSO (miscela cementizia) DIAMETRO DEL RESO 60 CM
Prezzo a m € 88,99929
Codice analisi | Codice dettaglio | Voce/Articolo | Unita' di misura | Quantita' | Prezzo unitario | Importo
TOS19_14.R10.001.001 | TOS19_AT.N01.001.041 | Macchine per movimento terra e accessori - Pala cingolata caricatrice potenza motore da 50 a 126 CV - 1 mese | ora | 0.143 | 10.125 | 1.4479
TOS19_14.R10.001.001 | TOS19_AT.N01.008.028 | Produzione di Energia - Generatori di Corrente 70 Kva - 1 mese | ora | 0.143 | 3.776 | 0.53997
TOS19_14.R10.001.001 | TOS19_AT.N01.009.023 | Motocompressori a motore diesel - Motocompressori oltre 17000 litri/minuto - 1 mese | ora | 0.143 | 7.5 | 1.0725
TOS19_14.R10.001.001 | TOS19_AT.N01.074.001 | Silos - Silos per contenimento leganti con capacità 16,5 mc - 1 mese | ora | 0.143 | 0.09 | 0.01287
TOS19_14.R10.001.001 | TOS19_AT.N01.100.901 | Oneri per consumo carburanti, oli e altri materiali - per macchine operatrici -fino a 10.000 kg - fino 125 CV. | ora | 0.143 | 13.09 | 1.8719
TOS19_14.R10.001.001 | TOS19_AT.N01.100.901 | Oneri per consumo carburanti, oli e altri materiali - per macchine operatrici -fino a 10.000 kg - fino 125 CV. | ora | 0.143 | 13.09 | 1.8719
TOS19_14.R10.001.001 | TOS19_AT.N01.100.901 | Oneri per consumo carburanti, oli e altri materiali - per macchine operatrici -fino a 10.000 kg - fino 125 CV. | ora | 0.143 | 13.09 | 1.8719
TOS19_14.R10.001.001 | TOS19_AT.N02.014.008 | Autocarri, motocarri e trattori (MTT=Massa totale a terra, Pu Portata utile) - Autocarro ribaltabile con MTT 13000 Kg e pu 9000 Kg, 2 assi - 1 mese (nolo a caldo) | ora | 0.143 | 51.56 | 7.3731
TOS19_14.R10.001.001 | TOS19_AT.N08.001.101 | Perforatrici idrauliche - macchina perforatrice a rotropercussione, con potenza fino a 130 Kw profondità in singolo passaggio fino a 20 m, con allestimento aste per Jet grouting e testina rotante diametro fino a 150 mm con valvola ad alta pressione compresa tra 300/450 atm per monofluido. Gli utensili ed aste di perforazione e/o rivestimenti a seconda della natura dei terreni da attraversare sono computati a parte con incidenza - 1 mese (nolo a freddo) | ora | 0.143 | 30.7 | 4.3901
TOS19_14.R10.001.001 | TOS19_AT.N08.001.111 | Perforatrici idrauliche - Incidenza per utensili e attrezzature varie per Jet grouting, tubi e aste, teste di perforazione,valvola eiettrice ,manicotti, raccordi pezzi speciali e materiali di consumo. Il prezzo è calcolato come incidenza % del costo orario per il noleggio della macchina perforatrice (pari al 3% su 20 m di profondità). |  | 0.0015 | 30.7 | 0.04605
TOS19_14.R10.001.001 | TOS19_AT.N08.010.001 | Macchinari per iniezioni - gruppo per iniezioni malte, nolo mensile. | ora | 0.143 | 29.1667 | 4.1708
TOS19_14.R10.001.001 | TOS19_AT.N08.020.015 | Accessori - Pompa pneumatica per iniziezione micropali portata 6,6 mc/h, pressione 70 bar , nolo mensile. | ora | 0.143 | 3.3333 | 0.47667
TOS19_14.R10.001.001 | TOS19_AT.N08.100.902 | Consumo carburanti, oli e altri materiali - oneri carburante per attrezzature e macchinari per trivellazione e perforazioni con potenza oltre 126 CV | ora | 0.143 | 40.14 | 5.74
TOS19_14.R10.001.001 | TOS19_AT.N09.006.001 | Cisterna termica montata su autocarro - capacita' 10000 l - 1 giorno | ora | 0.143 | 16.26 | 2.3252
|  | Totale TOS19_AT |  |  |  | 33.2108
TOS19_14.R10.001.001 | TOS19_PR.P02.004.004 | Cemento UNI EN 197-1:2011 - Portland CEM II/B-L 32,5 R - merce sfusa | Tn | 0.266 | 80 | 21.28
|  | Totale TOS19_PR |  |  |  | 21.28
TOS19_14.R10.001.001 | TOS19_RU.M10.001.002 | Operaio edile - Specializzato | ora | 0.143 | 28.76 | 4.1127
TOS19_14.R10.001.001 | TOS19_RU.M10.001.002 | Operaio edile - Specializzato | ora | 0.143 | 28.76 | 4.1127
TOS19_14.R10.001.001 | TOS19_RU.M10.001.003 | Operaio edile - Qualificato | ora | 0.143 | 26.71 | 3.8195
TOS19_14.R10.001.001 | TOS19_RU.M10.001.003 | Operaio edile - Qualificato | ora | 0.143 | 26.71 | 3.8195
|  | Totale TOS19_RU |  |  |  | 15.8644
|  | Totale Parziale (A) |  |  |  | 70.3552
|  | Spese generali (B) |  | 15% di (A) |  | 10.5533
|  | di cui per oneri sicurezza |  | 1% di (B) |  | 0.10553
|  | utile di impresa (C) |  | 10% di (A + B) |  | 8.0908
|  | Totale (A + B + C) |  |  |  | 88.9993
|  | Incidenza manodopera |  |  |  | 22,45%
TOS19_14.R10.001.002 | OPERE DI SOSTEGNO E CONTENIMENTO: PALI, MICROPALI, DIAFRAMMI E PALANCOLE, TIRANTI, TRATTAMENTI COLONNARI E GABBIONATE. I prezzi sono relativi ai cantieri presenti nella tipologia a cui appartiene il lavoro svolto; sono compresi il riempimento con idoneo conglomerato, ed ogni altro onere e magistero per dare il lavoro finito a regola d’arte. Sono esclusi il trasporto a impianto di smaltimento autorizzato del materiale di risulta, i costi di smaltimento, i tributi, se dovuti, la fornitura dell'armatura metallica e dell'eventuale controcamicia di lamierino da conteggiarsi a parte, oltre le prove di carico. - TRATTAMENTI COLONNARI
Formazione di colonne di terreno consolidato con procedimento jet-grouitng verticali o subverticali,tra loro compenetrate o non e comunque secondo quanto disposto dalla DL, di diametro medio reso dipendente dalla natura del terreno, eseguite mediante introduzione a rotazione di aste di perforazione di diametro opportuno e comunque non superiore a 150 mm, che vengono ritirate e ruotate a velocità prefissata iniettando attraverso appositi ugelli ad altissima pressione (300-450 ATM) la miscela disgregante e cementante, con procedimento MONOFLUSSO (miscela cementizia) o BIFLUSSO (miscela cementizia ed aria) onde ottenere lungo tutta la colonna una resistenza a compressione di terreno consolidato non inferiore a 10 N/mm². Il prezzo comprende la fornitura di cemento R325 fino ad un consumo pari a 6 q.li per mc di terreno consolidato, per profondità fino a 20 ml, l’onere per l’attraversamento di trovanti, la fornitura di acqua idonea all’impasto, il carico e trasporto a discarica dei materiali di risulta.(Compreso tubi e aste, teste di perforazione,valvola eiettrice ,manicotti, raccordi pezzi speciali e materiali di consumo.) Resta esclusa l'eventuale fornitura e posa di armatura, lo scavo a vuoto e lo smaltimento dei materiali di risulta. La misura si intende computata a partire dalla massima profondità dall'utensile sino alla quota superiore del trattamento. - Per colonne di terreno consolidato con procedimento MONOFLUSSO (miscela cementizia) o BIFLUSSO (miscela cementizia ed aria) DIAMETRO DEL RESO 100 CM
Prezzo a m € 153,14851
Codice analisi | Codice dettaglio | Voce/Articolo | Unita' di misura | Quantita' | Prezzo unitario | Importo
TOS19_14.R10.001.002 | TOS19_AT.N01.001.041 | Macchine per movimento terra e accessori - Pala cingolata caricatrice potenza motore da 50 a 126 CV - 1 mese | ora | 0.1778 | 10.125 | 1.8002
TOS19_14.R10.001.002 | TOS19_AT.N01.008.028 | Produzione di Energia - Generatori di Corrente 70 Kva - 1 mese | ora | 0.1778 | 3.776 | 0.67137
TOS19_14.R10.001.002 | TOS19_AT.N01.009.023 | Motocompressori a motore diesel - Motocompressori oltre 17000 litri/minuto - 1 mese | ora | 0.1778 | 7.5 | 1.3335
TOS19_14.R10.001.002 | TOS19_AT.N01.074.001 | Silos - Silos per contenimento leganti con capacità 16,5 mc - 1 mese | ora | 0.1778 | 0.09 | 0.016002
TOS19_14.R10.001.002 | TOS19_AT.N01.100.901 | Oneri per consumo carburanti, oli e altri materiali - per macchine operatrici -fino a 10.000 kg - fino 125 CV. | ora | 0.1778 | 13.09 | 2.3274
TOS19_14.R10.001.002 | TOS19_AT.N01.100.901 | Oneri per consumo carburanti, oli e altri materiali - per macchine operatrici -fino a 10.000 kg - fino 125 CV. | ora | 0.1778 | 13.09 | 2.3274
TOS19_14.R10.001.002 | TOS19_AT.N01.100.901 | Oneri per consumo carburanti, oli e altri materiali - per macchine operatrici -fino a 10.000 kg - fino 125 CV. | ora | 0.1778 | 13.09 | 2.3274
TOS19_14.R10.001.002 | TOS19_AT.N02.014.008 | Autocarri, motocarri e trattori (MTT=Massa totale a terra, Pu Portata utile) - Autocarro ribaltabile con MTT 13000 Kg e pu 9000 Kg, 2 assi - 1 mese (nolo a caldo) | ora | 0.1778 | 51.56 | 9.1674
TOS19_14.R10.001.002 | TOS19_AT.N08.001.102 | Perforatrici idrauliche - macchina perforatrice a rotropercussione, con potenza compresa tra 130 e 170 Kw profondità in singolo passaggio fino a 23 m, con allestimento aste per Jet grouting e testina rotante diametro fino a 150 mm con valvola ad alta pressione compresa tra 300/450 atm per monofluido o bifluido. Gli utensili ed aste di perforazione e/o rivestimenti a seconda della natura dei terreni da attraversare sono computati a parte con incidenza - 1 mese (nolo a freddo) | ora | 0.1778 | 37.04 | 6.5857
TOS19_14.R10.001.002 | TOS19_AT.N08.001.112 | Perforatrici idrauliche - Incidenza per utensili e attrezzature varie per Jet grouting, tubi e aste, teste di perforazione,valvola eiettrice ,manicotti, raccordi pezzi speciali e materiali di consumo. Il prezzo è calcolato come incidenza % del costo orario per il noleggio della macchina perforatrice (pari al 4% su 20 m di profondità). |  | 0.002 | 37.04 | 0.07408
TOS19_14.R10.001.002 | TOS19_AT.N08.010.001 | Macchinari per iniezioni - gruppo per iniezioni malte, nolo mensile. | ora | 0.1778 | 29.1667 | 5.1858
TOS19_14.R10.001.002 | TOS19_AT.N08.020.015 | Accessori - Pompa pneumatica per iniziezione micropali portata 6,6 mc/h, pressione 70 bar , nolo mensile. | ora | 0.1778 | 3.3333 | 0.59267
TOS19_14.R10.001.002 | TOS19_AT.N08.100.902 | Consumo carburanti, oli e altri materiali - oneri carburante per attrezzature e macchinari per trivellazione e perforazioni con potenza oltre 126 CV | ora | 0.1778 | 40.14 | 7.1369
TOS19_14.R10.001.002 | TOS19_AT.N09.006.001 | Cisterna termica montata su autocarro - capacita' 10000 l - 1 giorno | ora | 0.1778 | 16.26 | 2.891
|  | Totale TOS19_AT |  |  |  | 42.4369
TOS19_14.R10.001.002 | TOS19_PR.P02.004.004 | Cemento UNI EN 197-1:2011 - Portland CEM II/B-L 32,5 R - merce sfusa | Tn | 0.7363 | 80 | 58.904
|  | Totale TOS19_PR |  |  |  | 58.904
TOS19_14.R10.001.002 | TOS19_RU.M10.001.002 | Operaio edile - Specializzato | ora | 0.1778 | 28.76 | 5.1135
TOS19_14.R10.001.002 | TOS19_RU.M10.001.002 | Operaio edile - Specializzato | ora | 0.1778 | 28.76 | 5.1135
TOS19_14.R10.001.002 | TOS19_RU.M10.001.003 | Operaio edile - Qualificato | ora | 0.1778 | 26.71 | 4.749
TOS19_14.R10.001.002 | TOS19_RU.M10.001.003 | Operaio edile - Qualificato | ora | 0.1778 | 26.71 | 4.749
|  | Totale TOS19_RU |  |  |  | 19.7251
|  | Totale Parziale (A) |  |  |  | 121.066
|  | Spese generali (B) |  | 15% di (A) |  | 18.1599
|  | di cui per oneri sicurezza |  | 1% di (B) |  | 0.1816
|  | utile di impresa (C) |  | 10% di (A + B) |  | 13.9226
|  | Totale (A + B + C) |  |  |  | 153.1485
|  | Incidenza manodopera |  |  |  | 16,22%
TOS19_14.R10.001.003 | OPERE DI SOSTEGNO E CONTENIMENTO: PALI, MICROPALI, DIAFRAMMI E PALANCOLE, TIRANTI, TRATTAMENTI COLONNARI E GABBIONATE. I prezzi sono relativi ai cantieri presenti nella tipologia a cui appartiene il lavoro svolto; sono compresi il riempimento con idoneo conglomerato, ed ogni altro onere e magistero per dare il lavoro finito a regola d’arte. Sono esclusi il trasporto a impianto di smaltimento autorizzato del materiale di risulta, i costi di smaltimento, i tributi, se dovuti, la fornitura dell'armatura metallica e dell'eventuale controcamicia di lamierino da conteggiarsi a parte, oltre le prove di carico. - TRATTAMENTI COLONNARI
Formazione di colonne di terreno consolidato con procedimento jet-grouitng verticali o subverticali,tra loro compenetrate o non e comunque secondo quanto disposto dalla DL, di diametro medio reso dipendente dalla natura del terreno, eseguite mediante introduzione a rotazione di aste di perforazione di diametro opportuno e comunque non superiore a 150 mm, che vengono ritirate e ruotate a velocità prefissata iniettando attraverso appositi ugelli ad altissima pressione (300-450 ATM) la miscela disgregante e cementante, con procedimento MONOFLUSSO (miscela cementizia) o BIFLUSSO (miscela cementizia ed aria) onde ottenere lungo tutta la colonna una resistenza a compressione di terreno consolidato non inferiore a 10 N/mm². Il prezzo comprende la fornitura di cemento R325 fino ad un consumo pari a 6 q.li per mc di terreno consolidato, per profondità fino a 20 ml, l’onere per l’attraversamento di trovanti, la fornitura di acqua idonea all’impasto, il carico e trasporto a discarica dei materiali di risulta.(Compreso tubi e aste, teste di perforazione,valvola eiettrice ,manicotti, raccordi pezzi speciali e materiali di consumo.) Resta esclusa l'eventuale fornitura e posa di armatura, lo scavo a vuoto e lo smaltimento dei materiali di risulta. La misura si intende computata a partire dalla massima profondità dall'utensile sino alla quota superiore del trattamento. - Per colonne di terreno consolidato con procedimento BIFLUSSO (miscela cementizia ed aria) DIAMETRO DEL RESO 150 CM
Prezzo a m € 257,90224
Codice analisi | Codice dettaglio | Voce/Articolo | Unita' di misura | Quantita' | Prezzo unitario | Importo
TOS19_14.R10.001.003 | TOS19_AT.N01.001.041 | Macchine per movimento terra e accessori - Pala cingolata caricatrice potenza motore da 50 a 126 CV - 1 mese | ora | 0.2 | 10.125 | 2.025
TOS19_14.R10.001.003 | TOS19_AT.N01.008.028 | Produzione di Energia - Generatori di Corrente 70 Kva - 1 mese | ora | 0.2 | 3.776 | 0.7552
TOS19_14.R10.001.003 | TOS19_AT.N01.009.023 | Motocompressori a motore diesel - Motocompressori oltre 17000 litri/minuto - 1 mese | ora | 0.2 | 7.5 | 1.5
TOS19_14.R10.001.003 | TOS19_AT.N01.074.001 | Silos - Silos per contenimento leganti con capacità 16,5 mc - 1 mese | ora | 0.2 | 0.09 | 0.018
TOS19_14.R10.001.003 | TOS19_AT.N01.100.901 | Oneri per consumo carburanti, oli e altri materiali - per macchine operatrici -fino a 10.000 kg - fino 125 CV. | ora | 0.2 | 13.09 | 2.618
TOS19_14.R10.001.003 | TOS19_AT.N01.100.901 | Oneri per consumo carburanti, oli e altri materiali - per macchine operatrici -fino a 10.000 kg - fino 125 CV. | ora | 0.2 | 13.09 | 2.618
TOS19_14.R10.001.003 | TOS19_AT.N01.100.901 | Oneri per consumo carburanti, oli e altri materiali - per macchine operatrici -fino a 10.000 kg - fino 125 CV. | ora | 0.2 | 13.09 | 2.618
TOS19_14.R10.001.003 | TOS19_AT.N02.014.008 | Autocarri, motocarri e trattori (MTT=Massa totale a terra, Pu Portata utile) - Autocarro ribaltabile con MTT 13000 Kg e pu 9000 Kg, 2 assi - 1 mese (nolo a caldo) | ora | 0.2 | 51.56 | 10.312
TOS19_14.R10.001.003 | TOS19_AT.N08.001.103 | Perforatrici idrauliche - macchina perforatrice a rotropercussione, con potenza oltre 170 Kw profondità in singolo passaggio fino a 33 m, con allestimento aste per Jet grouting e testina rotante diametro fino a 150 mm con valvola ad alta pressione compresa tra 300/450 atm per bifluido. Gli utensili ed aste di perforazione e/o rivestimenti a seconda della natura dei terreni da attraversare sono computati a parte con incidenza - 1 mese (nolo a freddo) | ora | 0.2 | 44.04 | 8.808
TOS19_14.R10.001.003 | TOS19_AT.N08.001.113 | Perforatrici idrauliche - Incidenza per utensili e attrezzature varie per Jet grouting, tubi e aste, teste di perforazione,valvola eiettrice ,manicotti, raccordi pezzi speciali e materiali di consumo. Il prezzo è calcolato come incidenza % del costo orario per il noleggio della macchina perforatrice (pari al 4,5% su 20 m di profondità). |  | 0.00225 | 44.04 | 0.09909
TOS19_14.R10.001.003 | TOS19_AT.N08.010.001 | Macchinari per iniezioni - gruppo per iniezioni malte, nolo mensile. | ora | 0.2 | 29.1667 | 5.8333
TOS19_14.R10.001.003 | TOS19_AT.N08.020.015 | Accessori - Pompa pneumatica per iniziezione micropali portata 6,6 mc/h, pressione 70 bar , nolo mensile. | ora | 0.2 | 3.3333 | 0.66667
TOS19_14.R10.001.003 | TOS19_AT.N08.100.902 | Consumo carburanti, oli e altri materiali - oneri carburante per attrezzature e macchinari per trivellazione e perforazioni con potenza oltre 126 CV | ora | 0.2 | 40.14 | 8.028
TOS19_14.R10.001.003 | TOS19_AT.N09.006.001 | Cisterna termica montata su autocarro - capacita' 10000 l - 1 giorno | ora | 0.2 | 16.26 | 3.252
|  | Totale TOS19_AT |  |  |  | 49.1513
TOS19_14.R10.001.003 | TOS19_PR.P02.004.004 | Cemento UNI EN 197-1:2011 - Portland CEM II/B-L 32,5 R - merce sfusa | Tn | 1.6567 | 80 | 132.536
|  | Totale TOS19_PR |  |  |  | 132.536
TOS19_14.R10.001.003 | TOS19_RU.M10.001.002 | Operaio edile - Specializzato | ora | 0.2 | 28.76 | 5.752
TOS19_14.R10.001.003 | TOS19_RU.M10.001.002 | Operaio edile - Specializzato | ora | 0.2 | 28.76 | 5.752
TOS19_14.R10.001.003 | TOS19_RU.M10.001.003 | Operaio edile - Qualificato | ora | 0.2 | 26.71 | 5.342
TOS19_14.R10.001.003 | TOS19_RU.M10.001.003 | Operaio edile - Qualificato | ora | 0.2 | 26.71 | 5.342
|  | Totale TOS19_RU |  |  |  | 22.188
|  | Totale Parziale (A) |  |  |  | 203.8753
|  | Spese generali (B) |  | 15% di (A) |  | 30.5813
|  | di cui per oneri sicurezza |  | 1% di (B) |  | 0.30581
|  | utile di impresa (C) |  | 10% di (A + B) |  | 23.4457
|  | Totale (A + B + C) |  |  |  | 257.9022
|  | Incidenza manodopera |  |  |  | 10,83%
TOS19_16.A03.001.001 | OPERE DI DIFESA DEL SUOLO: I prezzi sono relativi ad interventi strutturali finalizzati alla riduzione della pericolosità idraulica e della pericolosità geomorfologica, suddivisi in opere idrauliche e di consolidamento, con lavorazioni non effettuate nel demanio marittimo. Tra le opere idrauliche, sono ricompresi gli argini, le opere per la riduzione delle portate (serbatoi di piena, casse di espansione, scolmatori e diversivi), le opere di controllo del trasporto solido (briglie di trattenuta, …) e le opere di difesa dall'erosione (protezioni di sponda, opere repellenti, rivestimenti, briglie e traverse). Tra le opere di consolidamento sono comprese l'esecuzione di pali, di palificate e muri di sostegno, di ancoraggi, di sistemi di drenaggio delle acque. Sono ricomprese tra le opere di difesa del suolo anche quelle realizzate con tecniche di ingegneria naturalistica, ovvero opere di ingegneria che utilizzano materiali costruttivi vivi (piante e parti di esse), da soli o in combinazione con materiali inerti. - DEMOLIZIONI, TAGLI E RIMOZIONI: interventi di demolizione, tagli e rimozione di vegetazione erbacea ed arbustiva, il tutto per dare il titolo compiuto e finito a regola d'arte. Sono esclusi i costi di smaltimento e tributi, se dovuti.
Taglio della vegetazione erbacea ed arbustiva fino al diametro di cm 15, sia in piano che su scarpate, eseguito mediante l'impiego di trattrice gommata o cingolata equipaggiata con attrezzatura diserbo-decespugliatrice laterale o frontale; compreso: allontanamento del materiale erbaceo ed arbustivo secondo indicazione di progetto. - su superfici a media intensità vegetativa
Prezzo a m² € 0,15207
Codice analisi | Codice dettaglio | Voce/Articolo | Unita' di misura | Quantita' | Prezzo unitario | Importo
TOS19_16.A03.001.001 | TOS19_AT.N02.014.032 | Autocarri, motocarri e trattori (MTT=Massa totale a terra, Pu Portata utile) - Trattore gommato con potenza 160 HP (118 kW) completo di presa di potenza, impianto distribuzione idraulica e sollevatore ed attacchi per attrezzature (nolo a freddo), nolo mensile. | ora | 0.001 | 13.5 | 0.0135
TOS19_16.A03.001.001 | TOS19_AT.N02.020.003 | Accessori per trattori o escavatori per la realizzazione e manutenzione del verde - attrezzatura diserbo-decespugliatrice, irroratrice, fresatrice - 1 mese | ora | 0.001 | 6.375 | 0.006375
TOS19_16.A03.001.001 | TOS19_AT.N02.100.113 | Consumo carburanti, oli e altri materiali - oneri carburante per nolo a freddo mezzi di trasporto, con portata utile superiore a 22000 Kg e motrice superiore a 420 CV | ora | 0.001 | 23.42 | 0.02342
|  | Totale TOS19_AT |  |  |  | 0.043295
TOS19_16.A03.001.001 | TOS19_RU.M10.001.002 | Operaio edile - Specializzato | ora | 0.001 | 28.76 | 0.02876
TOS19_16.A03.001.001 | TOS19_RU.M10.001.004 | Operaio edile - Comune | ora | 0.002 | 24.08 | 0.04816
|  | Totale TOS19_RU |  |  |  | 0.07692
|  | Totale Parziale (A) |  |  |  | 0.12022
|  | Spese generali (B) |  | 15% di (A) |  | 0.018032
|  | di cui per oneri sicurezza |  | 2% di (B) |  | 0.00036064
|  | utile di impresa (C) |  | 10% di (A + B) |  | 0.013825
|  | Totale (A + B + C) |  |  |  | 0.15207
|  | Incidenza manodopera |  |  |  | 50,58%
TOS19_16.A03.001.002 | OPERE DI DIFESA DEL SUOLO: I prezzi sono relativi ad interventi strutturali finalizzati alla riduzione della pericolosità idraulica e della pericolosità geomorfologica, suddivisi in opere idrauliche e di consolidamento, con lavorazioni non effettuate nel demanio marittimo. Tra le opere idrauliche, sono ricompresi gli argini, le opere per la riduzione delle portate (serbatoi di piena, casse di espansione, scolmatori e diversivi), le opere di controllo del trasporto solido (briglie di trattenuta, …) e le opere di difesa dall'erosione (protezioni di sponda, opere repellenti, rivestimenti, briglie e traverse). Tra le opere di consolidamento sono comprese l'esecuzione di pali, di palificate e muri di sostegno, di ancoraggi, di sistemi di drenaggio delle acque. Sono ricomprese tra le opere di difesa del suolo anche quelle realizzate con tecniche di ingegneria naturalistica, ovvero opere di ingegneria che utilizzano materiali costruttivi vivi (piante e parti di esse), da soli o in combinazione con materiali inerti. - DEMOLIZIONI, TAGLI E RIMOZIONI: interventi di demolizione, tagli e rimozione di vegetazione erbacea ed arbustiva, il tutto per dare il titolo compiuto e finito a regola d'arte. Sono esclusi i costi di smaltimento e tributi, se dovuti.
Taglio della vegetazione erbacea ed arbustiva fino al diametro di cm 15, sia in piano che su scarpate, eseguito mediante l'impiego di trattrice gommata o cingolata equipaggiata con attrezzatura diserbo-decespugliatrice laterale o frontale; compreso: allontanamento del materiale erbaceo ed arbustivo secondo indicazione di progetto. - su superfici ad alta intensità vegetativa.
Prezzo a m² € 0,24322
Codice analisi | Codice dettaglio | Voce/Articolo | Unita' di misura | Quantita' | Prezzo unitario | Importo
TOS19_16.A03.001.002 | TOS19_AT.N02.014.032 | Autocarri, motocarri e trattori (MTT=Massa totale a terra, Pu Portata utile) - Trattore gommato con potenza 160 HP (118 kW) completo di presa di potenza, impianto distribuzione idraulica e sollevatore ed attacchi per attrezzature (nolo a freddo), nolo mensile. | ora | 0.002 | 13.5 | 0.027
TOS19_16.A03.001.002 | TOS19_AT.N02.020.003 | Accessori per trattori o escavatori per la realizzazione e manutenzione del verde - attrezzatura diserbo-decespugliatrice, irroratrice, fresatrice - 1 mese | ora | 0.002 | 6.375 | 0.01275
TOS19_16.A03.001.002 | TOS19_AT.N02.100.113 | Consumo carburanti, oli e altri materiali - oneri carburante per nolo a freddo mezzi di trasporto, con portata utile superiore a 22000 Kg e motrice superiore a 420 CV | ora | 0.002 | 23.42 | 0.04684
|  | Totale TOS19_AT |  |  |  | 0.08659
TOS19_16.A03.001.002 | TOS19_RU.M10.001.002 | Operaio edile - Specializzato | ora | 0.002 | 28.76 | 0.05752
TOS19_16.A03.001.002 | TOS19_RU.M10.001.004 | Operaio edile - Comune | ora | 0.002 | 24.08 | 0.04816
|  | Totale TOS19_RU |  |  |  | 0.10568
|  | Totale Parziale (A) |  |  |  | 0.19227
|  | Spese generali (B) |  | 15% di (A) |  | 0.028841
|  | di cui per oneri sicurezza |  | 2% di (B) |  | 0.00057681
|  | utile di impresa (C) |  | 10% di (A + B) |  | 0.022111
|  | Totale (A + B + C) |  |  |  | 0.24322
|  | Incidenza manodopera |  |  |  | 43,45%
TOS19_16.A03.005.001 | OPERE DI DIFESA DEL SUOLO: I prezzi sono relativi ad interventi strutturali finalizzati alla riduzione della pericolosità idraulica e della pericolosità geomorfologica, suddivisi in opere idrauliche e di consolidamento, con lavorazioni non effettuate nel demanio marittimo. Tra le opere idrauliche, sono ricompresi gli argini, le opere per la riduzione delle portate (serbatoi di piena, casse di espansione, scolmatori e diversivi), le opere di controllo del trasporto solido (briglie di trattenuta, …) e le opere di difesa dall'erosione (protezioni di sponda, opere repellenti, rivestimenti, briglie e traverse). Tra le opere di consolidamento sono comprese l'esecuzione di pali, di palificate e muri di sostegno, di ancoraggi, di sistemi di drenaggio delle acque. Sono ricomprese tra le opere di difesa del suolo anche quelle realizzate con tecniche di ingegneria naturalistica, ovvero opere di ingegneria che utilizzano materiali costruttivi vivi (piante e parti di esse), da soli o in combinazione con materiali inerti. - DEMOLIZIONI, TAGLI E RIMOZIONI: interventi di demolizione, tagli e rimozione di vegetazione erbacea ed arbustiva, il tutto per dare il titolo compiuto e finito a regola d'arte. Sono esclusi i costi di smaltimento e tributi, se dovuti.
Taglio raso di piante di alto fusto di qualsiasi specie ed altezza, compreso la rimozione delle ceppaie, sgombero e smaltimento di corpi estranei e rifiuti, compreso: sramatura e depezzatura dei fusti in tronchi da m 1, sistemazione della ramaglia di risulta in luoghi idonei secondo le indicazioni della D.L., trasporto ed accatastamento dei tronchi ai bordi delle piste di accesso, il carico ed il trasporto su autocarro in aree poste in sicurezza idraulica. - di diametro alla ceppaia misurato ad un metro da terra compreso tra cm 15 e cm 40
Prezzo a cad € 56,09316
Codice analisi | Codice dettaglio | Voce/Articolo | Unita' di misura | Quantita' | Prezzo unitario | Importo
TOS19_16.A03.005.001 | TOS19_AT.N01.001.205 | Macchine per movimento terra e accessori - Escavatore cingolato con attrezzatura frontale o rovescia con massa in assetto operativo di 20000 KG - 1 mese | ora | 0.1 | 16.2292 | 1.6229
TOS19_16.A03.005.001 | TOS19_AT.N01.001.902 | Macchine per movimento terra e accessori - oneri consumo carburanti, oli e altri materiali - macchine movimento terra da 10.000 kg a 25.000 kg - da 126 CV fino a 300 CV | ora | 0.1 | 31.41 | 3.141
TOS19_16.A03.005.001 | TOS19_AT.N01.015.067 | Attrezzature per la realizzazione e manutenzione del verde - Motosega completa di catena dentata, con motore a scoppio, con barra da 60 cm - 1 mese | ora | 0.4 | 1.1687 | 0.4675
TOS19_16.A03.005.001 | TOS19_AT.N01.100.914 | Oneri per consumo carburanti, oli e altri materiali - per motoseghe con alimentazione a miscela di benzina | ora | 0.4 | 3.44 | 1.376
TOS19_16.A03.005.001 | TOS19_AT.N06.018.007 | Autocarro con gru ruotante con braccio articolato (MTT= massa totale a terra) - MTT 15000 kg con momento massimo di sollevamento di 12000 daNm al gancio mobile sfilamento max 6,5 m, nolo mensile. | ora | 0.2 | 27.5 | 5.5
TOS19_16.A03.005.001 | TOS19_AT.N06.100.900 | Consumo carburanti, oli e altri materiali - oneri carburante per macchine elevatrici - diesel fino a 126 CV | ora | 0.2 | 13.09 | 2.618
|  | Totale TOS19_AT |  |  |  | 14.7254
TOS19_16.A03.005.001 | TOS19_RU.M10.001.002 | Operaio edile - Specializzato | ora | 0.4 | 28.76 | 11.504
TOS19_16.A03.005.001 | TOS19_RU.M10.001.002 | Operaio edile - Specializzato | ora | 0.1 | 28.76 | 2.876
TOS19_16.A03.005.001 | TOS19_RU.M10.001.003 | Operaio edile - Qualificato | ora | 0.3 | 26.71 | 8.013
TOS19_16.A03.005.001 | TOS19_RU.M10.001.004 | Operaio edile - Comune | ora | 0.3 | 24.08 | 7.224
|  | Totale TOS19_RU |  |  |  | 29.617
|  | Totale Parziale (A) |  |  |  | 44.3424
|  | Spese generali (B) |  | 15% di (A) |  | 6.6514
|  | di cui per oneri sicurezza |  | 2% di (B) |  | 0.13303
|  | utile di impresa (C) |  | 10% di (A + B) |  | 5.0994
|  | Totale (A + B + C) |  |  |  | 56.0932
|  | Incidenza manodopera |  |  |  | 52,8%
TOS19_16.A03.005.002 | OPERE DI DIFESA DEL SUOLO: I prezzi sono relativi ad interventi strutturali finalizzati alla riduzione della pericolosità idraulica e della pericolosità geomorfologica, suddivisi in opere idrauliche e di consolidamento, con lavorazioni non effettuate nel demanio marittimo. Tra le opere idrauliche, sono ricompresi gli argini, le opere per la riduzione delle portate (serbatoi di piena, casse di espansione, scolmatori e diversivi), le opere di controllo del trasporto solido (briglie di trattenuta, …) e le opere di difesa dall'erosione (protezioni di sponda, opere repellenti, rivestimenti, briglie e traverse). Tra le opere di consolidamento sono comprese l'esecuzione di pali, di palificate e muri di sostegno, di ancoraggi, di sistemi di drenaggio delle acque. Sono ricomprese tra le opere di difesa del suolo anche quelle realizzate con tecniche di ingegneria naturalistica, ovvero opere di ingegneria che utilizzano materiali costruttivi vivi (piante e parti di esse), da soli o in combinazione con materiali inerti. - DEMOLIZIONI, TAGLI E RIMOZIONI: interventi di demolizione, tagli e rimozione di vegetazione erbacea ed arbustiva, il tutto per dare il titolo compiuto e finito a regola d'arte. Sono esclusi i costi di smaltimento e tributi, se dovuti.
Taglio raso di piante di alto fusto di qualsiasi specie ed altezza, compreso la rimozione delle ceppaie, sgombero e smaltimento di corpi estranei e rifiuti, compreso: sramatura e depezzatura dei fusti in tronchi da m 1, sistemazione della ramaglia di risulta in luoghi idonei secondo le indicazioni della D.L., trasporto ed accatastamento dei tronchi ai bordi delle piste di accesso, il carico ed il trasporto su autocarro in aree poste in sicurezza idraulica. - di diametro alla ceppaia misurato ad un metro da terra superiore a cm 40
Prezzo a cad € 90,65986
Codice analisi | Codice dettaglio | Voce/Articolo | Unita' di misura | Quantita' | Prezzo unitario | Importo
TOS19_16.A03.005.002 | TOS19_AT.N01.001.205 | Macchine per movimento terra e accessori - Escavatore cingolato con attrezzatura frontale o rovescia con massa in assetto operativo di 20000 KG - 1 mese | ora | 0.15 | 16.2292 | 2.4344
TOS19_16.A03.005.002 | TOS19_AT.N01.001.902 | Macchine per movimento terra e accessori - oneri consumo carburanti, oli e altri materiali - macchine movimento terra da 10.000 kg a 25.000 kg - da 126 CV fino a 300 CV | ora | 0.15 | 31.41 | 4.7115
TOS19_16.A03.005.002 | TOS19_AT.N01.015.067 | Attrezzature per la realizzazione e manutenzione del verde - Motosega completa di catena dentata, con motore a scoppio, con barra da 60 cm - 1 mese | ora | 0.8 | 1.1687 | 0.935
TOS19_16.A03.005.002 | TOS19_AT.N01.100.914 | Oneri per consumo carburanti, oli e altri materiali - per motoseghe con alimentazione a miscela di benzina | ora | 0.8 | 3.44 | 2.752
TOS19_16.A03.005.002 | TOS19_AT.N06.018.007 | Autocarro con gru ruotante con braccio articolato (MTT= massa totale a terra) - MTT 15000 kg con momento massimo di sollevamento di 12000 daNm al gancio mobile sfilamento max 6,5 m, nolo mensile. | ora | 0.2 | 27.5 | 5.5
TOS19_16.A03.005.002 | TOS19_AT.N06.100.900 | Consumo carburanti, oli e altri materiali - oneri carburante per macchine elevatrici - diesel fino a 126 CV | ora | 0.2 | 13.09 | 2.618
|  | Totale TOS19_AT |  |  |  | 18.9509
TOS19_16.A03.005.002 | TOS19_RU.M10.001.002 | Operaio edile - Specializzato | ora | 0.8 | 28.76 | 23.008
TOS19_16.A03.005.002 | TOS19_RU.M10.001.002 | Operaio edile - Specializzato | ora | 0.15 | 28.76 | 4.314
TOS19_16.A03.005.002 | TOS19_RU.M10.001.003 | Operaio edile - Qualificato | ora | 0.5 | 26.71 | 13.355
TOS19_16.A03.005.002 | TOS19_RU.M10.001.004 | Operaio edile - Comune | ora | 0.5 | 24.08 | 12.04
|  | Totale TOS19_RU |  |  |  | 52.717
|  | Totale Parziale (A) |  |  |  | 71.6679
|  | Spese generali (B) |  | 15% di (A) |  | 10.7502
|  | di cui per oneri sicurezza |  | 2% di (B) |  | 0.215
|  | utile di impresa (C) |  | 10% di (A + B) |  | 8.2418
|  | Totale (A + B + C) |  |  |  | 90.6599
|  | Incidenza manodopera |  |  |  | 58,15%
TOS19_16.A04.001.001 | OPERE DI DIFESA DEL SUOLO: I prezzi sono relativi ad interventi strutturali finalizzati alla riduzione della pericolosità idraulica e della pericolosità geomorfologica, suddivisi in opere idrauliche e di consolidamento, con lavorazioni non effettuate nel demanio marittimo. Tra le opere idrauliche, sono ricompresi gli argini, le opere per la riduzione delle portate (serbatoi di piena, casse di espansione, scolmatori e diversivi), le opere di controllo del trasporto solido (briglie di trattenuta, …) e le opere di difesa dall'erosione (protezioni di sponda, opere repellenti, rivestimenti, briglie e traverse). Tra le opere di consolidamento sono comprese l'esecuzione di pali, di palificate e muri di sostegno, di ancoraggi, di sistemi di drenaggio delle acque. Sono ricomprese tra le opere di difesa del suolo anche quelle realizzate con tecniche di ingegneria naturalistica, ovvero opere di ingegneria che utilizzano materiali costruttivi vivi (piante e parti di esse), da soli o in combinazione con materiali inerti. - SCAVI: compresi gli oneri per la rimozione di trovanti rocciosi e/o relitti di murature fino a mc 0,50; lo spianamento del fondo di scavo; la regolarizzazione delle pareti e dei cigli; il deflusso o l'aggotto dell'eventuale acqua presente fino ad un battente massimo di cm 20, l'estirpazione di ceppaie, gli oneri per le opere provvisionali quali le sbadacchiature per scavi ad una profondità inferiore a 1,50 m, il tutto per dare il titolo compiuto e finito a regola d'arte. Sono esclusi i costi di smaltimento e tributi, se dovuti.
Scotico superficiale spinto fino a una profondità di 30 cm per formazione cassonetto, eseguito a macchina comprendente l'asportazione delle piante erbacee ed arbustive e relative radici, escluse ceppaie d'albero di alto fusto, compreso il trasporto e scarico del materiale escavato a impianto di smaltimento autorizzato o in aree di cantiere. - su piano orizzontale
Prezzo a m² € 3,41930
Codice analisi | Codice dettaglio | Voce/Articolo | Unita' di misura | Quantita' | Prezzo unitario | Importo
TOS19_16.A04.001.001 | TOS19_AT.N01.001.044 | Macchine per movimento terra e accessori - Pala cingolata caricatrice potenza motore oltre 126 CV - 1 mese | ora | 0.01 | 12.9375 | 0.12937
TOS19_16.A04.001.001 | TOS19_AT.N01.001.902 | Macchine per movimento terra e accessori - oneri consumo carburanti, oli e altri materiali - macchine movimento terra da 10.000 kg a 25.000 kg - da 126 CV fino a 300 CV | ora | 0.01 | 31.41 | 0.3141
TOS19_16.A04.001.001 | TOS19_AT.N02.014.019 | Autocarri, motocarri e trattori (MTT=Massa totale a terra, Pu Portata utile) - Autocarro ribaltabile con MTT 26000 Kg e pu 17000 Kg, 3 assi - 1 mese (nolo a caldo) | ora | 0.0275 | 62.95 | 1.7311
|  | Totale TOS19_AT |  |  |  | 2.1746
TOS19_16.A04.001.001 | TOS19_RU.M10.001.002 | Operaio edile - Specializzato | ora | 0.01 | 28.76 | 0.2876
TOS19_16.A04.001.001 | TOS19_RU.M10.001.004 | Operaio edile - Comune | ora | 0.01 | 24.08 | 0.2408
|  | Totale TOS19_RU |  |  |  | 0.5284
|  | Totale Parziale (A) |  |  |  | 2.703
|  | Spese generali (B) |  | 15% di (A) |  | 0.40545
|  | di cui per oneri sicurezza |  | 2% di (B) |  | 0.008109
|  | utile di impresa (C) |  | 10% di (A + B) |  | 0.31084
|  | Totale (A + B + C) |  |  |  | 3.4193
|  | Incidenza manodopera |  |  |  | 38,58%
TOS19_16.A04.001.002 | OPERE DI DIFESA DEL SUOLO: I prezzi sono relativi ad interventi strutturali finalizzati alla riduzione della pericolosità idraulica e della pericolosità geomorfologica, suddivisi in opere idrauliche e di consolidamento, con lavorazioni non effettuate nel demanio marittimo. Tra le opere idrauliche, sono ricompresi gli argini, le opere per la riduzione delle portate (serbatoi di piena, casse di espansione, scolmatori e diversivi), le opere di controllo del trasporto solido (briglie di trattenuta, …) e le opere di difesa dall'erosione (protezioni di sponda, opere repellenti, rivestimenti, briglie e traverse). Tra le opere di consolidamento sono comprese l'esecuzione di pali, di palificate e muri di sostegno, di ancoraggi, di sistemi di drenaggio delle acque. Sono ricomprese tra le opere di difesa del suolo anche quelle realizzate con tecniche di ingegneria naturalistica, ovvero opere di ingegneria che utilizzano materiali costruttivi vivi (piante e parti di esse), da soli o in combinazione con materiali inerti. - SCAVI: compresi gli oneri per la rimozione di trovanti rocciosi e/o relitti di murature fino a mc 0,50; lo spianamento del fondo di scavo; la regolarizzazione delle pareti e dei cigli; il deflusso o l'aggotto dell'eventuale acqua presente fino ad un battente massimo di cm 20, l'estirpazione di ceppaie, gli oneri per le opere provvisionali quali le sbadacchiature per scavi ad una profondità inferiore a 1,50 m, il tutto per dare il titolo compiuto e finito a regola d'arte. Sono esclusi i costi di smaltimento e tributi, se dovuti.
Scotico superficiale spinto fino a una profondità di 30 cm per formazione cassonetto, eseguito a macchina comprendente l'asportazione delle piante erbacee ed arbustive e relative radici, escluse ceppaie d'albero di alto fusto, compreso il trasporto e scarico del materiale escavato a impianto di smaltimento autorizzato o in aree di cantiere. - su superfici inclinate e su paramenti arginali
Prezzo a m² € 3,84225
Codice analisi | Codice dettaglio | Voce/Articolo | Unita' di misura | Quantita' | Prezzo unitario | Importo
TOS19_16.A04.001.002 | TOS19_AT.N01.001.205 | Macchine per movimento terra e accessori - Escavatore cingolato con attrezzatura frontale o rovescia con massa in assetto operativo di 20000 KG - 1 mese | ora | 0.013 | 16.2292 | 0.21098
TOS19_16.A04.001.002 | TOS19_AT.N01.001.902 | Macchine per movimento terra e accessori - oneri consumo carburanti, oli e altri materiali - macchine movimento terra da 10.000 kg a 25.000 kg - da 126 CV fino a 300 CV | ora | 0.013 | 31.41 | 0.40833
TOS19_16.A04.001.002 | TOS19_AT.N02.014.019 | Autocarri, motocarri e trattori (MTT=Massa totale a terra, Pu Portata utile) - Autocarro ribaltabile con MTT 26000 Kg e pu 17000 Kg, 3 assi - 1 mese (nolo a caldo) | ora | 0.0275 | 62.95 | 1.7311
|  | Totale TOS19_AT |  |  |  | 2.3504
TOS19_16.A04.001.002 | TOS19_RU.M10.001.002 | Operaio edile - Specializzato | ora | 0.013 | 28.76 | 0.37388
TOS19_16.A04.001.002 | TOS19_RU.M10.001.004 | Operaio edile - Comune | ora | 0.013 | 24.08 | 0.31304
|  | Totale TOS19_RU |  |  |  | 0.68692
|  | Totale Parziale (A) |  |  |  | 3.0374
|  | Spese generali (B) |  | 15% di (A) |  | 0.4556
|  | di cui per oneri sicurezza |  | 2% di (B) |  | 0.0091121
|  | utile di impresa (C) |  | 10% di (A + B) |  | 0.3493
|  | Totale (A + B + C) |  |  |  | 3.8423
|  | Incidenza manodopera |  |  |  | 38,46%
TOS19_16.A04.002.001 | OPERE DI DIFESA DEL SUOLO: I prezzi sono relativi ad interventi strutturali finalizzati alla riduzione della pericolosità idraulica e della pericolosità geomorfologica, suddivisi in opere idrauliche e di consolidamento, con lavorazioni non effettuate nel demanio marittimo. Tra le opere idrauliche, sono ricompresi gli argini, le opere per la riduzione delle portate (serbatoi di piena, casse di espansione, scolmatori e diversivi), le opere di controllo del trasporto solido (briglie di trattenuta, …) e le opere di difesa dall'erosione (protezioni di sponda, opere repellenti, rivestimenti, briglie e traverse). Tra le opere di consolidamento sono comprese l'esecuzione di pali, di palificate e muri di sostegno, di ancoraggi, di sistemi di drenaggio delle acque. Sono ricomprese tra le opere di difesa del suolo anche quelle realizzate con tecniche di ingegneria naturalistica, ovvero opere di ingegneria che utilizzano materiali costruttivi vivi (piante e parti di esse), da soli o in combinazione con materiali inerti. - SCAVI: compresi gli oneri per la rimozione di trovanti rocciosi e/o relitti di murature fino a mc 0,50; lo spianamento del fondo di scavo; la regolarizzazione delle pareti e dei cigli; il deflusso o l'aggotto dell'eventuale acqua presente fino ad un battente massimo di cm 20, l'estirpazione di ceppaie, gli oneri per le opere provvisionali quali le sbadacchiature per scavi ad una profondità inferiore a 1,50 m, il tutto per dare il titolo compiuto e finito a regola d'arte. Sono esclusi i costi di smaltimento e tributi, se dovuti.
Scavo di sbancamento eseguito con mezzi maccanici a qualsiasi profondità in terreni sciolti. - con accantonamento del materiale escavato nel raggio di azione della macchina.
Prezzo a m³ € 1,58883
Codice analisi | Codice dettaglio | Voce/Articolo | Unita' di misura | Quantita' | Prezzo unitario | Importo
TOS19_16.A04.002.001 | TOS19_AT.N01.001.205 | Macchine per movimento terra e accessori - Escavatore cingolato con attrezzatura frontale o rovescia con massa in assetto operativo di 20000 KG - 1 mese | ora | 0.0125 | 16.2292 | 0.20286
TOS19_16.A04.002.001 | TOS19_AT.N01.001.902 | Macchine per movimento terra e accessori - oneri consumo carburanti, oli e altri materiali - macchine movimento terra da 10.000 kg a 25.000 kg - da 126 CV fino a 300 CV | ora | 0.0125 | 31.41 | 0.39263
|  | Totale TOS19_AT |  |  |  | 0.59549
TOS19_16.A04.002.001 | TOS19_RU.M10.001.002 | Operaio edile - Specializzato | ora | 0.0125 | 28.76 | 0.3595
TOS19_16.A04.002.001 | TOS19_RU.M10.001.004 | Operaio edile - Comune | ora | 0.0125 | 24.08 | 0.301
|  | Totale TOS19_RU |  |  |  | 0.6605
|  | Totale Parziale (A) |  |  |  | 1.256
|  | Spese generali (B) |  | 15% di (A) |  | 0.1884
|  | di cui per oneri sicurezza |  | 2% di (B) |  | 0.003768
|  | utile di impresa (C) |  | 10% di (A + B) |  | 0.14444
|  | Totale (A + B + C) |  |  |  | 1.5888
|  | Incidenza manodopera |  |  |  | 41,57%
TOS19_16.A04.002.002 | OPERE DI DIFESA DEL SUOLO: I prezzi sono relativi ad interventi strutturali finalizzati alla riduzione della pericolosità idraulica e della pericolosità geomorfologica, suddivisi in opere idrauliche e di consolidamento, con lavorazioni non effettuate nel demanio marittimo. Tra le opere idrauliche, sono ricompresi gli argini, le opere per la riduzione delle portate (serbatoi di piena, casse di espansione, scolmatori e diversivi), le opere di controllo del trasporto solido (briglie di trattenuta, …) e le opere di difesa dall'erosione (protezioni di sponda, opere repellenti, rivestimenti, briglie e traverse). Tra le opere di consolidamento sono comprese l'esecuzione di pali, di palificate e muri di sostegno, di ancoraggi, di sistemi di drenaggio delle acque. Sono ricomprese tra le opere di difesa del suolo anche quelle realizzate con tecniche di ingegneria naturalistica, ovvero opere di ingegneria che utilizzano materiali costruttivi vivi (piante e parti di esse), da soli o in combinazione con materiali inerti. - SCAVI: compresi gli oneri per la rimozione di trovanti rocciosi e/o relitti di murature fino a mc 0,50; lo spianamento del fondo di scavo; la regolarizzazione delle pareti e dei cigli; il deflusso o l'aggotto dell'eventuale acqua presente fino ad un battente massimo di cm 20, l'estirpazione di ceppaie, gli oneri per le opere provvisionali quali le sbadacchiature per scavi ad una profondità inferiore a 1,50 m, il tutto per dare il titolo compiuto e finito a regola d'arte. Sono esclusi i costi di smaltimento e tributi, se dovuti.
Scavo di sbancamento eseguito con mezzi maccanici a qualsiasi profondità in terreni sciolti. - con accantonamento del materiale escavato nell'area di pertinenza del cantiere.
Prezzo a m³ € 5,41115
Codice analisi | Codice dettaglio | Voce/Articolo | Unita' di misura | Quantita' | Prezzo unitario | Importo
TOS19_16.A04.002.002 | TOS19_AT.N01.001.205 | Macchine per movimento terra e accessori - Escavatore cingolato con attrezzatura frontale o rovescia con massa in assetto operativo di 20000 KG - 1 mese | ora | 0.0125 | 16.2292 | 0.20286
TOS19_16.A04.002.002 | TOS19_AT.N01.001.902 | Macchine per movimento terra e accessori - oneri consumo carburanti, oli e altri materiali - macchine movimento terra da 10.000 kg a 25.000 kg - da 126 CV fino a 300 CV | ora | 0.0125 | 31.41 | 0.39263
TOS19_16.A04.002.002 | TOS19_AT.N02.014.019 | Autocarri, motocarri e trattori (MTT=Massa totale a terra, Pu Portata utile) - Autocarro ribaltabile con MTT 26000 Kg e pu 17000 Kg, 3 assi - 1 mese (nolo a caldo) | ora | 0.024 | 62.95 | 1.5108
TOS19_16.A04.002.002 | TOS19_AT.N02.014.019 | Autocarri, motocarri e trattori (MTT=Massa totale a terra, Pu Portata utile) - Autocarro ribaltabile con MTT 26000 Kg e pu 17000 Kg, 3 assi - 1 mese (nolo a caldo) | ora | 0.024 | 62.95 | 1.5108
|  | Totale TOS19_AT |  |  |  | 3.6171
TOS19_16.A04.002.002 | TOS19_RU.M10.001.002 | Operaio edile - Specializzato | ora | 0.0125 | 28.76 | 0.3595
TOS19_16.A04.002.002 | TOS19_RU.M10.001.004 | Operaio edile - Comune | ora | 0.0125 | 24.08 | 0.301
|  | Totale TOS19_RU |  |  |  | 0.6605
|  | Totale Parziale (A) |  |  |  | 4.2776
|  | Spese generali (B) |  | 15% di (A) |  | 0.64164
|  | di cui per oneri sicurezza |  | 2% di (B) |  | 0.012833
|  | utile di impresa (C) |  | 10% di (A + B) |  | 0.49192
|  | Totale (A + B + C) |  |  |  | 5.4112
|  | Incidenza manodopera |  |  |  | 37,72%
TOS19_16.A04.003.001 | OPERE DI DIFESA DEL SUOLO: I prezzi sono relativi ad interventi strutturali finalizzati alla riduzione della pericolosità idraulica e della pericolosità geomorfologica, suddivisi in opere idrauliche e di consolidamento, con lavorazioni non effettuate nel demanio marittimo. Tra le opere idrauliche, sono ricompresi gli argini, le opere per la riduzione delle portate (serbatoi di piena, casse di espansione, scolmatori e diversivi), le opere di controllo del trasporto solido (briglie di trattenuta, …) e le opere di difesa dall'erosione (protezioni di sponda, opere repellenti, rivestimenti, briglie e traverse). Tra le opere di consolidamento sono comprese l'esecuzione di pali, di palificate e muri di sostegno, di ancoraggi, di sistemi di drenaggio delle acque. Sono ricomprese tra le opere di difesa del suolo anche quelle realizzate con tecniche di ingegneria naturalistica, ovvero opere di ingegneria che utilizzano materiali costruttivi vivi (piante e parti di esse), da soli o in combinazione con materiali inerti. - SCAVI: compresi gli oneri per la rimozione di trovanti rocciosi e/o relitti di murature fino a mc 0,50; lo spianamento del fondo di scavo; la regolarizzazione delle pareti e dei cigli; il deflusso o l'aggotto dell'eventuale acqua presente fino ad un battente massimo di cm 20, l'estirpazione di ceppaie, gli oneri per le opere provvisionali quali le sbadacchiature per scavi ad una profondità inferiore a 1,50 m, il tutto per dare il titolo compiuto e finito a regola d'arte. Sono esclusi i costi di smaltimento e tributi, se dovuti.
Scavo a larga sezione obbligata eseguito con mezzi meccanici, compreso accatastamento del materiale escavato nel raggio di azione dell'escavatore, in terreni sciolti. - fino alla profondità di 1,5 m.
Prezzo a m³ € 1,69051
Codice analisi | Codice dettaglio | Voce/Articolo | Unita' di misura | Quantita' | Prezzo unitario | Importo
TOS19_16.A04.003.001 | TOS19_AT.N01.001.205 | Macchine per movimento terra e accessori - Escavatore cingolato con attrezzatura frontale o rovescia con massa in assetto operativo di 20000 KG - 1 mese | ora | 0.0133 | 16.2292 | 0.21585
TOS19_16.A04.003.001 | TOS19_AT.N01.001.902 | Macchine per movimento terra e accessori - oneri consumo carburanti, oli e altri materiali - macchine movimento terra da 10.000 kg a 25.000 kg - da 126 CV fino a 300 CV | ora | 0.0133 | 31.41 | 0.41775
|  | Totale TOS19_AT |  |  |  | 0.6336
TOS19_16.A04.003.001 | TOS19_RU.M10.001.002 | Operaio edile - Specializzato | ora | 0.0133 | 28.76 | 0.38251
TOS19_16.A04.003.001 | TOS19_RU.M10.001.004 | Operaio edile - Comune | ora | 0.0133 | 24.08 | 0.32026
|  | Totale TOS19_RU |  |  |  | 0.70277
|  | Totale Parziale (A) |  |  |  | 1.3364
|  | Spese generali (B) |  | 15% di (A) |  | 0.20046
|  | di cui per oneri sicurezza |  | 4% di (B) |  | 0.0080182
|  | utile di impresa (C) |  | 10% di (A + B) |  | 0.15368
|  | Totale (A + B + C) |  |  |  | 1.6905
|  | Incidenza manodopera |  |  |  | 41,57%
TOS19_16.A04.004.001 | OPERE DI DIFESA DEL SUOLO: I prezzi sono relativi ad interventi strutturali finalizzati alla riduzione della pericolosità idraulica e della pericolosità geomorfologica, suddivisi in opere idrauliche e di consolidamento, con lavorazioni non effettuate nel demanio marittimo. Tra le opere idrauliche, sono ricompresi gli argini, le opere per la riduzione delle portate (serbatoi di piena, casse di espansione, scolmatori e diversivi), le opere di controllo del trasporto solido (briglie di trattenuta, …) e le opere di difesa dall'erosione (protezioni di sponda, opere repellenti, rivestimenti, briglie e traverse). Tra le opere di consolidamento sono comprese l'esecuzione di pali, di palificate e muri di sostegno, di ancoraggi, di sistemi di drenaggio delle acque. Sono ricomprese tra le opere di difesa del suolo anche quelle realizzate con tecniche di ingegneria naturalistica, ovvero opere di ingegneria che utilizzano materiali costruttivi vivi (piante e parti di esse), da soli o in combinazione con materiali inerti. - SCAVI: compresi gli oneri per la rimozione di trovanti rocciosi e/o relitti di murature fino a mc 0,50; lo spianamento del fondo di scavo; la regolarizzazione delle pareti e dei cigli; il deflusso o l'aggotto dell'eventuale acqua presente fino ad un battente massimo di cm 20, l'estirpazione di ceppaie, gli oneri per le opere provvisionali quali le sbadacchiature per scavi ad una profondità inferiore a 1,50 m, il tutto per dare il titolo compiuto e finito a regola d'arte. Sono esclusi i costi di smaltimento e tributi, se dovuti.
Scavo a sezione trapezia con larghezza di fondo 20 a 60 cm, profondità fino a 1 m e pendenza 1 su 1 eseguito con escavatore attrezzato con benna sagomata per formazione di scoline, canali di guardia e simili in terreni sciolti. - con accantonamento o carico del materiale escavato nel raggio d'azione dell'escavatore.
Prezzo a m € 5,59267
Codice analisi | Codice dettaglio | Voce/Articolo | Unita' di misura | Quantita' | Prezzo unitario | Importo
TOS19_16.A04.004.001 | TOS19_AT.N01.001.205 | Macchine per movimento terra e accessori - Escavatore cingolato con attrezzatura frontale o rovescia con massa in assetto operativo di 20000 KG - 1 mese | ora | 0.044 | 16.2292 | 0.71408
TOS19_16.A04.004.001 | TOS19_AT.N01.001.902 | Macchine per movimento terra e accessori - oneri consumo carburanti, oli e altri materiali - macchine movimento terra da 10.000 kg a 25.000 kg - da 126 CV fino a 300 CV | ora | 0.044 | 31.41 | 1.382
|  | Totale TOS19_AT |  |  |  | 2.0961
TOS19_16.A04.004.001 | TOS19_RU.M10.001.002 | Operaio edile - Specializzato | ora | 0.044 | 28.76 | 1.2654
TOS19_16.A04.004.001 | TOS19_RU.M10.001.004 | Operaio edile - Comune | ora | 0.044 | 24.08 | 1.0595
|  | Totale TOS19_RU |  |  |  | 2.325
|  | Totale Parziale (A) |  |  |  | 4.4211
|  | Spese generali (B) |  | 15% di (A) |  | 0.66316
|  | di cui per oneri sicurezza |  | 4% di (B) |  | 0.026527
|  | utile di impresa (C) |  | 10% di (A + B) |  | 0.50842
|  | Totale (A + B + C) |  |  |  | 5.5927
|  | Incidenza manodopera |  |  |  | 41,57%
TOS19_16.A04.005.001 | OPERE DI DIFESA DEL SUOLO: I prezzi sono relativi ad interventi strutturali finalizzati alla riduzione della pericolosità idraulica e della pericolosità geomorfologica, suddivisi in opere idrauliche e di consolidamento, con lavorazioni non effettuate nel demanio marittimo. Tra le opere idrauliche, sono ricompresi gli argini, le opere per la riduzione delle portate (serbatoi di piena, casse di espansione, scolmatori e diversivi), le opere di controllo del trasporto solido (briglie di trattenuta, …) e le opere di difesa dall'erosione (protezioni di sponda, opere repellenti, rivestimenti, briglie e traverse). Tra le opere di consolidamento sono comprese l'esecuzione di pali, di palificate e muri di sostegno, di ancoraggi, di sistemi di drenaggio delle acque. Sono ricomprese tra le opere di difesa del suolo anche quelle realizzate con tecniche di ingegneria naturalistica, ovvero opere di ingegneria che utilizzano materiali costruttivi vivi (piante e parti di esse), da soli o in combinazione con materiali inerti. - SCAVI: compresi gli oneri per la rimozione di trovanti rocciosi e/o relitti di murature fino a mc 0,50; lo spianamento del fondo di scavo; la regolarizzazione delle pareti e dei cigli; il deflusso o l'aggotto dell'eventuale acqua presente fino ad un battente massimo di cm 20, l'estirpazione di ceppaie, gli oneri per le opere provvisionali quali le sbadacchiature per scavi ad una profondità inferiore a 1,50 m, il tutto per dare il titolo compiuto e finito a regola d'arte. Sono esclusi i costi di smaltimento e tributi, se dovuti.
Scavo a gradoni continui per la preparazione del piano di posa delle scarpate di ammorsamento dei nuovi rilevati o dei ringrossi arginali compreso ogni onere per la creazione dei gradoni ad inclinazione verso l'interno del rilevato e a spigoli netti. - per una profondità di m 0,8 misurata ortogonalmente alla scarpata
Prezzo a m² € 4,83225
Codice analisi | Codice dettaglio | Voce/Articolo | Unita' di misura | Quantita' | Prezzo unitario | Importo
TOS19_16.A04.005.001 | TOS19_AT.N01.001.205 | Macchine per movimento terra e accessori - Escavatore cingolato con attrezzatura frontale o rovescia con massa in assetto operativo di 20000 KG - 1 mese | ora | 0.05 | 16.2292 | 0.81146
TOS19_16.A04.005.001 | TOS19_AT.N01.001.902 | Macchine per movimento terra e accessori - oneri consumo carburanti, oli e altri materiali - macchine movimento terra da 10.000 kg a 25.000 kg - da 126 CV fino a 300 CV | ora | 0.05 | 31.41 | 1.5705
|  | Totale TOS19_AT |  |  |  | 2.382
TOS19_16.A04.005.001 | TOS19_RU.M10.001.002 | Operaio edile - Specializzato | ora | 0.05 | 28.76 | 1.438
|  | Totale TOS19_RU |  |  |  | 1.438
|  | Totale Parziale (A) |  |  |  | 3.82
|  | Spese generali (B) |  | 15% di (A) |  | 0.57299
|  | di cui per oneri sicurezza |  | 2% di (B) |  | 0.01146
|  | utile di impresa (C) |  | 10% di (A + B) |  | 0.4393
|  | Totale (A + B + C) |  |  |  | 4.8322
|  | Incidenza manodopera |  |  |  | 29,76%
TOS19_16.A05.001.001 | OPERE DI DIFESA DEL SUOLO: I prezzi sono relativi ad interventi strutturali finalizzati alla riduzione della pericolosità idraulica e della pericolosità geomorfologica, suddivisi in opere idrauliche e di consolidamento, con lavorazioni non effettuate nel demanio marittimo. Tra le opere idrauliche, sono ricompresi gli argini, le opere per la riduzione delle portate (serbatoi di piena, casse di espansione, scolmatori e diversivi), le opere di controllo del trasporto solido (briglie di trattenuta, …) e le opere di difesa dall'erosione (protezioni di sponda, opere repellenti, rivestimenti, briglie e traverse). Tra le opere di consolidamento sono comprese l'esecuzione di pali, di palificate e muri di sostegno, di ancoraggi, di sistemi di drenaggio delle acque. Sono ricomprese tra le opere di difesa del suolo anche quelle realizzate con tecniche di ingegneria naturalistica, ovvero opere di ingegneria che utilizzano materiali costruttivi vivi (piante e parti di esse), da soli o in combinazione con materiali inerti. - RILEVATI E RINGROSSI ARGINALI: eseguiti con materiali idonei, esclusi dal prezzo, privi di sostanze organiche, provenienti sia da ritagli di sponda, risagomature e scavi, che da cave di prestito e da impianti di riciclaggio, compresi spianamenti, costipazione a strati di spessore non superiore a cm 30 con rulli compattatori, formazione di pendenze e profilature di scarpate con benna liscia, bagnatura e ricarichi, il tutto per dare il titolo compiuto e finito a regola d'arte.
Formazione di rilevato arginale con densità non inferiore all' 85% della densità massima a prova AASHO modificata, esclusa dal prezzo. - con materiale proveniente dagli scavi.
Prezzo a m³ € 3,58590
Codice analisi | Codice dettaglio | Voce/Articolo | Unita' di misura | Quantita' | Prezzo unitario | Importo
TOS19_16.A05.001.001 | TOS19_AT.N01.001.205 | Macchine per movimento terra e accessori - Escavatore cingolato con attrezzatura frontale o rovescia con massa in assetto operativo di 20000 KG - 1 mese | ora | 0.0266 | 16.2292 | 0.4317
TOS19_16.A05.001.001 | TOS19_AT.N01.001.902 | Macchine per movimento terra e accessori - oneri consumo carburanti, oli e altri materiali - macchine movimento terra da 10.000 kg a 25.000 kg - da 126 CV fino a 300 CV | ora | 0.0266 | 31.41 | 0.83551
TOS19_16.A05.001.001 | TOS19_AT.N01.003.024 | Macchine per costipazione - Rullo Ferro /Gomma con assetto operativo di da 11.000 Kg a 15.000 Kg - 1 mese | ora | 0.00296 | 12.8658 | 0.038083
TOS19_16.A05.001.001 | TOS19_AT.N01.100.901 | Oneri per consumo carburanti, oli e altri materiali - per macchine operatrici -fino a 10.000 kg - fino 125 CV. | ora | 0.00296 | 13.09 | 0.038746
|  | Totale TOS19_AT |  |  |  | 1.344
TOS19_16.A05.001.001 | TOS19_RU.M10.001.002 | Operaio edile - Specializzato | ora | 0.0266 | 28.76 | 0.76502
TOS19_16.A05.001.001 | TOS19_RU.M10.001.002 | Operaio edile - Specializzato | ora | 0.00296 | 28.76 | 0.08513
TOS19_16.A05.001.001 | TOS19_RU.M10.001.004 | Operaio edile - Comune | ora | 0.0266 | 24.08 | 0.64053
|  | Totale TOS19_RU |  |  |  | 1.4907
|  | Totale Parziale (A) |  |  |  | 2.8347
|  | Spese generali (B) |  | 15% di (A) |  | 0.42521
|  | di cui per oneri sicurezza |  | 3% di (B) |  | 0.012756
|  | utile di impresa (C) |  | 10% di (A + B) |  | 0.32599
|  | Totale (A + B + C) |  |  |  | 3.5859
|  | Incidenza manodopera |  |  |  | 41,57%
TOS19_16.A05.001.002 | OPERE DI DIFESA DEL SUOLO: I prezzi sono relativi ad interventi strutturali finalizzati alla riduzione della pericolosità idraulica e della pericolosità geomorfologica, suddivisi in opere idrauliche e di consolidamento, con lavorazioni non effettuate nel demanio marittimo. Tra le opere idrauliche, sono ricompresi gli argini, le opere per la riduzione delle portate (serbatoi di piena, casse di espansione, scolmatori e diversivi), le opere di controllo del trasporto solido (briglie di trattenuta, …) e le opere di difesa dall'erosione (protezioni di sponda, opere repellenti, rivestimenti, briglie e traverse). Tra le opere di consolidamento sono comprese l'esecuzione di pali, di palificate e muri di sostegno, di ancoraggi, di sistemi di drenaggio delle acque. Sono ricomprese tra le opere di difesa del suolo anche quelle realizzate con tecniche di ingegneria naturalistica, ovvero opere di ingegneria che utilizzano materiali costruttivi vivi (piante e parti di esse), da soli o in combinazione con materiali inerti. - RILEVATI E RINGROSSI ARGINALI: eseguiti con materiali idonei, esclusi dal prezzo, privi di sostanze organiche, provenienti sia da ritagli di sponda, risagomature e scavi, che da cave di prestito e da impianti di riciclaggio, compresi spianamenti, costipazione a strati di spessore non superiore a cm 30 con rulli compattatori, formazione di pendenze e profilature di scarpate con benna liscia, bagnatura e ricarichi, il tutto per dare il titolo compiuto e finito a regola d'arte.
Formazione di rilevato arginale con densità non inferiore all' 85% della densità massima a prova AASHO modificata, esclusa dal prezzo. - con terre provenienti dagli scavi e con l'onere di miscelare durante la posa di due o più distinte tipologie di terre, miscelando con sabbia (fornitura da computarsi a parte) mediante l'impiego di frese idonee.
Prezzo a m³ € 4,37093
Codice analisi | Codice dettaglio | Voce/Articolo | Unita' di misura | Quantita' | Prezzo unitario | Importo
TOS19_16.A05.001.002 | TOS19_AT.N01.001.205 | Macchine per movimento terra e accessori - Escavatore cingolato con attrezzatura frontale o rovescia con massa in assetto operativo di 20000 KG - 1 mese | ora | 0.02176 | 16.2292 | 0.35315
TOS19_16.A05.001.002 | TOS19_AT.N01.001.300 | Macchine per movimento terra e accessori - Stabilizzatrice di terreni trainata, profondità massima di lavoro 500 mm, potenza motore 150 kW 204 CV, peso 4.580 kN, larghezza di lavoro 2,15 m, con rotore di miscelazione e fresatura a doppia trasmissione meccanica a cinghia e attacco a tre punti unificato al trattore, conforme agli standard internazionali, con cassone munito frontalmente di paraspruzzi regolabile, antisassi e riduttore di sollevamento polveri - 1 mese | ora | 0.01185 | 13.21 | 0.15654
TOS19_16.A05.001.002 | TOS19_AT.N01.001.902 | Macchine per movimento terra e accessori - oneri consumo carburanti, oli e altri materiali - macchine movimento terra da 10.000 kg a 25.000 kg - da 126 CV fino a 300 CV | ora | 0.02176 | 31.41 | 0.68348
TOS19_16.A05.001.002 | TOS19_AT.N01.003.024 | Macchine per costipazione - Rullo Ferro /Gomma con assetto operativo di da 11.000 Kg a 15.000 Kg - 1 mese | ora | 0.00296 | 12.8658 | 0.038083
TOS19_16.A05.001.002 | TOS19_AT.N01.100.902 | Oneri per consumo carburanti, oli e altri materiali - per macchine operatrici -da 10.000 kg a 25.000 kg - da 126 CV a 300 CV | ora | 0.00296 | 31.41 | 0.092974
TOS19_16.A05.001.002 | TOS19_AT.N02.014.032 | Autocarri, motocarri e trattori (MTT=Massa totale a terra, Pu Portata utile) - Trattore gommato con potenza 160 HP (118 kW) completo di presa di potenza, impianto distribuzione idraulica e sollevatore ed attacchi per attrezzature (nolo a freddo), nolo mensile. | ora | 0.01185 | 13.5 | 0.15998
TOS19_16.A05.001.002 | TOS19_AT.N02.100.113 | Consumo carburanti, oli e altri materiali - oneri carburante per nolo a freddo mezzi di trasporto, con portata utile superiore a 22000 Kg e motrice superiore a 420 CV | ora | 0.01185 | 23.42 | 0.27753
|  | Totale TOS19_AT |  |  |  | 1.7617
TOS19_16.A05.001.002 | TOS19_RU.M10.001.002 | Operaio edile - Specializzato | ora | 0.01185 | 28.76 | 0.34081
TOS19_16.A05.001.002 | TOS19_RU.M10.001.002 | Operaio edile - Specializzato | ora | 0.00296 | 28.76 | 0.08513
TOS19_16.A05.001.002 | TOS19_RU.M10.001.002 | Operaio edile - Specializzato | ora | 0.01185 | 28.76 | 0.34081
TOS19_16.A05.001.002 | TOS19_RU.M10.001.002 | Operaio edile - Specializzato | ora | 0.02176 | 28.76 | 0.62582
TOS19_16.A05.001.002 | TOS19_RU.M10.001.004 | Operaio edile - Comune | ora | 0.0125 | 24.08 | 0.301
|  | Totale TOS19_RU |  |  |  | 1.6936
|  | Totale Parziale (A) |  |  |  | 3.4553
|  | Spese generali (B) |  | 15% di (A) |  | 0.51829
|  | di cui per oneri sicurezza |  | 3% di (B) |  | 0.015549
|  | utile di impresa (C) |  | 10% di (A + B) |  | 0.39736
|  | Totale (A + B + C) |  |  |  | 4.3709
|  | Incidenza manodopera |  |  |  | 38,75%
TOS19_16.A05.002.001 | OPERE DI DIFESA DEL SUOLO: I prezzi sono relativi ad interventi strutturali finalizzati alla riduzione della pericolosità idraulica e della pericolosità geomorfologica, suddivisi in opere idrauliche e di consolidamento, con lavorazioni non effettuate nel demanio marittimo. Tra le opere idrauliche, sono ricompresi gli argini, le opere per la riduzione delle portate (serbatoi di piena, casse di espansione, scolmatori e diversivi), le opere di controllo del trasporto solido (briglie di trattenuta, …) e le opere di difesa dall'erosione (protezioni di sponda, opere repellenti, rivestimenti, briglie e traverse). Tra le opere di consolidamento sono comprese l'esecuzione di pali, di palificate e muri di sostegno, di ancoraggi, di sistemi di drenaggio delle acque. Sono ricomprese tra le opere di difesa del suolo anche quelle realizzate con tecniche di ingegneria naturalistica, ovvero opere di ingegneria che utilizzano materiali costruttivi vivi (piante e parti di esse), da soli o in combinazione con materiali inerti. - RILEVATI E RINGROSSI ARGINALI: eseguiti con materiali idonei, esclusi dal prezzo, privi di sostanze organiche, provenienti sia da ritagli di sponda, risagomature e scavi, che da cave di prestito e da impianti di riciclaggio, compresi spianamenti, costipazione a strati di spessore non superiore a cm 30 con rulli compattatori, formazione di pendenze e profilature di scarpate con benna liscia, bagnatura e ricarichi, il tutto per dare il titolo compiuto e finito a regola d'arte.
Formazione di ringrosso arginale con densità non inferiore all' 90% della densità massima a prova AASHO modificata, esclusa dal prezzo, compreso la formazione delle gradonature e la profilatura delle scarpate per spessori inferiori a 1 m misurati ortogonalmente alla scarpata. - con materiale proveniente dagli scavi.
Prezzo a m³ € 2,59028
Codice analisi | Codice dettaglio | Voce/Articolo | Unita' di misura | Quantita' | Prezzo unitario | Importo
TOS19_16.A05.002.001 | TOS19_AT.N01.001.205 | Macchine per movimento terra e accessori - Escavatore cingolato con attrezzatura frontale o rovescia con massa in assetto operativo di 20000 KG - 1 mese | ora | 0.015 | 16.2292 | 0.24344
TOS19_16.A05.002.001 | TOS19_AT.N01.001.902 | Macchine per movimento terra e accessori - oneri consumo carburanti, oli e altri materiali - macchine movimento terra da 10.000 kg a 25.000 kg - da 126 CV fino a 300 CV | ora | 0.015 | 31.41 | 0.47115
TOS19_16.A05.002.001 | TOS19_AT.N01.003.024 | Macchine per costipazione - Rullo Ferro /Gomma con assetto operativo di da 11.000 Kg a 15.000 Kg - 1 mese | ora | 0.0074 | 12.8658 | 0.095207
TOS19_16.A05.002.001 | TOS19_AT.N01.100.902 | Oneri per consumo carburanti, oli e altri materiali - per macchine operatrici -da 10.000 kg a 25.000 kg - da 126 CV a 300 CV | ora | 0.0074 | 31.41 | 0.23243
|  | Totale TOS19_AT |  |  |  | 1.0422
TOS19_16.A05.002.001 | TOS19_RU.M10.001.002 | Operaio edile - Specializzato | ora | 0.015 | 28.76 | 0.4314
TOS19_16.A05.002.001 | TOS19_RU.M10.001.002 | Operaio edile - Specializzato | ora | 0.0074 | 28.76 | 0.21282
TOS19_16.A05.002.001 | TOS19_RU.M10.001.004 | Operaio edile - Comune | ora | 0.015 | 24.08 | 0.3612
|  | Totale TOS19_RU |  |  |  | 1.0054
|  | Totale Parziale (A) |  |  |  | 2.0477
|  | Spese generali (B) |  | 15% di (A) |  | 0.30715
|  | di cui per oneri sicurezza |  | 3% di (B) |  | 0.0092144
|  | utile di impresa (C) |  | 10% di (A + B) |  | 0.23548
|  | Totale (A + B + C) |  |  |  | 2.5903
|  | Incidenza manodopera |  |  |  | 38,82%
TOS19_16.A05.011.001 | OPERE DI DIFESA DEL SUOLO: I prezzi sono relativi ad interventi strutturali finalizzati alla riduzione della pericolosità idraulica e della pericolosità geomorfologica, suddivisi in opere idrauliche e di consolidamento, con lavorazioni non effettuate nel demanio marittimo. Tra le opere idrauliche, sono ricompresi gli argini, le opere per la riduzione delle portate (serbatoi di piena, casse di espansione, scolmatori e diversivi), le opere di controllo del trasporto solido (briglie di trattenuta, …) e le opere di difesa dall'erosione (protezioni di sponda, opere repellenti, rivestimenti, briglie e traverse). Tra le opere di consolidamento sono comprese l'esecuzione di pali, di palificate e muri di sostegno, di ancoraggi, di sistemi di drenaggio delle acque. Sono ricomprese tra le opere di difesa del suolo anche quelle realizzate con tecniche di ingegneria naturalistica, ovvero opere di ingegneria che utilizzano materiali costruttivi vivi (piante e parti di esse), da soli o in combinazione con materiali inerti. - RILEVATI E RINGROSSI ARGINALI: eseguiti con materiali idonei, esclusi dal prezzo, privi di sostanze organiche, provenienti sia da ritagli di sponda, risagomature e scavi, che da cave di prestito e da impianti di riciclaggio, compresi spianamenti, costipazione a strati di spessore non superiore a cm 30 con rulli compattatori, formazione di pendenze e profilature di scarpate con benna liscia, bagnatura e ricarichi, il tutto per dare il titolo compiuto e finito a regola d'arte.
Regolarizzazione e profilatura delle scarpate dell'alveo comprese rimozione piante franate in alveo, scarico dei cigli golenali pericolanti o aventi scarpate eccessivamente scoscese ed irregolari, rimozione di cigli franati, trasporto del materiale di risulta ritenuto idoneo nell'ambito di cantiere. - per lunghezza di scarpate fino a 8 m, con pendenza 1/2
Prezzo a m² € 1,55378
Codice analisi | Codice dettaglio | Voce/Articolo | Unita' di misura | Quantita' | Prezzo unitario | Importo
TOS19_16.A05.011.001 | TOS19_AT.N01.001.047 | Macchine per movimento terra e accessori - Pala gommata caricatrice potenza motore fino a 140 CV - 1 mese | ora | 0.006 | 17.2125 | 0.10328
TOS19_16.A05.011.001 | TOS19_AT.N01.001.205 | Macchine per movimento terra e accessori - Escavatore cingolato con attrezzatura frontale o rovescia con massa in assetto operativo di 20000 KG - 1 mese | ora | 0.01 | 16.2292 | 0.16229
TOS19_16.A05.011.001 | TOS19_AT.N01.001.902 | Macchine per movimento terra e accessori - oneri consumo carburanti, oli e altri materiali - macchine movimento terra da 10.000 kg a 25.000 kg - da 126 CV fino a 300 CV | ora | 0.006 | 31.41 | 0.18846
TOS19_16.A05.011.001 | TOS19_AT.N01.001.902 | Macchine per movimento terra e accessori - oneri consumo carburanti, oli e altri materiali - macchine movimento terra da 10.000 kg a 25.000 kg - da 126 CV fino a 300 CV | ora | 0.01 | 31.41 | 0.3141
|  | Totale TOS19_AT |  |  |  | 0.76813
TOS19_16.A05.011.001 | TOS19_RU.M10.001.002 | Operaio edile - Specializzato | ora | 0.006 | 28.76 | 0.17256
TOS19_16.A05.011.001 | TOS19_RU.M10.001.002 | Operaio edile - Specializzato | ora | 0.01 | 28.76 | 0.2876
|  | Totale TOS19_RU |  |  |  | 0.46016
|  | Totale Parziale (A) |  |  |  | 1.2283
|  | Spese generali (B) |  | 15% di (A) |  | 0.18424
|  | di cui per oneri sicurezza |  | 2% di (B) |  | 0.0036849
|  | utile di impresa (C) |  | 10% di (A + B) |  | 0.14125
|  | Totale (A + B + C) |  |  |  | 1.5538
|  | Incidenza manodopera |  |  |  | 29,62%
TOS19_16.A05.051.001 | OPERE DI DIFESA DEL SUOLO: I prezzi sono relativi ad interventi strutturali finalizzati alla riduzione della pericolosità idraulica e della pericolosità geomorfologica, suddivisi in opere idrauliche e di consolidamento, con lavorazioni non effettuate nel demanio marittimo. Tra le opere idrauliche, sono ricompresi gli argini, le opere per la riduzione delle portate (serbatoi di piena, casse di espansione, scolmatori e diversivi), le opere di controllo del trasporto solido (briglie di trattenuta, …) e le opere di difesa dall'erosione (protezioni di sponda, opere repellenti, rivestimenti, briglie e traverse). Tra le opere di consolidamento sono comprese l'esecuzione di pali, di palificate e muri di sostegno, di ancoraggi, di sistemi di drenaggio delle acque. Sono ricomprese tra le opere di difesa del suolo anche quelle realizzate con tecniche di ingegneria naturalistica, ovvero opere di ingegneria che utilizzano materiali costruttivi vivi (piante e parti di esse), da soli o in combinazione con materiali inerti. - RILEVATI E RINGROSSI ARGINALI: eseguiti con materiali idonei, esclusi dal prezzo, privi di sostanze organiche, provenienti sia da ritagli di sponda, risagomature e scavi, che da cave di prestito e da impianti di riciclaggio, compresi spianamenti, costipazione a strati di spessore non superiore a cm 30 con rulli compattatori, formazione di pendenze e profilature di scarpate con benna liscia, bagnatura e ricarichi, il tutto per dare il titolo compiuto e finito a regola d'arte.
Costipamento del piano di posa dei rilevati mediante compattazione con rullo. - con densità non inferiore al 95% di quella massima della prova AASHO standard, esclusa relativa certificazione
Prezzo a m² € 0,68120
Codice analisi | Codice dettaglio | Voce/Articolo | Unita' di misura | Quantita' | Prezzo unitario | Importo
TOS19_16.A05.051.001 | TOS19_AT.N01.100.901 | Oneri per consumo carburanti, oli e altri materiali - per macchine operatrici -fino a 10.000 kg - fino 125 CV. | ora | 0.01 | 13.09 | 0.1309
TOS19_16.A05.051.001 | TOS19_AT.N09.009.020 | Rullo FERRO/FERRO (tandem) con assetto operativo - di 8500 kg - 1 mese | ora | 0.01 | 12 | 0.12
|  | Totale TOS19_AT |  |  |  | 0.2509
TOS19_16.A05.051.001 | TOS19_RU.M10.001.002 | Operaio edile - Specializzato | ora | 0.01 | 28.76 | 0.2876
|  | Totale TOS19_RU |  |  |  | 0.2876
|  | Totale Parziale (A) |  |  |  | 0.5385
|  | Spese generali (B) |  | 15% di (A) |  | 0.080775
|  | di cui per oneri sicurezza |  | 2% di (B) |  | 0.0016155
|  | utile di impresa (C) |  | 10% di (A + B) |  | 0.061928
|  | Totale (A + B + C) |  |  |  | 0.6812
|  | Incidenza manodopera |  |  |  | 42,22%
TOS19_16.B04.003.001 | OPERE DI DIFESA DEL SUOLO: I prezzi sono relativi ad interventi strutturali finalizzati alla riduzione della pericolosità idraulica e della pericolosità geomorfologica, suddivisi in opere idrauliche e di consolidamento, con lavorazioni non effettuate nel demanio marittimo. Tra le opere idrauliche, sono ricompresi gli argini, le opere per la riduzione delle portate (serbatoi di piena, casse di espansione, scolmatori e diversivi), le opere di controllo del trasporto solido (briglie di trattenuta, …) e le opere di difesa dall'erosione (protezioni di sponda, opere repellenti, rivestimenti, briglie e traverse). Tra le opere di consolidamento sono comprese l'esecuzione di pali, di palificate e muri di sostegno, di ancoraggi, di sistemi di drenaggio delle acque. Sono ricomprese tra le opere di difesa del suolo anche quelle realizzate con tecniche di ingegneria naturalistica, ovvero opere di ingegneria che utilizzano materiali costruttivi vivi (piante e parti di esse), da soli o in combinazione con materiali inerti. - CALCESTRUZZI: Fornitura di conglomerato cementizio preconfezionato a prestazione garantita in accordo alla UNI EN 206 e UNI 11104 conforme alle Norme Tecniche per le Costruzioni di cui al D.M. 14/01/2008, compreso il getto e la vibratura, il tutto per dare il titolo compiuto e finito a regola d'arte. Il calcestruzzo preconfezionato è prodotto in impianto dotato di un Sistema di Controllo della Produzione, effettuata in accordo a quanto contenuto nelle Linee Guida sul Calcestruzzo Preconfezionato (2003) certificato da un organismo terzo indipendente autorizzato e fornito franco cantiere in autobetoniera con sistema di pompaggio, da computare a parte con i costi aggiuntivi per il servizio di pompaggio, ad eccezione dei premiscelati forniti in sacchi. Il calcestruzzo realizzato in cantiere va prodotto in regime di controllo qualità per garantire il rispetto delle prescrizioni di progetto. Il costruttore prima dell'inizio dell'opera deve effettuare idonee prove preliminari di studio per ciascuna miscela omogenea di calcestruzzo da utilizzare.
getto in opera di calcestruzzo ordinario per opere non strutturali - classe di resistenza caratteristica C12/15 - consistenza S3
Prezzo a m³ € 97,61480
Codice analisi | Codice dettaglio | Voce/Articolo | Unita' di misura | Quantita' | Prezzo unitario | Importo
TOS19_16.B04.003.001 | TOS19_AT.N01.060.001 | Utensili e accessori per macchine movimento terra - Vibratore per calcestruzzo - 1 mese | ora | 0.07 | 1.875 | 0.13125
|  | Totale TOS19_AT |  |  |  | 0.13125
TOS19_16.B04.003.001 | TOS19_PR.P10.005.003 | Calcestruzzo preconfezionato ordinario con resistenza caratteristica C12/15, aggregato Dmax 32 mm - consistenza S3 | m³ | 1 | 67.05 | 67.05
|  | Totale TOS19_PR |  |  |  | 67.05
TOS19_16.B04.003.001 | TOS19_RU.M10.001.002 | Operaio edile - Specializzato | ora | 0.18 | 28.76 | 5.1768
TOS19_16.B04.003.001 | TOS19_RU.M10.001.003 | Operaio edile - Qualificato | ora | 0.18 | 26.71 | 4.8078
|  | Totale TOS19_RU |  |  |  | 9.9846
|  | Totale Parziale (A) |  |  |  | 77.1659
|  | Spese generali (B) |  | 15% di (A) |  | 11.5749
|  | di cui per oneri sicurezza |  | 1% di (B) |  | 0.11575
|  | utile di impresa (C) |  | 10% di (A + B) |  | 8.8741
|  | Totale (A + B + C) |  |  |  | 97.6148
|  | Incidenza manodopera |  |  |  | 10,23%
TOS19_16.B04.003.002 | OPERE DI DIFESA DEL SUOLO: I prezzi sono relativi ad interventi strutturali finalizzati alla riduzione della pericolosità idraulica e della pericolosità geomorfologica, suddivisi in opere idrauliche e di consolidamento, con lavorazioni non effettuate nel demanio marittimo. Tra le opere idrauliche, sono ricompresi gli argini, le opere per la riduzione delle portate (serbatoi di piena, casse di espansione, scolmatori e diversivi), le opere di controllo del trasporto solido (briglie di trattenuta, …) e le opere di difesa dall'erosione (protezioni di sponda, opere repellenti, rivestimenti, briglie e traverse). Tra le opere di consolidamento sono comprese l'esecuzione di pali, di palificate e muri di sostegno, di ancoraggi, di sistemi di drenaggio delle acque. Sono ricomprese tra le opere di difesa del suolo anche quelle realizzate con tecniche di ingegneria naturalistica, ovvero opere di ingegneria che utilizzano materiali costruttivi vivi (piante e parti di esse), da soli o in combinazione con materiali inerti. - CALCESTRUZZI: Fornitura di conglomerato cementizio preconfezionato a prestazione garantita in accordo alla UNI EN 206 e UNI 11104 conforme alle Norme Tecniche per le Costruzioni di cui al D.M. 14/01/2008, compreso il getto e la vibratura, il tutto per dare il titolo compiuto e finito a regola d'arte. Il calcestruzzo preconfezionato è prodotto in impianto dotato di un Sistema di Controllo della Produzione, effettuata in accordo a quanto contenuto nelle Linee Guida sul Calcestruzzo Preconfezionato (2003) certificato da un organismo terzo indipendente autorizzato e fornito franco cantiere in autobetoniera con sistema di pompaggio, da computare a parte con i costi aggiuntivi per il servizio di pompaggio, ad eccezione dei premiscelati forniti in sacchi. Il calcestruzzo realizzato in cantiere va prodotto in regime di controllo qualità per garantire il rispetto delle prescrizioni di progetto. Il costruttore prima dell'inizio dell'opera deve effettuare idonee prove preliminari di studio per ciascuna miscela omogenea di calcestruzzo da utilizzare.
getto in opera di calcestruzzo ordinario per opere non strutturali - classe di resistenza caratteristica C12/15 - consistenza S4
Prezzo a m³ € 98,72168
Codice analisi | Codice dettaglio | Voce/Articolo | Unita' di misura | Quantita' | Prezzo unitario | Importo
TOS19_16.B04.003.002 | TOS19_AT.N01.060.001 | Utensili e accessori per macchine movimento terra - Vibratore per calcestruzzo - 1 mese | ora | 0.07 | 1.875 | 0.13125
|  | Totale TOS19_AT |  |  |  | 0.13125
TOS19_16.B04.003.002 | TOS19_PR.P10.005.004 | Calcestruzzo preconfezionato ordinario con resistenza caratteristica C12/15, aggregato Dmax 32 mm - consistenza S4 | m³ | 1 | 67.925 | 67.925
|  | Totale TOS19_PR |  |  |  | 67.925
TOS19_16.B04.003.002 | TOS19_RU.M10.001.002 | Operaio edile - Specializzato | ora | 0.18 | 28.76 | 5.1768
TOS19_16.B04.003.002 | TOS19_RU.M10.001.003 | Operaio edile - Qualificato | ora | 0.18 | 26.71 | 4.8078
|  | Totale TOS19_RU |  |  |  | 9.9846
|  | Totale Parziale (A) |  |  |  | 78.0409
|  | Spese generali (B) |  | 15% di (A) |  | 11.7061
|  | di cui per oneri sicurezza |  | 1% di (B) |  | 0.11706
|  | utile di impresa (C) |  | 10% di (A + B) |  | 8.9747
|  | Totale (A + B + C) |  |  |  | 98.7217
|  | Incidenza manodopera |  |  |  | 10,11%
TOS19_16.B04.003.003 | OPERE DI DIFESA DEL SUOLO: I prezzi sono relativi ad interventi strutturali finalizzati alla riduzione della pericolosità idraulica e della pericolosità geomorfologica, suddivisi in opere idrauliche e di consolidamento, con lavorazioni non effettuate nel demanio marittimo. Tra le opere idrauliche, sono ricompresi gli argini, le opere per la riduzione delle portate (serbatoi di piena, casse di espansione, scolmatori e diversivi), le opere di controllo del trasporto solido (briglie di trattenuta, …) e le opere di difesa dall'erosione (protezioni di sponda, opere repellenti, rivestimenti, briglie e traverse). Tra le opere di consolidamento sono comprese l'esecuzione di pali, di palificate e muri di sostegno, di ancoraggi, di sistemi di drenaggio delle acque. Sono ricomprese tra le opere di difesa del suolo anche quelle realizzate con tecniche di ingegneria naturalistica, ovvero opere di ingegneria che utilizzano materiali costruttivi vivi (piante e parti di esse), da soli o in combinazione con materiali inerti. - CALCESTRUZZI: Fornitura di conglomerato cementizio preconfezionato a prestazione garantita in accordo alla UNI EN 206 e UNI 11104 conforme alle Norme Tecniche per le Costruzioni di cui al D.M. 14/01/2008, compreso il getto e la vibratura, il tutto per dare il titolo compiuto e finito a regola d'arte. Il calcestruzzo preconfezionato è prodotto in impianto dotato di un Sistema di Controllo della Produzione, effettuata in accordo a quanto contenuto nelle Linee Guida sul Calcestruzzo Preconfezionato (2003) certificato da un organismo terzo indipendente autorizzato e fornito franco cantiere in autobetoniera con sistema di pompaggio, da computare a parte con i costi aggiuntivi per il servizio di pompaggio, ad eccezione dei premiscelati forniti in sacchi. Il calcestruzzo realizzato in cantiere va prodotto in regime di controllo qualità per garantire il rispetto delle prescrizioni di progetto. Il costruttore prima dell'inizio dell'opera deve effettuare idonee prove preliminari di studio per ciascuna miscela omogenea di calcestruzzo da utilizzare.
getto in opera di calcestruzzo ordinario per opere non strutturali - classe di resistenza caratteristica C12/15 - consistenza S5
Prezzo a m³ € 98,72168
Codice analisi | Codice dettaglio | Voce/Articolo | Unita' di misura | Quantita' | Prezzo unitario | Importo
TOS19_16.B04.003.003 | TOS19_AT.N01.060.001 | Utensili e accessori per macchine movimento terra - Vibratore per calcestruzzo - 1 mese | ora | 0.07 | 1.875 | 0.13125
|  | Totale TOS19_AT |  |  |  | 0.13125
TOS19_16.B04.003.003 | TOS19_PR.P10.005.005 | Calcestruzzo preconfezionato ordinario con resistenza caratteristica C12/15, aggregato Dmax 32 mm - consistenza S5 | m³ | 1 | 67.925 | 67.925
|  | Totale TOS19_PR |  |  |  | 67.925
TOS19_16.B04.003.003 | TOS19_RU.M10.001.002 | Operaio edile - Specializzato | ora | 0.18 | 28.76 | 5.1768
TOS19_16.B04.003.003 | TOS19_RU.M10.001.003 | Operaio edile - Qualificato | ora | 0.18 | 26.71 | 4.8078
|  | Totale TOS19_RU |  |  |  | 9.9846
|  | Totale Parziale (A) |  |  |  | 78.0409
|  | Spese generali (B) |  | 15% di (A) |  | 11.7061
|  | di cui per oneri sicurezza |  | 1% di (B) |  | 0.11706
|  | utile di impresa (C) |  | 10% di (A + B) |  | 8.9747
|  | Totale (A + B + C) |  |  |  | 98.7217
|  | Incidenza manodopera |  |  |  | 10,11%
TOS19_16.B04.003.005 | OPERE DI DIFESA DEL SUOLO: I prezzi sono relativi ad interventi strutturali finalizzati alla riduzione della pericolosità idraulica e della pericolosità geomorfologica, suddivisi in opere idrauliche e di consolidamento, con lavorazioni non effettuate nel demanio marittimo. Tra le opere idrauliche, sono ricompresi gli argini, le opere per la riduzione delle portate (serbatoi di piena, casse di espansione, scolmatori e diversivi), le opere di controllo del trasporto solido (briglie di trattenuta, …) e le opere di difesa dall'erosione (protezioni di sponda, opere repellenti, rivestimenti, briglie e traverse). Tra le opere di consolidamento sono comprese l'esecuzione di pali, di palificate e muri di sostegno, di ancoraggi, di sistemi di drenaggio delle acque. Sono ricomprese tra le opere di difesa del suolo anche quelle realizzate con tecniche di ingegneria naturalistica, ovvero opere di ingegneria che utilizzano materiali costruttivi vivi (piante e parti di esse), da soli o in combinazione con materiali inerti. - CALCESTRUZZI: Fornitura di conglomerato cementizio preconfezionato a prestazione garantita in accordo alla UNI EN 206 e UNI 11104 conforme alle Norme Tecniche per le Costruzioni di cui al D.M. 14/01/2008, compreso il getto e la vibratura, il tutto per dare il titolo compiuto e finito a regola d'arte. Il calcestruzzo preconfezionato è prodotto in impianto dotato di un Sistema di Controllo della Produzione, effettuata in accordo a quanto contenuto nelle Linee Guida sul Calcestruzzo Preconfezionato (2003) certificato da un organismo terzo indipendente autorizzato e fornito franco cantiere in autobetoniera con sistema di pompaggio, da computare a parte con i costi aggiuntivi per il servizio di pompaggio, ad eccezione dei premiscelati forniti in sacchi. Il calcestruzzo realizzato in cantiere va prodotto in regime di controllo qualità per garantire il rispetto delle prescrizioni di progetto. Il costruttore prima dell'inizio dell'opera deve effettuare idonee prove preliminari di studio per ciascuna miscela omogenea di calcestruzzo da utilizzare.
getto in opera di calcestruzzo ordinario per opere non strutturali - classe di resistenza caratteristica C16/20 - consistenza S3
Prezzo a m³ € 101,03030
Codice analisi | Codice dettaglio | Voce/Articolo | Unita' di misura | Quantita' | Prezzo unitario | Importo
TOS19_16.B04.003.005 | TOS19_AT.N01.060.001 | Utensili e accessori per macchine movimento terra - Vibratore per calcestruzzo - 1 mese | ora | 0.07 | 1.875 | 0.13125
|  | Totale TOS19_AT |  |  |  | 0.13125
TOS19_16.B04.003.005 | TOS19_PR.P10.006.003 | Calcestruzzo preconfezionato ordinario con resistenza caratteristica C16/20, aggregato Dmax 32 mm - consistenza S3 | m³ | 1 | 69.75 | 69.75
|  | Totale TOS19_PR |  |  |  | 69.75
TOS19_16.B04.003.005 | TOS19_RU.M10.001.002 | Operaio edile - Specializzato | ora | 0.18 | 28.76 | 5.1768
TOS19_16.B04.003.005 | TOS19_RU.M10.001.003 | Operaio edile - Qualificato | ora | 0.18 | 26.71 | 4.8078
|  | Totale TOS19_RU |  |  |  | 9.9846
|  | Totale Parziale (A) |  |  |  | 79.8658
|  | Spese generali (B) |  | 15% di (A) |  | 11.9799
|  | di cui per oneri sicurezza |  | 1% di (B) |  | 0.1198
|  | utile di impresa (C) |  | 10% di (A + B) |  | 9.1846
|  | Totale (A + B + C) |  |  |  | 101.0303
|  | Incidenza manodopera |  |  |  | 9,88%
TOS19_16.B04.003.006 | OPERE DI DIFESA DEL SUOLO: I prezzi sono relativi ad interventi strutturali finalizzati alla riduzione della pericolosità idraulica e della pericolosità geomorfologica, suddivisi in opere idrauliche e di consolidamento, con lavorazioni non effettuate nel demanio marittimo. Tra le opere idrauliche, sono ricompresi gli argini, le opere per la riduzione delle portate (serbatoi di piena, casse di espansione, scolmatori e diversivi), le opere di controllo del trasporto solido (briglie di trattenuta, …) e le opere di difesa dall'erosione (protezioni di sponda, opere repellenti, rivestimenti, briglie e traverse). Tra le opere di consolidamento sono comprese l'esecuzione di pali, di palificate e muri di sostegno, di ancoraggi, di sistemi di drenaggio delle acque. Sono ricomprese tra le opere di difesa del suolo anche quelle realizzate con tecniche di ingegneria naturalistica, ovvero opere di ingegneria che utilizzano materiali costruttivi vivi (piante e parti di esse), da soli o in combinazione con materiali inerti. - CALCESTRUZZI: Fornitura di conglomerato cementizio preconfezionato a prestazione garantita in accordo alla UNI EN 206 e UNI 11104 conforme alle Norme Tecniche per le Costruzioni di cui al D.M. 14/01/2008, compreso il getto e la vibratura, il tutto per dare il titolo compiuto e finito a regola d'arte. Il calcestruzzo preconfezionato è prodotto in impianto dotato di un Sistema di Controllo della Produzione, effettuata in accordo a quanto contenuto nelle Linee Guida sul Calcestruzzo Preconfezionato (2003) certificato da un organismo terzo indipendente autorizzato e fornito franco cantiere in autobetoniera con sistema di pompaggio, da computare a parte con i costi aggiuntivi per il servizio di pompaggio, ad eccezione dei premiscelati forniti in sacchi. Il calcestruzzo realizzato in cantiere va prodotto in regime di controllo qualità per garantire il rispetto delle prescrizioni di progetto. Il costruttore prima dell'inizio dell'opera deve effettuare idonee prove preliminari di studio per ciascuna miscela omogenea di calcestruzzo da utilizzare.
getto in opera di calcestruzzo ordinario per opere non strutturali - classe di resistenza caratteristica C16/20 - consistenza S4
Prezzo a m³ € 104,73043
Codice analisi | Codice dettaglio | Voce/Articolo | Unita' di misura | Quantita' | Prezzo unitario | Importo
TOS19_16.B04.003.006 | TOS19_AT.N01.060.001 | Utensili e accessori per macchine movimento terra - Vibratore per calcestruzzo - 1 mese | ora | 0.07 | 1.875 | 0.13125
|  | Totale TOS19_AT |  |  |  | 0.13125
TOS19_16.B04.003.006 | TOS19_PR.P10.006.004 | Calcestruzzo preconfezionato ordinario con resistenza caratteristica C16/20, aggregato Dmax 32 mm - consistenza S4 | m³ | 1 | 72.675 | 72.675
|  | Totale TOS19_PR |  |  |  | 72.675
TOS19_16.B04.003.006 | TOS19_RU.M10.001.002 | Operaio edile - Specializzato | ora | 0.18 | 28.76 | 5.1768
TOS19_16.B04.003.006 | TOS19_RU.M10.001.003 | Operaio edile - Qualificato | ora | 0.18 | 26.71 | 4.8078
|  | Totale TOS19_RU |  |  |  | 9.9846
|  | Totale Parziale (A) |  |  |  | 82.7909
|  | Spese generali (B) |  | 15% di (A) |  | 12.4186
|  | di cui per oneri sicurezza |  | 1% di (B) |  | 0.12419
|  | utile di impresa (C) |  | 10% di (A + B) |  | 9.5209
|  | Totale (A + B + C) |  |  |  | 104.7304
|  | Incidenza manodopera |  |  |  | 9,53%
TOS19_16.B04.003.007 | OPERE DI DIFESA DEL SUOLO: I prezzi sono relativi ad interventi strutturali finalizzati alla riduzione della pericolosità idraulica e della pericolosità geomorfologica, suddivisi in opere idrauliche e di consolidamento, con lavorazioni non effettuate nel demanio marittimo. Tra le opere idrauliche, sono ricompresi gli argini, le opere per la riduzione delle portate (serbatoi di piena, casse di espansione, scolmatori e diversivi), le opere di controllo del trasporto solido (briglie di trattenuta, …) e le opere di difesa dall'erosione (protezioni di sponda, opere repellenti, rivestimenti, briglie e traverse). Tra le opere di consolidamento sono comprese l'esecuzione di pali, di palificate e muri di sostegno, di ancoraggi, di sistemi di drenaggio delle acque. Sono ricomprese tra le opere di difesa del suolo anche quelle realizzate con tecniche di ingegneria naturalistica, ovvero opere di ingegneria che utilizzano materiali costruttivi vivi (piante e parti di esse), da soli o in combinazione con materiali inerti. - CALCESTRUZZI: Fornitura di conglomerato cementizio preconfezionato a prestazione garantita in accordo alla UNI EN 206 e UNI 11104 conforme alle Norme Tecniche per le Costruzioni di cui al D.M. 14/01/2008, compreso il getto e la vibratura, il tutto per dare il titolo compiuto e finito a regola d'arte. Il calcestruzzo preconfezionato è prodotto in impianto dotato di un Sistema di Controllo della Produzione, effettuata in accordo a quanto contenuto nelle Linee Guida sul Calcestruzzo Preconfezionato (2003) certificato da un organismo terzo indipendente autorizzato e fornito franco cantiere in autobetoniera con sistema di pompaggio, da computare a parte con i costi aggiuntivi per il servizio di pompaggio, ad eccezione dei premiscelati forniti in sacchi. Il calcestruzzo realizzato in cantiere va prodotto in regime di controllo qualità per garantire il rispetto delle prescrizioni di progetto. Il costruttore prima dell'inizio dell'opera deve effettuare idonee prove preliminari di studio per ciascuna miscela omogenea di calcestruzzo da utilizzare.
getto in opera di calcestruzzo ordinario per opere non strutturali - classe di resistenza caratteristica C16/20 - consistenza S5
Prezzo a m³ € 104,73043
Codice analisi | Codice dettaglio | Voce/Articolo | Unita' di misura | Quantita' | Prezzo unitario | Importo
TOS19_16.B04.003.007 | TOS19_AT.N01.060.001 | Utensili e accessori per macchine movimento terra - Vibratore per calcestruzzo - 1 mese | ora | 0.07 | 1.875 | 0.13125
|  | Totale TOS19_AT |  |  |  | 0.13125
TOS19_16.B04.003.007 | TOS19_PR.P10.006.005 | Calcestruzzo preconfezionato ordinario con resistenza caratteristica C16/20, aggregato Dmax 32 mm - consistenza S5 | m³ | 1 | 72.675 | 72.675
|  | Totale TOS19_PR |  |  |  | 72.675
TOS19_16.B04.003.007 | TOS19_RU.M10.001.002 | Operaio edile - Specializzato | ora | 0.18 | 28.76 | 5.1768
TOS19_16.B04.003.007 | TOS19_RU.M10.001.003 | Operaio edile - Qualificato | ora | 0.18 | 26.71 | 4.8078
|  | Totale TOS19_RU |  |  |  | 9.9846
|  | Totale Parziale (A) |  |  |  | 82.7909
|  | Spese generali (B) |  | 15% di (A) |  | 12.4186
|  | di cui per oneri sicurezza |  | 1% di (B) |  | 0.12419
|  | utile di impresa (C) |  | 10% di (A + B) |  | 9.5209
|  | Totale (A + B + C) |  |  |  | 104.7304
|  | Incidenza manodopera |  |  |  | 9,53%
TOS19_16.B04.003.009 | OPERE DI DIFESA DEL SUOLO: I prezzi sono relativi ad interventi strutturali finalizzati alla riduzione della pericolosità idraulica e della pericolosità geomorfologica, suddivisi in opere idrauliche e di consolidamento, con lavorazioni non effettuate nel demanio marittimo. Tra le opere idrauliche, sono ricompresi gli argini, le opere per la riduzione delle portate (serbatoi di piena, casse di espansione, scolmatori e diversivi), le opere di controllo del trasporto solido (briglie di trattenuta, …) e le opere di difesa dall'erosione (protezioni di sponda, opere repellenti, rivestimenti, briglie e traverse). Tra le opere di consolidamento sono comprese l'esecuzione di pali, di palificate e muri di sostegno, di ancoraggi, di sistemi di drenaggio delle acque. Sono ricomprese tra le opere di difesa del suolo anche quelle realizzate con tecniche di ingegneria naturalistica, ovvero opere di ingegneria che utilizzano materiali costruttivi vivi (piante e parti di esse), da soli o in combinazione con materiali inerti. - CALCESTRUZZI: Fornitura di conglomerato cementizio preconfezionato a prestazione garantita in accordo alla UNI EN 206 e UNI 11104 conforme alle Norme Tecniche per le Costruzioni di cui al D.M. 14/01/2008, compreso il getto e la vibratura, il tutto per dare il titolo compiuto e finito a regola d'arte. Il calcestruzzo preconfezionato è prodotto in impianto dotato di un Sistema di Controllo della Produzione, effettuata in accordo a quanto contenuto nelle Linee Guida sul Calcestruzzo Preconfezionato (2003) certificato da un organismo terzo indipendente autorizzato e fornito franco cantiere in autobetoniera con sistema di pompaggio, da computare a parte con i costi aggiuntivi per il servizio di pompaggio, ad eccezione dei premiscelati forniti in sacchi. Il calcestruzzo realizzato in cantiere va prodotto in regime di controllo qualità per garantire il rispetto delle prescrizioni di progetto. Il costruttore prima dell'inizio dell'opera deve effettuare idonee prove preliminari di studio per ciascuna miscela omogenea di calcestruzzo da utilizzare.
getto in opera di calcestruzzo ordinario per opere non strutturali - classe di resistenza caratteristica C20/25 - consistenza S3
Prezzo a m³ € 103,30730
Codice analisi | Codice dettaglio | Voce/Articolo | Unita' di misura | Quantita' | Prezzo unitario | Importo
TOS19_16.B04.003.009 | TOS19_AT.N01.060.001 | Utensili e accessori per macchine movimento terra - Vibratore per calcestruzzo - 1 mese | ora | 0.07 | 1.875 | 0.13125
|  | Totale TOS19_AT |  |  |  | 0.13125
TOS19_16.B04.003.009 | TOS19_PR.P10.007.003 | Calcestruzzo preconfezionato ordinario con resistenza caratteristica C20/25, aggregato Dmax 32 mm - consistenza S3 | m³ | 1 | 71.55 | 71.55
|  | Totale TOS19_PR |  |  |  | 71.55
TOS19_16.B04.003.009 | TOS19_RU.M10.001.002 | Operaio edile - Specializzato | ora | 0.18 | 28.76 | 5.1768
TOS19_16.B04.003.009 | TOS19_RU.M10.001.003 | Operaio edile - Qualificato | ora | 0.18 | 26.71 | 4.8078
|  | Totale TOS19_RU |  |  |  | 9.9846
|  | Totale Parziale (A) |  |  |  | 81.6659
|  | Spese generali (B) |  | 15% di (A) |  | 12.2499
|  | di cui per oneri sicurezza |  | 1% di (B) |  | 0.1225
|  | utile di impresa (C) |  | 10% di (A + B) |  | 9.3916
|  | Totale (A + B + C) |  |  |  | 103.3073
|  | Incidenza manodopera |  |  |  | 9,66%
TOS19_16.B04.003.010 | OPERE DI DIFESA DEL SUOLO: I prezzi sono relativi ad interventi strutturali finalizzati alla riduzione della pericolosità idraulica e della pericolosità geomorfologica, suddivisi in opere idrauliche e di consolidamento, con lavorazioni non effettuate nel demanio marittimo. Tra le opere idrauliche, sono ricompresi gli argini, le opere per la riduzione delle portate (serbatoi di piena, casse di espansione, scolmatori e diversivi), le opere di controllo del trasporto solido (briglie di trattenuta, …) e le opere di difesa dall'erosione (protezioni di sponda, opere repellenti, rivestimenti, briglie e traverse). Tra le opere di consolidamento sono comprese l'esecuzione di pali, di palificate e muri di sostegno, di ancoraggi, di sistemi di drenaggio delle acque. Sono ricomprese tra le opere di difesa del suolo anche quelle realizzate con tecniche di ingegneria naturalistica, ovvero opere di ingegneria che utilizzano materiali costruttivi vivi (piante e parti di esse), da soli o in combinazione con materiali inerti. - CALCESTRUZZI: Fornitura di conglomerato cementizio preconfezionato a prestazione garantita in accordo alla UNI EN 206 e UNI 11104 conforme alle Norme Tecniche per le Costruzioni di cui al D.M. 14/01/2008, compreso il getto e la vibratura, il tutto per dare il titolo compiuto e finito a regola d'arte. Il calcestruzzo preconfezionato è prodotto in impianto dotato di un Sistema di Controllo della Produzione, effettuata in accordo a quanto contenuto nelle Linee Guida sul Calcestruzzo Preconfezionato (2003) certificato da un organismo terzo indipendente autorizzato e fornito franco cantiere in autobetoniera con sistema di pompaggio, da computare a parte con i costi aggiuntivi per il servizio di pompaggio, ad eccezione dei premiscelati forniti in sacchi. Il calcestruzzo realizzato in cantiere va prodotto in regime di controllo qualità per garantire il rispetto delle prescrizioni di progetto. Il costruttore prima dell'inizio dell'opera deve effettuare idonee prove preliminari di studio per ciascuna miscela omogenea di calcestruzzo da utilizzare.
getto in opera di calcestruzzo ordinario per opere non strutturali - classe di resistenza caratteristica C20/25 - consistenza S4
Prezzo a m³ € 107,00743
Codice analisi | Codice dettaglio | Voce/Articolo | Unita' di misura | Quantita' | Prezzo unitario | Importo
TOS19_16.B04.003.010 | TOS19_AT.N01.060.001 | Utensili e accessori per macchine movimento terra - Vibratore per calcestruzzo - 1 mese | ora | 0.07 | 1.875 | 0.13125
|  | Totale TOS19_AT |  |  |  | 0.13125
TOS19_16.B04.003.010 | TOS19_PR.P10.007.004 | Calcestruzzo preconfezionato ordinario con resistenza caratteristica C20/25, aggregato Dmax 32 mm - consistenza S4 | m³ | 1 | 74.475 | 74.475
|  | Totale TOS19_PR |  |  |  | 74.475
TOS19_16.B04.003.010 | TOS19_RU.M10.001.002 | Operaio edile - Specializzato | ora | 0.18 | 28.76 | 5.1768
TOS19_16.B04.003.010 | TOS19_RU.M10.001.003 | Operaio edile - Qualificato | ora | 0.18 | 26.71 | 4.8078
|  | Totale TOS19_RU |  |  |  | 9.9846
|  | Totale Parziale (A) |  |  |  | 84.5909
|  | Spese generali (B) |  | 15% di (A) |  | 12.6886
|  | di cui per oneri sicurezza |  | 1% di (B) |  | 0.12689
|  | utile di impresa (C) |  | 10% di (A + B) |  | 9.7279
|  | Totale (A + B + C) |  |  |  | 107.0074
|  | Incidenza manodopera |  |  |  | 9,33%
TOS19_16.B04.003.011 | OPERE DI DIFESA DEL SUOLO: I prezzi sono relativi ad interventi strutturali finalizzati alla riduzione della pericolosità idraulica e della pericolosità geomorfologica, suddivisi in opere idrauliche e di consolidamento, con lavorazioni non effettuate nel demanio marittimo. Tra le opere idrauliche, sono ricompresi gli argini, le opere per la riduzione delle portate (serbatoi di piena, casse di espansione, scolmatori e diversivi), le opere di controllo del trasporto solido (briglie di trattenuta, …) e le opere di difesa dall'erosione (protezioni di sponda, opere repellenti, rivestimenti, briglie e traverse). Tra le opere di consolidamento sono comprese l'esecuzione di pali, di palificate e muri di sostegno, di ancoraggi, di sistemi di drenaggio delle acque. Sono ricomprese tra le opere di difesa del suolo anche quelle realizzate con tecniche di ingegneria naturalistica, ovvero opere di ingegneria che utilizzano materiali costruttivi vivi (piante e parti di esse), da soli o in combinazione con materiali inerti. - CALCESTRUZZI: Fornitura di conglomerato cementizio preconfezionato a prestazione garantita in accordo alla UNI EN 206 e UNI 11104 conforme alle Norme Tecniche per le Costruzioni di cui al D.M. 14/01/2008, compreso il getto e la vibratura, il tutto per dare il titolo compiuto e finito a regola d'arte. Il calcestruzzo preconfezionato è prodotto in impianto dotato di un Sistema di Controllo della Produzione, effettuata in accordo a quanto contenuto nelle Linee Guida sul Calcestruzzo Preconfezionato (2003) certificato da un organismo terzo indipendente autorizzato e fornito franco cantiere in autobetoniera con sistema di pompaggio, da computare a parte con i costi aggiuntivi per il servizio di pompaggio, ad eccezione dei premiscelati forniti in sacchi. Il calcestruzzo realizzato in cantiere va prodotto in regime di controllo qualità per garantire il rispetto delle prescrizioni di progetto. Il costruttore prima dell'inizio dell'opera deve effettuare idonee prove preliminari di studio per ciascuna miscela omogenea di calcestruzzo da utilizzare.
getto in opera di calcestruzzo ordinario per opere non strutturali - classe di resistenza caratteristica C20/25 - consistenza S5
Prezzo a m³ € 108,93655
Codice analisi | Codice dettaglio | Voce/Articolo | Unita' di misura | Quantita' | Prezzo unitario | Importo
TOS19_16.B04.003.011 | TOS19_AT.N01.060.001 | Utensili e accessori per macchine movimento terra - Vibratore per calcestruzzo - 1 mese | ora | 0.07 | 1.875 | 0.13125
|  | Totale TOS19_AT |  |  |  | 0.13125
TOS19_16.B04.003.011 | TOS19_PR.P10.007.005 | Calcestruzzo preconfezionato ordinario con resistenza caratteristica C20/25, aggregato Dmax 32 mm - consistenza S5 | m³ | 1 | 76 | 76
|  | Totale TOS19_PR |  |  |  | 76
TOS19_16.B04.003.011 | TOS19_RU.M10.001.002 | Operaio edile - Specializzato | ora | 0.18 | 28.76 | 5.1768
TOS19_16.B04.003.011 | TOS19_RU.M10.001.003 | Operaio edile - Qualificato | ora | 0.18 | 26.71 | 4.8078
|  | Totale TOS19_RU |  |  |  | 9.9846
|  | Totale Parziale (A) |  |  |  | 86.1158
|  | Spese generali (B) |  | 15% di (A) |  | 12.9174
|  | di cui per oneri sicurezza |  | 1% di (B) |  | 0.12917
|  | utile di impresa (C) |  | 10% di (A + B) |  | 9.9033
|  | Totale (A + B + C) |  |  |  | 108.9366
|  | Incidenza manodopera |  |  |  | 9,17%
TOS19_16.B04.004.001 | OPERE DI DIFESA DEL SUOLO: I prezzi sono relativi ad interventi strutturali finalizzati alla riduzione della pericolosità idraulica e della pericolosità geomorfologica, suddivisi in opere idrauliche e di consolidamento, con lavorazioni non effettuate nel demanio marittimo. Tra le opere idrauliche, sono ricompresi gli argini, le opere per la riduzione delle portate (serbatoi di piena, casse di espansione, scolmatori e diversivi), le opere di controllo del trasporto solido (briglie di trattenuta, …) e le opere di difesa dall'erosione (protezioni di sponda, opere repellenti, rivestimenti, briglie e traverse). Tra le opere di consolidamento sono comprese l'esecuzione di pali, di palificate e muri di sostegno, di ancoraggi, di sistemi di drenaggio delle acque. Sono ricomprese tra le opere di difesa del suolo anche quelle realizzate con tecniche di ingegneria naturalistica, ovvero opere di ingegneria che utilizzano materiali costruttivi vivi (piante e parti di esse), da soli o in combinazione con materiali inerti. - CALCESTRUZZI: Fornitura di conglomerato cementizio preconfezionato a prestazione garantita in accordo alla UNI EN 206 e UNI 11104 conforme alle Norme Tecniche per le Costruzioni di cui al D.M. 14/01/2008, compreso il getto e la vibratura, il tutto per dare il titolo compiuto e finito a regola d'arte. Il calcestruzzo preconfezionato è prodotto in impianto dotato di un Sistema di Controllo della Produzione, effettuata in accordo a quanto contenuto nelle Linee Guida sul Calcestruzzo Preconfezionato (2003) certificato da un organismo terzo indipendente autorizzato e fornito franco cantiere in autobetoniera con sistema di pompaggio, da computare a parte con i costi aggiuntivi per il servizio di pompaggio, ad eccezione dei premiscelati forniti in sacchi. Il calcestruzzo realizzato in cantiere va prodotto in regime di controllo qualità per garantire il rispetto delle prescrizioni di progetto. Il costruttore prima dell'inizio dell'opera deve effettuare idonee prove preliminari di studio per ciascuna miscela omogenea di calcestruzzo da utilizzare.
getto in opera di calcestruzzo ordinario, classe di esposizione ambientale XC1, esposto a corrosione da carbonatazione, per ambiente secco o permanentemente bagnato - classe di resistenza caratteristica C25/30 - consistenza S3
Prezzo a m³ € 108,93655
Codice analisi | Codice dettaglio | Voce/Articolo | Unita' di misura | Quantita' | Prezzo unitario | Importo
TOS19_16.B04.004.001 | TOS19_AT.N01.060.001 | Utensili e accessori per macchine movimento terra - Vibratore per calcestruzzo - 1 mese | ora | 0.07 | 1.875 | 0.13125
|  | Totale TOS19_AT |  |  |  | 0.13125
TOS19_16.B04.004.001 | TOS19_PR.P10.008.113 | Calcestruzzo preconfezionato ordinario con resistenza caratteristica C25/30, aggregato Dmax 32 mm - classe di esposizione ambientale XC1, consistenza S3 - rapporto a/c max 0,60 | m³ | 1 | 76 | 76
|  | Totale TOS19_PR |  |  |  | 76
TOS19_16.B04.004.001 | TOS19_RU.M10.001.002 | Operaio edile - Specializzato | ora | 0.18 | 28.76 | 5.1768
TOS19_16.B04.004.001 | TOS19_RU.M10.001.003 | Operaio edile - Qualificato | ora | 0.18 | 26.71 | 4.8078
|  | Totale TOS19_RU |  |  |  | 9.9846
|  | Totale Parziale (A) |  |  |  | 86.1158
|  | Spese generali (B) |  | 15% di (A) |  | 12.9174
|  | di cui per oneri sicurezza |  | 1% di (B) |  | 0.12917
|  | utile di impresa (C) |  | 10% di (A + B) |  | 9.9033
|  | Totale (A + B + C) |  |  |  | 108.9366
|  | Incidenza manodopera |  |  |  | 9,17%
TOS19_16.B04.004.002 | OPERE DI DIFESA DEL SUOLO: I prezzi sono relativi ad interventi strutturali finalizzati alla riduzione della pericolosità idraulica e della pericolosità geomorfologica, suddivisi in opere idrauliche e di consolidamento, con lavorazioni non effettuate nel demanio marittimo. Tra le opere idrauliche, sono ricompresi gli argini, le opere per la riduzione delle portate (serbatoi di piena, casse di espansione, scolmatori e diversivi), le opere di controllo del trasporto solido (briglie di trattenuta, …) e le opere di difesa dall'erosione (protezioni di sponda, opere repellenti, rivestimenti, briglie e traverse). Tra le opere di consolidamento sono comprese l'esecuzione di pali, di palificate e muri di sostegno, di ancoraggi, di sistemi di drenaggio delle acque. Sono ricomprese tra le opere di difesa del suolo anche quelle realizzate con tecniche di ingegneria naturalistica, ovvero opere di ingegneria che utilizzano materiali costruttivi vivi (piante e parti di esse), da soli o in combinazione con materiali inerti. - CALCESTRUZZI: Fornitura di conglomerato cementizio preconfezionato a prestazione garantita in accordo alla UNI EN 206 e UNI 11104 conforme alle Norme Tecniche per le Costruzioni di cui al D.M. 14/01/2008, compreso il getto e la vibratura, il tutto per dare il titolo compiuto e finito a regola d'arte. Il calcestruzzo preconfezionato è prodotto in impianto dotato di un Sistema di Controllo della Produzione, effettuata in accordo a quanto contenuto nelle Linee Guida sul Calcestruzzo Preconfezionato (2003) certificato da un organismo terzo indipendente autorizzato e fornito franco cantiere in autobetoniera con sistema di pompaggio, da computare a parte con i costi aggiuntivi per il servizio di pompaggio, ad eccezione dei premiscelati forniti in sacchi. Il calcestruzzo realizzato in cantiere va prodotto in regime di controllo qualità per garantire il rispetto delle prescrizioni di progetto. Il costruttore prima dell'inizio dell'opera deve effettuare idonee prove preliminari di studio per ciascuna miscela omogenea di calcestruzzo da utilizzare.
getto in opera di calcestruzzo ordinario, classe di esposizione ambientale XC1, esposto a corrosione da carbonatazione, per ambiente secco o permanentemente bagnato - classe di resistenza caratteristica C25/30– consistenza S4
Prezzo a m³ € 108,93655
Codice analisi | Codice dettaglio | Voce/Articolo | Unita' di misura | Quantita' | Prezzo unitario | Importo
TOS19_16.B04.004.002 | TOS19_AT.N01.060.001 | Utensili e accessori per macchine movimento terra - Vibratore per calcestruzzo - 1 mese | ora | 0.07 | 1.875 | 0.13125
|  | Totale TOS19_AT |  |  |  | 0.13125
TOS19_16.B04.004.002 | TOS19_PR.P10.008.114 | Calcestruzzo preconfezionato ordinario con resistenza caratteristica C25/30, aggregato Dmax 32 mm - classe di esposizione ambientale XC1, consistenza S4 - rapporto a/c max 0,60 | m³ | 1 | 76 | 76
|  | Totale TOS19_PR |  |  |  | 76
TOS19_16.B04.004.002 | TOS19_RU.M10.001.002 | Operaio edile - Specializzato | ora | 0.18 | 28.76 | 5.1768
TOS19_16.B04.004.002 | TOS19_RU.M10.001.003 | Operaio edile - Qualificato | ora | 0.18 | 26.71 | 4.8078
|  | Totale TOS19_RU |  |  |  | 9.9846
|  | Totale Parziale (A) |  |  |  | 86.1158
|  | Spese generali (B) |  | 15% di (A) |  | 12.9174
|  | di cui per oneri sicurezza |  | 1% di (B) |  | 0.12917
|  | utile di impresa (C) |  | 10% di (A + B) |  | 9.9033
|  | Totale (A + B + C) |  |  |  | 108.9366
|  | Incidenza manodopera |  |  |  | 9,17%
TOS19_16.B04.004.003 | OPERE DI DIFESA DEL SUOLO: I prezzi sono relativi ad interventi strutturali finalizzati alla riduzione della pericolosità idraulica e della pericolosità geomorfologica, suddivisi in opere idrauliche e di consolidamento, con lavorazioni non effettuate nel demanio marittimo. Tra le opere idrauliche, sono ricompresi gli argini, le opere per la riduzione delle portate (serbatoi di piena, casse di espansione, scolmatori e diversivi), le opere di controllo del trasporto solido (briglie di trattenuta, …) e le opere di difesa dall'erosione (protezioni di sponda, opere repellenti, rivestimenti, briglie e traverse). Tra le opere di consolidamento sono comprese l'esecuzione di pali, di palificate e muri di sostegno, di ancoraggi, di sistemi di drenaggio delle acque. Sono ricomprese tra le opere di difesa del suolo anche quelle realizzate con tecniche di ingegneria naturalistica, ovvero opere di ingegneria che utilizzano materiali costruttivi vivi (piante e parti di esse), da soli o in combinazione con materiali inerti. - CALCESTRUZZI: Fornitura di conglomerato cementizio preconfezionato a prestazione garantita in accordo alla UNI EN 206 e UNI 11104 conforme alle Norme Tecniche per le Costruzioni di cui al D.M. 14/01/2008, compreso il getto e la vibratura, il tutto per dare il titolo compiuto e finito a regola d'arte. Il calcestruzzo preconfezionato è prodotto in impianto dotato di un Sistema di Controllo della Produzione, effettuata in accordo a quanto contenuto nelle Linee Guida sul Calcestruzzo Preconfezionato (2003) certificato da un organismo terzo indipendente autorizzato e fornito franco cantiere in autobetoniera con sistema di pompaggio, da computare a parte con i costi aggiuntivi per il servizio di pompaggio, ad eccezione dei premiscelati forniti in sacchi. Il calcestruzzo realizzato in cantiere va prodotto in regime di controllo qualità per garantire il rispetto delle prescrizioni di progetto. Il costruttore prima dell'inizio dell'opera deve effettuare idonee prove preliminari di studio per ciascuna miscela omogenea di calcestruzzo da utilizzare.
getto in opera di calcestruzzo ordinario, classe di esposizione ambientale XC1, esposto a corrosione da carbonatazione, per ambiente secco o permanentemente bagnato - classe di resistenza caratteristica C25/30 - consistenza S5
Prezzo a m³ € 108,93655
Codice analisi | Codice dettaglio | Voce/Articolo | Unita' di misura | Quantita' | Prezzo unitario | Importo
TOS19_16.B04.004.003 | TOS19_AT.N01.060.001 | Utensili e accessori per macchine movimento terra - Vibratore per calcestruzzo - 1 mese | ora | 0.07 | 1.875 | 0.13125
|  | Totale TOS19_AT |  |  |  | 0.13125
TOS19_16.B04.004.003 | TOS19_PR.P10.008.115 | Calcestruzzo preconfezionato ordinario con resistenza caratteristica C25/30, aggregato Dmax 32 mm - classe di esposizione ambientale XC1, consistenza S5 - rapporto a/c max 0,60 | m³ | 1 | 76 | 76
|  | Totale TOS19_PR |  |  |  | 76
TOS19_16.B04.004.003 | TOS19_RU.M10.001.002 | Operaio edile - Specializzato | ora | 0.18 | 28.76 | 5.1768
TOS19_16.B04.004.003 | TOS19_RU.M10.001.003 | Operaio edile - Qualificato | ora | 0.18 | 26.71 | 4.8078
|  | Totale TOS19_RU |  |  |  | 9.9846
|  | Totale Parziale (A) |  |  |  | 86.1158
|  | Spese generali (B) |  | 15% di (A) |  | 12.9174
|  | di cui per oneri sicurezza |  | 1% di (B) |  | 0.12917
|  | utile di impresa (C) |  | 10% di (A + B) |  | 9.9033
|  | Totale (A + B + C) |  |  |  | 108.9366
|  | Incidenza manodopera |  |  |  | 9,17%
TOS19_16.B04.004.005 | OPERE DI DIFESA DEL SUOLO: I prezzi sono relativi ad interventi strutturali finalizzati alla riduzione della pericolosità idraulica e della pericolosità geomorfologica, suddivisi in opere idrauliche e di consolidamento, con lavorazioni non effettuate nel demanio marittimo. Tra le opere idrauliche, sono ricompresi gli argini, le opere per la riduzione delle portate (serbatoi di piena, casse di espansione, scolmatori e diversivi), le opere di controllo del trasporto solido (briglie di trattenuta, …) e le opere di difesa dall'erosione (protezioni di sponda, opere repellenti, rivestimenti, briglie e traverse). Tra le opere di consolidamento sono comprese l'esecuzione di pali, di palificate e muri di sostegno, di ancoraggi, di sistemi di drenaggio delle acque. Sono ricomprese tra le opere di difesa del suolo anche quelle realizzate con tecniche di ingegneria naturalistica, ovvero opere di ingegneria che utilizzano materiali costruttivi vivi (piante e parti di esse), da soli o in combinazione con materiali inerti. - CALCESTRUZZI: Fornitura di conglomerato cementizio preconfezionato a prestazione garantita in accordo alla UNI EN 206 e UNI 11104 conforme alle Norme Tecniche per le Costruzioni di cui al D.M. 14/01/2008, compreso il getto e la vibratura, il tutto per dare il titolo compiuto e finito a regola d'arte. Il calcestruzzo preconfezionato è prodotto in impianto dotato di un Sistema di Controllo della Produzione, effettuata in accordo a quanto contenuto nelle Linee Guida sul Calcestruzzo Preconfezionato (2003) certificato da un organismo terzo indipendente autorizzato e fornito franco cantiere in autobetoniera con sistema di pompaggio, da computare a parte con i costi aggiuntivi per il servizio di pompaggio, ad eccezione dei premiscelati forniti in sacchi. Il calcestruzzo realizzato in cantiere va prodotto in regime di controllo qualità per garantire il rispetto delle prescrizioni di progetto. Il costruttore prima dell'inizio dell'opera deve effettuare idonee prove preliminari di studio per ciascuna miscela omogenea di calcestruzzo da utilizzare.
getto in opera di calcestruzzo ordinario, classe di esposizione ambientale XC1, esposto a corrosione da carbonatazione, per ambiente secco o permanentemente bagnato - classe di resistenza caratteristica C28/35 - consistenza S3
Prezzo a m³ € 114,94530
Codice analisi | Codice dettaglio | Voce/Articolo | Unita' di misura | Quantita' | Prezzo unitario | Importo
TOS19_16.B04.004.005 | TOS19_AT.N01.060.001 | Utensili e accessori per macchine movimento terra - Vibratore per calcestruzzo - 1 mese | ora | 0.07 | 1.875 | 0.13125
|  | Totale TOS19_AT |  |  |  | 0.13125
TOS19_16.B04.004.005 | TOS19_PR.P10.009.113 | Calcestruzzo preconfezionato ordinario con resistenza caratteristica C28/35, aggregato Dmax 32 mm - classe di esposizione ambientale XC1, consistenza S3 - rapporto a/c max 0,60 | m³ | 1 | 80.75 | 80.75
|  | Totale TOS19_PR |  |  |  | 80.75
TOS19_16.B04.004.005 | TOS19_RU.M10.001.002 | Operaio edile - Specializzato | ora | 0.18 | 28.76 | 5.1768
TOS19_16.B04.004.005 | TOS19_RU.M10.001.003 | Operaio edile - Qualificato | ora | 0.18 | 26.71 | 4.8078
|  | Totale TOS19_RU |  |  |  | 9.9846
|  | Totale Parziale (A) |  |  |  | 90.8658
|  | Spese generali (B) |  | 15% di (A) |  | 13.6299
|  | di cui per oneri sicurezza |  | 1% di (B) |  | 0.1363
|  | utile di impresa (C) |  | 10% di (A + B) |  | 10.4496
|  | Totale (A + B + C) |  |  |  | 114.9453
|  | Incidenza manodopera |  |  |  | 8,69%
TOS19_16.B04.004.006 | OPERE DI DIFESA DEL SUOLO: I prezzi sono relativi ad interventi strutturali finalizzati alla riduzione della pericolosità idraulica e della pericolosità geomorfologica, suddivisi in opere idrauliche e di consolidamento, con lavorazioni non effettuate nel demanio marittimo. Tra le opere idrauliche, sono ricompresi gli argini, le opere per la riduzione delle portate (serbatoi di piena, casse di espansione, scolmatori e diversivi), le opere di controllo del trasporto solido (briglie di trattenuta, …) e le opere di difesa dall'erosione (protezioni di sponda, opere repellenti, rivestimenti, briglie e traverse). Tra le opere di consolidamento sono comprese l'esecuzione di pali, di palificate e muri di sostegno, di ancoraggi, di sistemi di drenaggio delle acque. Sono ricomprese tra le opere di difesa del suolo anche quelle realizzate con tecniche di ingegneria naturalistica, ovvero opere di ingegneria che utilizzano materiali costruttivi vivi (piante e parti di esse), da soli o in combinazione con materiali inerti. - CALCESTRUZZI: Fornitura di conglomerato cementizio preconfezionato a prestazione garantita in accordo alla UNI EN 206 e UNI 11104 conforme alle Norme Tecniche per le Costruzioni di cui al D.M. 14/01/2008, compreso il getto e la vibratura, il tutto per dare il titolo compiuto e finito a regola d'arte. Il calcestruzzo preconfezionato è prodotto in impianto dotato di un Sistema di Controllo della Produzione, effettuata in accordo a quanto contenuto nelle Linee Guida sul Calcestruzzo Preconfezionato (2003) certificato da un organismo terzo indipendente autorizzato e fornito franco cantiere in autobetoniera con sistema di pompaggio, da computare a parte con i costi aggiuntivi per il servizio di pompaggio, ad eccezione dei premiscelati forniti in sacchi. Il calcestruzzo realizzato in cantiere va prodotto in regime di controllo qualità per garantire il rispetto delle prescrizioni di progetto. Il costruttore prima dell'inizio dell'opera deve effettuare idonee prove preliminari di studio per ciascuna miscela omogenea di calcestruzzo da utilizzare.
getto in opera di calcestruzzo ordinario, classe di esposizione ambientale XC1, esposto a corrosione da carbonatazione, per ambiente secco o permanentemente bagnato - classe di resistenza caratteristica C28/35 - consistenza S4
Prezzo a m³ € 114,94530
Codice analisi | Codice dettaglio | Voce/Articolo | Unita' di misura | Quantita' | Prezzo unitario | Importo
TOS19_16.B04.004.006 | TOS19_AT.N01.060.001 | Utensili e accessori per macchine movimento terra - Vibratore per calcestruzzo - 1 mese | ora | 0.07 | 1.875 | 0.13125
|  | Totale TOS19_AT |  |  |  | 0.13125
TOS19_16.B04.004.006 | TOS19_PR.P10.009.114 | Calcestruzzo preconfezionato ordinario con resistenza caratteristica C28/35, aggregato Dmax 32 mm - classe di esposizione ambientale XC1, consistenza S4 - rapporto a/c max 0,60 | m³ | 1 | 80.75 | 80.75
|  | Totale TOS19_PR |  |  |  | 80.75
TOS19_16.B04.004.006 | TOS19_RU.M10.001.002 | Operaio edile - Specializzato | ora | 0.18 | 28.76 | 5.1768
TOS19_16.B04.004.006 | TOS19_RU.M10.001.003 | Operaio edile - Qualificato | ora | 0.18 | 26.71 | 4.8078
|  | Totale TOS19_RU |  |  |  | 9.9846
|  | Totale Parziale (A) |  |  |  | 90.8658
|  | Spese generali (B) |  | 15% di (A) |  | 13.6299
|  | di cui per oneri sicurezza |  | 1% di (B) |  | 0.1363
|  | utile di impresa (C) |  | 10% di (A + B) |  | 10.4496
|  | Totale (A + B + C) |  |  |  | 114.9453
|  | Incidenza manodopera |  |  |  | 8,69%
TOS19_16.B04.004.007 | OPERE DI DIFESA DEL SUOLO: I prezzi sono relativi ad interventi strutturali finalizzati alla riduzione della pericolosità idraulica e della pericolosità geomorfologica, suddivisi in opere idrauliche e di consolidamento, con lavorazioni non effettuate nel demanio marittimo. Tra le opere idrauliche, sono ricompresi gli argini, le opere per la riduzione delle portate (serbatoi di piena, casse di espansione, scolmatori e diversivi), le opere di controllo del trasporto solido (briglie di trattenuta, …) e le opere di difesa dall'erosione (protezioni di sponda, opere repellenti, rivestimenti, briglie e traverse). Tra le opere di consolidamento sono comprese l'esecuzione di pali, di palificate e muri di sostegno, di ancoraggi, di sistemi di drenaggio delle acque. Sono ricomprese tra le opere di difesa del suolo anche quelle realizzate con tecniche di ingegneria naturalistica, ovvero opere di ingegneria che utilizzano materiali costruttivi vivi (piante e parti di esse), da soli o in combinazione con materiali inerti. - CALCESTRUZZI: Fornitura di conglomerato cementizio preconfezionato a prestazione garantita in accordo alla UNI EN 206 e UNI 11104 conforme alle Norme Tecniche per le Costruzioni di cui al D.M. 14/01/2008, compreso il getto e la vibratura, il tutto per dare il titolo compiuto e finito a regola d'arte. Il calcestruzzo preconfezionato è prodotto in impianto dotato di un Sistema di Controllo della Produzione, effettuata in accordo a quanto contenuto nelle Linee Guida sul Calcestruzzo Preconfezionato (2003) certificato da un organismo terzo indipendente autorizzato e fornito franco cantiere in autobetoniera con sistema di pompaggio, da computare a parte con i costi aggiuntivi per il servizio di pompaggio, ad eccezione dei premiscelati forniti in sacchi. Il calcestruzzo realizzato in cantiere va prodotto in regime di controllo qualità per garantire il rispetto delle prescrizioni di progetto. Il costruttore prima dell'inizio dell'opera deve effettuare idonee prove preliminari di studio per ciascuna miscela omogenea di calcestruzzo da utilizzare.
getto in opera di calcestruzzo ordinario, classe di esposizione ambientale XC1, esposto a corrosione da carbonatazione, per ambiente secco o permanentemente bagnato - classe di resistenza caratteristica C28/35 - consistenza S5
Prezzo a m³ € 114,94530
Codice analisi | Codice dettaglio | Voce/Articolo | Unita' di misura | Quantita' | Prezzo unitario | Importo
TOS19_16.B04.004.007 | TOS19_AT.N01.060.001 | Utensili e accessori per macchine movimento terra - Vibratore per calcestruzzo - 1 mese | ora | 0.07 | 1.875 | 0.13125
|  | Totale TOS19_AT |  |  |  | 0.13125
TOS19_16.B04.004.007 | TOS19_PR.P10.009.115 | Calcestruzzo preconfezionato ordinario con resistenza caratteristica C28/35, aggregato Dmax 32 mm - classe di esposizione ambientale XC1, consistenza S5 - rapporto a/c max 0,60 | m³ | 1 | 80.75 | 80.75
|  | Totale TOS19_PR |  |  |  | 80.75
TOS19_16.B04.004.007 | TOS19_RU.M10.001.002 | Operaio edile - Specializzato | ora | 0.18 | 28.76 | 5.1768
TOS19_16.B04.004.007 | TOS19_RU.M10.001.003 | Operaio edile - Qualificato | ora | 0.18 | 26.71 | 4.8078
|  | Totale TOS19_RU |  |  |  | 9.9846
|  | Totale Parziale (A) |  |  |  | 90.8658
|  | Spese generali (B) |  | 15% di (A) |  | 13.6299
|  | di cui per oneri sicurezza |  | 1% di (B) |  | 0.1363
|  | utile di impresa (C) |  | 10% di (A + B) |  | 10.4496
|  | Totale (A + B + C) |  |  |  | 114.9453
|  | Incidenza manodopera |  |  |  | 8,69%
TOS19_16.B04.005.001 | OPERE DI DIFESA DEL SUOLO: I prezzi sono relativi ad interventi strutturali finalizzati alla riduzione della pericolosità idraulica e della pericolosità geomorfologica, suddivisi in opere idrauliche e di consolidamento, con lavorazioni non effettuate nel demanio marittimo. Tra le opere idrauliche, sono ricompresi gli argini, le opere per la riduzione delle portate (serbatoi di piena, casse di espansione, scolmatori e diversivi), le opere di controllo del trasporto solido (briglie di trattenuta, …) e le opere di difesa dall'erosione (protezioni di sponda, opere repellenti, rivestimenti, briglie e traverse). Tra le opere di consolidamento sono comprese l'esecuzione di pali, di palificate e muri di sostegno, di ancoraggi, di sistemi di drenaggio delle acque. Sono ricomprese tra le opere di difesa del suolo anche quelle realizzate con tecniche di ingegneria naturalistica, ovvero opere di ingegneria che utilizzano materiali costruttivi vivi (piante e parti di esse), da soli o in combinazione con materiali inerti. - CALCESTRUZZI: Fornitura di conglomerato cementizio preconfezionato a prestazione garantita in accordo alla UNI EN 206 e UNI 11104 conforme alle Norme Tecniche per le Costruzioni di cui al D.M. 14/01/2008, compreso il getto e la vibratura, il tutto per dare il titolo compiuto e finito a regola d'arte. Il calcestruzzo preconfezionato è prodotto in impianto dotato di un Sistema di Controllo della Produzione, effettuata in accordo a quanto contenuto nelle Linee Guida sul Calcestruzzo Preconfezionato (2003) certificato da un organismo terzo indipendente autorizzato e fornito franco cantiere in autobetoniera con sistema di pompaggio, da computare a parte con i costi aggiuntivi per il servizio di pompaggio, ad eccezione dei premiscelati forniti in sacchi. Il calcestruzzo realizzato in cantiere va prodotto in regime di controllo qualità per garantire il rispetto delle prescrizioni di progetto. Il costruttore prima dell'inizio dell'opera deve effettuare idonee prove preliminari di studio per ciascuna miscela omogenea di calcestruzzo da utilizzare.
getto in opera di calcestruzzo ordinario, classe di esposizione ambientale XC2, esposto a corrosione da carbonatazione, per ambiente bagnato, raramente asciutto - classe di resistenza caratteristica C25/30 - consistenza S3
Prezzo a m³ € 108,99980
Codice analisi | Codice dettaglio | Voce/Articolo | Unita' di misura | Quantita' | Prezzo unitario | Importo
TOS19_16.B04.005.001 | TOS19_AT.N01.060.001 | Utensili e accessori per macchine movimento terra - Vibratore per calcestruzzo - 1 mese | ora | 0.07 | 1.875 | 0.13125
|  | Totale TOS19_AT |  |  |  | 0.13125
TOS19_16.B04.005.001 | TOS19_PR.P10.008.123 | Calcestruzzo preconfezionato ordinario con resistenza caratteristica C25/30, aggregato Dmax 32 mm - classe di esposizione ambientale XC2, consistenza S3 - rapporto a/c max 0,60 | m³ | 1 | 76.05 | 76.05
|  | Totale TOS19_PR |  |  |  | 76.05
TOS19_16.B04.005.001 | TOS19_RU.M10.001.002 | Operaio edile - Specializzato | ora | 0.18 | 28.76 | 5.1768
TOS19_16.B04.005.001 | TOS19_RU.M10.001.003 | Operaio edile - Qualificato | ora | 0.18 | 26.71 | 4.8078
|  | Totale TOS19_RU |  |  |  | 9.9846
|  | Totale Parziale (A) |  |  |  | 86.1659
|  | Spese generali (B) |  | 15% di (A) |  | 12.9249
|  | di cui per oneri sicurezza |  | 1% di (B) |  | 0.12925
|  | utile di impresa (C) |  | 10% di (A + B) |  | 9.9091
|  | Totale (A + B + C) |  |  |  | 108.9998
|  | Incidenza manodopera |  |  |  | 9,16%
TOS19_16.B04.005.002 | OPERE DI DIFESA DEL SUOLO: I prezzi sono relativi ad interventi strutturali finalizzati alla riduzione della pericolosità idraulica e della pericolosità geomorfologica, suddivisi in opere idrauliche e di consolidamento, con lavorazioni non effettuate nel demanio marittimo. Tra le opere idrauliche, sono ricompresi gli argini, le opere per la riduzione delle portate (serbatoi di piena, casse di espansione, scolmatori e diversivi), le opere di controllo del trasporto solido (briglie di trattenuta, …) e le opere di difesa dall'erosione (protezioni di sponda, opere repellenti, rivestimenti, briglie e traverse). Tra le opere di consolidamento sono comprese l'esecuzione di pali, di palificate e muri di sostegno, di ancoraggi, di sistemi di drenaggio delle acque. Sono ricomprese tra le opere di difesa del suolo anche quelle realizzate con tecniche di ingegneria naturalistica, ovvero opere di ingegneria che utilizzano materiali costruttivi vivi (piante e parti di esse), da soli o in combinazione con materiali inerti. - CALCESTRUZZI: Fornitura di conglomerato cementizio preconfezionato a prestazione garantita in accordo alla UNI EN 206 e UNI 11104 conforme alle Norme Tecniche per le Costruzioni di cui al D.M. 14/01/2008, compreso il getto e la vibratura, il tutto per dare il titolo compiuto e finito a regola d'arte. Il calcestruzzo preconfezionato è prodotto in impianto dotato di un Sistema di Controllo della Produzione, effettuata in accordo a quanto contenuto nelle Linee Guida sul Calcestruzzo Preconfezionato (2003) certificato da un organismo terzo indipendente autorizzato e fornito franco cantiere in autobetoniera con sistema di pompaggio, da computare a parte con i costi aggiuntivi per il servizio di pompaggio, ad eccezione dei premiscelati forniti in sacchi. Il calcestruzzo realizzato in cantiere va prodotto in regime di controllo qualità per garantire il rispetto delle prescrizioni di progetto. Il costruttore prima dell'inizio dell'opera deve effettuare idonee prove preliminari di studio per ciascuna miscela omogenea di calcestruzzo da utilizzare.
getto in opera di calcestruzzo ordinario, classe di esposizione ambientale XC2, esposto a corrosione da carbonatazione, per ambiente bagnato, raramente asciutto - classe di resistenza caratteristica C25/30 - consistenza S4
Prezzo a m³ € 110,73918
Codice analisi | Codice dettaglio | Voce/Articolo | Unita' di misura | Quantita' | Prezzo unitario | Importo
TOS19_16.B04.005.002 | TOS19_AT.N01.060.001 | Utensili e accessori per macchine movimento terra - Vibratore per calcestruzzo - 1 mese | ora | 0.07 | 1.875 | 0.13125
|  | Totale TOS19_AT |  |  |  | 0.13125
TOS19_16.B04.005.002 | TOS19_PR.P10.008.124 | Calcestruzzo preconfezionato ordinario con resistenza caratteristica C25/30, aggregato Dmax 32 mm - classe di esposizione ambientale XC2, consistenza S4 - rapporto a/c max 0,60 | m³ | 1 | 77.425 | 77.425
|  | Totale TOS19_PR |  |  |  | 77.425
TOS19_16.B04.005.002 | TOS19_RU.M10.001.002 | Operaio edile - Specializzato | ora | 0.18 | 28.76 | 5.1768
TOS19_16.B04.005.002 | TOS19_RU.M10.001.003 | Operaio edile - Qualificato | ora | 0.18 | 26.71 | 4.8078
|  | Totale TOS19_RU |  |  |  | 9.9846
|  | Totale Parziale (A) |  |  |  | 87.5409
|  | Spese generali (B) |  | 15% di (A) |  | 13.1311
|  | di cui per oneri sicurezza |  | 1% di (B) |  | 0.13131
|  | utile di impresa (C) |  | 10% di (A + B) |  | 10.0672
|  | Totale (A + B + C) |  |  |  | 110.7392
|  | Incidenza manodopera |  |  |  | 9,02%
TOS19_16.B04.005.003 | OPERE DI DIFESA DEL SUOLO: I prezzi sono relativi ad interventi strutturali finalizzati alla riduzione della pericolosità idraulica e della pericolosità geomorfologica, suddivisi in opere idrauliche e di consolidamento, con lavorazioni non effettuate nel demanio marittimo. Tra le opere idrauliche, sono ricompresi gli argini, le opere per la riduzione delle portate (serbatoi di piena, casse di espansione, scolmatori e diversivi), le opere di controllo del trasporto solido (briglie di trattenuta, …) e le opere di difesa dall'erosione (protezioni di sponda, opere repellenti, rivestimenti, briglie e traverse). Tra le opere di consolidamento sono comprese l'esecuzione di pali, di palificate e muri di sostegno, di ancoraggi, di sistemi di drenaggio delle acque. Sono ricomprese tra le opere di difesa del suolo anche quelle realizzate con tecniche di ingegneria naturalistica, ovvero opere di ingegneria che utilizzano materiali costruttivi vivi (piante e parti di esse), da soli o in combinazione con materiali inerti. - CALCESTRUZZI: Fornitura di conglomerato cementizio preconfezionato a prestazione garantita in accordo alla UNI EN 206 e UNI 11104 conforme alle Norme Tecniche per le Costruzioni di cui al D.M. 14/01/2008, compreso il getto e la vibratura, il tutto per dare il titolo compiuto e finito a regola d'arte. Il calcestruzzo preconfezionato è prodotto in impianto dotato di un Sistema di Controllo della Produzione, effettuata in accordo a quanto contenuto nelle Linee Guida sul Calcestruzzo Preconfezionato (2003) certificato da un organismo terzo indipendente autorizzato e fornito franco cantiere in autobetoniera con sistema di pompaggio, da computare a parte con i costi aggiuntivi per il servizio di pompaggio, ad eccezione dei premiscelati forniti in sacchi. Il calcestruzzo realizzato in cantiere va prodotto in regime di controllo qualità per garantire il rispetto delle prescrizioni di progetto. Il costruttore prima dell'inizio dell'opera deve effettuare idonee prove preliminari di studio per ciascuna miscela omogenea di calcestruzzo da utilizzare.
getto in opera di calcestruzzo ordinario, classe di esposizione ambientale XC2, esposto a corrosione da carbonatazione, per ambiente bagnato, raramente asciutto - classe di resistenza caratteristica C25/30 - consistenza S5
Prezzo a m³ € 110,73918
Codice analisi | Codice dettaglio | Voce/Articolo | Unita' di misura | Quantita' | Prezzo unitario | Importo
TOS19_16.B04.005.003 | TOS19_AT.N01.060.001 | Utensili e accessori per macchine movimento terra - Vibratore per calcestruzzo - 1 mese | ora | 0.07 | 1.875 | 0.13125
|  | Totale TOS19_AT |  |  |  | 0.13125
TOS19_16.B04.005.003 | TOS19_PR.P10.008.125 | Calcestruzzo preconfezionato ordinario con resistenza caratteristica C25/30, aggregato Dmax 32 mm - classe di esposizione ambientale XC2, consistenza S5 - rapporto a/c max 0,60 | m³ | 1 | 77.425 | 77.425
|  | Totale TOS19_PR |  |  |  | 77.425
TOS19_16.B04.005.003 | TOS19_RU.M10.001.002 | Operaio edile - Specializzato | ora | 0.18 | 28.76 | 5.1768
TOS19_16.B04.005.003 | TOS19_RU.M10.001.003 | Operaio edile - Qualificato | ora | 0.18 | 26.71 | 4.8078
|  | Totale TOS19_RU |  |  |  | 9.9846
|  | Totale Parziale (A) |  |  |  | 87.5409
|  | Spese generali (B) |  | 15% di (A) |  | 13.1311
|  | di cui per oneri sicurezza |  | 1% di (B) |  | 0.13131
|  | utile di impresa (C) |  | 10% di (A + B) |  | 10.0672
|  | Totale (A + B + C) |  |  |  | 110.7392
|  | Incidenza manodopera |  |  |  | 9,02%
TOS19_16.B04.005.005 | OPERE DI DIFESA DEL SUOLO: I prezzi sono relativi ad interventi strutturali finalizzati alla riduzione della pericolosità idraulica e della pericolosità geomorfologica, suddivisi in opere idrauliche e di consolidamento, con lavorazioni non effettuate nel demanio marittimo. Tra le opere idrauliche, sono ricompresi gli argini, le opere per la riduzione delle portate (serbatoi di piena, casse di espansione, scolmatori e diversivi), le opere di controllo del trasporto solido (briglie di trattenuta, …) e le opere di difesa dall'erosione (protezioni di sponda, opere repellenti, rivestimenti, briglie e traverse). Tra le opere di consolidamento sono comprese l'esecuzione di pali, di palificate e muri di sostegno, di ancoraggi, di sistemi di drenaggio delle acque. Sono ricomprese tra le opere di difesa del suolo anche quelle realizzate con tecniche di ingegneria naturalistica, ovvero opere di ingegneria che utilizzano materiali costruttivi vivi (piante e parti di esse), da soli o in combinazione con materiali inerti. - CALCESTRUZZI: Fornitura di conglomerato cementizio preconfezionato a prestazione garantita in accordo alla UNI EN 206 e UNI 11104 conforme alle Norme Tecniche per le Costruzioni di cui al D.M. 14/01/2008, compreso il getto e la vibratura, il tutto per dare il titolo compiuto e finito a regola d'arte. Il calcestruzzo preconfezionato è prodotto in impianto dotato di un Sistema di Controllo della Produzione, effettuata in accordo a quanto contenuto nelle Linee Guida sul Calcestruzzo Preconfezionato (2003) certificato da un organismo terzo indipendente autorizzato e fornito franco cantiere in autobetoniera con sistema di pompaggio, da computare a parte con i costi aggiuntivi per il servizio di pompaggio, ad eccezione dei premiscelati forniti in sacchi. Il calcestruzzo realizzato in cantiere va prodotto in regime di controllo qualità per garantire il rispetto delle prescrizioni di progetto. Il costruttore prima dell'inizio dell'opera deve effettuare idonee prove preliminari di studio per ciascuna miscela omogenea di calcestruzzo da utilizzare.
getto in opera di calcestruzzo ordinario, classe di esposizione ambientale XC2, esposto a corrosione da carbonatazione, per ambiente bagnato, raramente asciutto - classe di resistenza caratteristica C28/35 - consistenza S3
Prezzo a m³ € 114,97693
Codice analisi | Codice dettaglio | Voce/Articolo | Unita' di misura | Quantita' | Prezzo unitario | Importo
TOS19_16.B04.005.005 | TOS19_AT.N01.060.001 | Utensili e accessori per macchine movimento terra - Vibratore per calcestruzzo - 1 mese | ora | 0.07 | 1.875 | 0.13125
|  | Totale TOS19_AT |  |  |  | 0.13125
TOS19_16.B04.005.005 | TOS19_PR.P10.009.123 | Calcestruzzo preconfezionato ordinario con resistenza caratteristica C28/35, aggregato Dmax 32 mm - classe di esposizione ambientale XC2, consistenza S3 - rapporto a/c max 0,60 | m³ | 1 | 80.775 | 80.775
|  | Totale TOS19_PR |  |  |  | 80.775
TOS19_16.B04.005.005 | TOS19_RU.M10.001.002 | Operaio edile - Specializzato | ora | 0.18 | 28.76 | 5.1768
TOS19_16.B04.005.005 | TOS19_RU.M10.001.003 | Operaio edile - Qualificato | ora | 0.18 | 26.71 | 4.8078
|  | Totale TOS19_RU |  |  |  | 9.9846
|  | Totale Parziale (A) |  |  |  | 90.8909
|  | Spese generali (B) |  | 15% di (A) |  | 13.6336
|  | di cui per oneri sicurezza |  | 1% di (B) |  | 0.13634
|  | utile di impresa (C) |  | 10% di (A + B) |  | 10.4524
|  | Totale (A + B + C) |  |  |  | 114.9769
|  | Incidenza manodopera |  |  |  | 8,68%
TOS19_16.B04.005.006 | OPERE DI DIFESA DEL SUOLO: I prezzi sono relativi ad interventi strutturali finalizzati alla riduzione della pericolosità idraulica e della pericolosità geomorfologica, suddivisi in opere idrauliche e di consolidamento, con lavorazioni non effettuate nel demanio marittimo. Tra le opere idrauliche, sono ricompresi gli argini, le opere per la riduzione delle portate (serbatoi di piena, casse di espansione, scolmatori e diversivi), le opere di controllo del trasporto solido (briglie di trattenuta, …) e le opere di difesa dall'erosione (protezioni di sponda, opere repellenti, rivestimenti, briglie e traverse). Tra le opere di consolidamento sono comprese l'esecuzione di pali, di palificate e muri di sostegno, di ancoraggi, di sistemi di drenaggio delle acque. Sono ricomprese tra le opere di difesa del suolo anche quelle realizzate con tecniche di ingegneria naturalistica, ovvero opere di ingegneria che utilizzano materiali costruttivi vivi (piante e parti di esse), da soli o in combinazione con materiali inerti. - CALCESTRUZZI: Fornitura di conglomerato cementizio preconfezionato a prestazione garantita in accordo alla UNI EN 206 e UNI 11104 conforme alle Norme Tecniche per le Costruzioni di cui al D.M. 14/01/2008, compreso il getto e la vibratura, il tutto per dare il titolo compiuto e finito a regola d'arte. Il calcestruzzo preconfezionato è prodotto in impianto dotato di un Sistema di Controllo della Produzione, effettuata in accordo a quanto contenuto nelle Linee Guida sul Calcestruzzo Preconfezionato (2003) certificato da un organismo terzo indipendente autorizzato e fornito franco cantiere in autobetoniera con sistema di pompaggio, da computare a parte con i costi aggiuntivi per il servizio di pompaggio, ad eccezione dei premiscelati forniti in sacchi. Il calcestruzzo realizzato in cantiere va prodotto in regime di controllo qualità per garantire il rispetto delle prescrizioni di progetto. Il costruttore prima dell'inizio dell'opera deve effettuare idonee prove preliminari di studio per ciascuna miscela omogenea di calcestruzzo da utilizzare.
getto in opera di calcestruzzo ordinario, classe di esposizione ambientale XC2, esposto a corrosione da carbonatazione, per ambiente bagnato, raramente asciutto - classe di resistenza caratteristica C28/35 - consistenza S4
Prezzo a m³ € 116,74793
Codice analisi | Codice dettaglio | Voce/Articolo | Unita' di misura | Quantita' | Prezzo unitario | Importo
TOS19_16.B04.005.006 | TOS19_AT.N01.060.001 | Utensili e accessori per macchine movimento terra - Vibratore per calcestruzzo - 1 mese | ora | 0.07 | 1.875 | 0.13125
|  | Totale TOS19_AT |  |  |  | 0.13125
TOS19_16.B04.005.006 | TOS19_PR.P10.009.124 | Calcestruzzo preconfezionato ordinario con resistenza caratteristica C28/35, aggregato Dmax 32 mm - classe di esposizione ambientale XC2, consistenza S4 - rapporto a/c max 0,60 | m³ | 1 | 82.175 | 82.175
|  | Totale TOS19_PR |  |  |  | 82.175
TOS19_16.B04.005.006 | TOS19_RU.M10.001.002 | Operaio edile - Specializzato | ora | 0.18 | 28.76 | 5.1768
TOS19_16.B04.005.006 | TOS19_RU.M10.001.003 | Operaio edile - Qualificato | ora | 0.18 | 26.71 | 4.8078
|  | Totale TOS19_RU |  |  |  | 9.9846
|  | Totale Parziale (A) |  |  |  | 92.2909
|  | Spese generali (B) |  | 15% di (A) |  | 13.8436
|  | di cui per oneri sicurezza |  | 1% di (B) |  | 0.13844
|  | utile di impresa (C) |  | 10% di (A + B) |  | 10.6134
|  | Totale (A + B + C) |  |  |  | 116.7479
|  | Incidenza manodopera |  |  |  | 8,55%
TOS19_16.B04.005.007 | OPERE DI DIFESA DEL SUOLO: I prezzi sono relativi ad interventi strutturali finalizzati alla riduzione della pericolosità idraulica e della pericolosità geomorfologica, suddivisi in opere idrauliche e di consolidamento, con lavorazioni non effettuate nel demanio marittimo. Tra le opere idrauliche, sono ricompresi gli argini, le opere per la riduzione delle portate (serbatoi di piena, casse di espansione, scolmatori e diversivi), le opere di controllo del trasporto solido (briglie di trattenuta, …) e le opere di difesa dall'erosione (protezioni di sponda, opere repellenti, rivestimenti, briglie e traverse). Tra le opere di consolidamento sono comprese l'esecuzione di pali, di palificate e muri di sostegno, di ancoraggi, di sistemi di drenaggio delle acque. Sono ricomprese tra le opere di difesa del suolo anche quelle realizzate con tecniche di ingegneria naturalistica, ovvero opere di ingegneria che utilizzano materiali costruttivi vivi (piante e parti di esse), da soli o in combinazione con materiali inerti. - CALCESTRUZZI: Fornitura di conglomerato cementizio preconfezionato a prestazione garantita in accordo alla UNI EN 206 e UNI 11104 conforme alle Norme Tecniche per le Costruzioni di cui al D.M. 14/01/2008, compreso il getto e la vibratura, il tutto per dare il titolo compiuto e finito a regola d'arte. Il calcestruzzo preconfezionato è prodotto in impianto dotato di un Sistema di Controllo della Produzione, effettuata in accordo a quanto contenuto nelle Linee Guida sul Calcestruzzo Preconfezionato (2003) certificato da un organismo terzo indipendente autorizzato e fornito franco cantiere in autobetoniera con sistema di pompaggio, da computare a parte con i costi aggiuntivi per il servizio di pompaggio, ad eccezione dei premiscelati forniti in sacchi. Il calcestruzzo realizzato in cantiere va prodotto in regime di controllo qualità per garantire il rispetto delle prescrizioni di progetto. Il costruttore prima dell'inizio dell'opera deve effettuare idonee prove preliminari di studio per ciascuna miscela omogenea di calcestruzzo da utilizzare.
getto in opera di calcestruzzo ordinario, classe di esposizione ambientale XC2, esposto a corrosione da carbonatazione, per ambiente bagnato, raramente asciutto - classe di resistenza caratteristica C28/35 - consistenza S5
Prezzo a m³ € 116,74793
Codice analisi | Codice dettaglio | Voce/Articolo | Unita' di misura | Quantita' | Prezzo unitario | Importo
TOS19_16.B04.005.007 | TOS19_AT.N01.060.001 | Utensili e accessori per macchine movimento terra - Vibratore per calcestruzzo - 1 mese | ora | 0.07 | 1.875 | 0.13125
|  | Totale TOS19_AT |  |  |  | 0.13125
TOS19_16.B04.005.007 | TOS19_PR.P10.009.125 | Calcestruzzo preconfezionato ordinario con resistenza caratteristica C28/35, aggregato Dmax 32 mm - classe di esposizione ambientale XC2, consistenza S5 - rapporto a/c max 0,60 | m³ | 1 | 82.175 | 82.175
|  | Totale TOS19_PR |  |  |  | 82.175
TOS19_16.B04.005.007 | TOS19_RU.M10.001.002 | Operaio edile - Specializzato | ora | 0.18 | 28.76 | 5.1768
TOS19_16.B04.005.007 | TOS19_RU.M10.001.003 | Operaio edile - Qualificato | ora | 0.18 | 26.71 | 4.8078
|  | Totale TOS19_RU |  |  |  | 9.9846
|  | Totale Parziale (A) |  |  |  | 92.2909
|  | Spese generali (B) |  | 15% di (A) |  | 13.8436
|  | di cui per oneri sicurezza |  | 1% di (B) |  | 0.13844
|  | utile di impresa (C) |  | 10% di (A + B) |  | 10.6134
|  | Totale (A + B + C) |  |  |  | 116.7479
|  | Incidenza manodopera |  |  |  | 8,55%
TOS19_16.B04.006.001 | OPERE DI DIFESA DEL SUOLO: I prezzi sono relativi ad interventi strutturali finalizzati alla riduzione della pericolosità idraulica e della pericolosità geomorfologica, suddivisi in opere idrauliche e di consolidamento, con lavorazioni non effettuate nel demanio marittimo. Tra le opere idrauliche, sono ricompresi gli argini, le opere per la riduzione delle portate (serbatoi di piena, casse di espansione, scolmatori e diversivi), le opere di controllo del trasporto solido (briglie di trattenuta, …) e le opere di difesa dall'erosione (protezioni di sponda, opere repellenti, rivestimenti, briglie e traverse). Tra le opere di consolidamento sono comprese l'esecuzione di pali, di palificate e muri di sostegno, di ancoraggi, di sistemi di drenaggio delle acque. Sono ricomprese tra le opere di difesa del suolo anche quelle realizzate con tecniche di ingegneria naturalistica, ovvero opere di ingegneria che utilizzano materiali costruttivi vivi (piante e parti di esse), da soli o in combinazione con materiali inerti. - CALCESTRUZZI: Fornitura di conglomerato cementizio preconfezionato a prestazione garantita in accordo alla UNI EN 206 e UNI 11104 conforme alle Norme Tecniche per le Costruzioni di cui al D.M. 14/01/2008, compreso il getto e la vibratura, il tutto per dare il titolo compiuto e finito a regola d'arte. Il calcestruzzo preconfezionato è prodotto in impianto dotato di un Sistema di Controllo della Produzione, effettuata in accordo a quanto contenuto nelle Linee Guida sul Calcestruzzo Preconfezionato (2003) certificato da un organismo terzo indipendente autorizzato e fornito franco cantiere in autobetoniera con sistema di pompaggio, da computare a parte con i costi aggiuntivi per il servizio di pompaggio, ad eccezione dei premiscelati forniti in sacchi. Il calcestruzzo realizzato in cantiere va prodotto in regime di controllo qualità per garantire il rispetto delle prescrizioni di progetto. Il costruttore prima dell'inizio dell'opera deve effettuare idonee prove preliminari di studio per ciascuna miscela omogenea di calcestruzzo da utilizzare.
getto in opera di calcestruzzo ordinario, classe di esposizione ambientale XC3, esposto a corrosione da carbonatazione, per ambiente con umidità moderata - classe di resistenza caratteristica C28/35 - consistenza S3
Prezzo a m³ € 114,97693
Codice analisi | Codice dettaglio | Voce/Articolo | Unita' di misura | Quantita' | Prezzo unitario | Importo
TOS19_16.B04.006.001 | TOS19_AT.N01.060.001 | Utensili e accessori per macchine movimento terra - Vibratore per calcestruzzo - 1 mese | ora | 0.07 | 1.875 | 0.13125
|  | Totale TOS19_AT |  |  |  | 0.13125
TOS19_16.B04.006.001 | TOS19_PR.P10.009.133 | Calcestruzzo preconfezionato ordinario con resistenza caratteristica C28/35, aggregato Dmax 32 mm - classe di esposizione ambientale XC3, consistenza S3 - rapporto a/c max 0,55 | m³ | 1 | 80.775 | 80.775
|  | Totale TOS19_PR |  |  |  | 80.775
TOS19_16.B04.006.001 | TOS19_RU.M10.001.002 | Operaio edile - Specializzato | ora | 0.18 | 28.76 | 5.1768
TOS19_16.B04.006.001 | TOS19_RU.M10.001.003 | Operaio edile - Qualificato | ora | 0.18 | 26.71 | 4.8078
|  | Totale TOS19_RU |  |  |  | 9.9846
|  | Totale Parziale (A) |  |  |  | 90.8909
|  | Spese generali (B) |  | 15% di (A) |  | 13.6336
|  | di cui per oneri sicurezza |  | 1% di (B) |  | 0.13634
|  | utile di impresa (C) |  | 10% di (A + B) |  | 10.4524
|  | Totale (A + B + C) |  |  |  | 114.9769
|  | Incidenza manodopera |  |  |  | 8,68%
TOS19_16.B04.006.002 | OPERE DI DIFESA DEL SUOLO: I prezzi sono relativi ad interventi strutturali finalizzati alla riduzione della pericolosità idraulica e della pericolosità geomorfologica, suddivisi in opere idrauliche e di consolidamento, con lavorazioni non effettuate nel demanio marittimo. Tra le opere idrauliche, sono ricompresi gli argini, le opere per la riduzione delle portate (serbatoi di piena, casse di espansione, scolmatori e diversivi), le opere di controllo del trasporto solido (briglie di trattenuta, …) e le opere di difesa dall'erosione (protezioni di sponda, opere repellenti, rivestimenti, briglie e traverse). Tra le opere di consolidamento sono comprese l'esecuzione di pali, di palificate e muri di sostegno, di ancoraggi, di sistemi di drenaggio delle acque. Sono ricomprese tra le opere di difesa del suolo anche quelle realizzate con tecniche di ingegneria naturalistica, ovvero opere di ingegneria che utilizzano materiali costruttivi vivi (piante e parti di esse), da soli o in combinazione con materiali inerti. - CALCESTRUZZI: Fornitura di conglomerato cementizio preconfezionato a prestazione garantita in accordo alla UNI EN 206 e UNI 11104 conforme alle Norme Tecniche per le Costruzioni di cui al D.M. 14/01/2008, compreso il getto e la vibratura, il tutto per dare il titolo compiuto e finito a regola d'arte. Il calcestruzzo preconfezionato è prodotto in impianto dotato di un Sistema di Controllo della Produzione, effettuata in accordo a quanto contenuto nelle Linee Guida sul Calcestruzzo Preconfezionato (2003) certificato da un organismo terzo indipendente autorizzato e fornito franco cantiere in autobetoniera con sistema di pompaggio, da computare a parte con i costi aggiuntivi per il servizio di pompaggio, ad eccezione dei premiscelati forniti in sacchi. Il calcestruzzo realizzato in cantiere va prodotto in regime di controllo qualità per garantire il rispetto delle prescrizioni di progetto. Il costruttore prima dell'inizio dell'opera deve effettuare idonee prove preliminari di studio per ciascuna miscela omogenea di calcestruzzo da utilizzare.
getto in opera di calcestruzzo ordinario, classe di esposizione ambientale XC3, esposto a corrosione da carbonatazione, per ambiente con umidità moderata - classe di resistenza caratteristica C28/35 - consistenza S4
Prezzo a m³ € 118,67705
Codice analisi | Codice dettaglio | Voce/Articolo | Unita' di misura | Quantita' | Prezzo unitario | Importo
TOS19_16.B04.006.002 | TOS19_AT.N01.060.001 | Utensili e accessori per macchine movimento terra - Vibratore per calcestruzzo - 1 mese | ora | 0.07 | 1.875 | 0.13125
|  | Totale TOS19_AT |  |  |  | 0.13125
TOS19_16.B04.006.002 | TOS19_PR.P10.009.134 | Calcestruzzo preconfezionato ordinario con resistenza caratteristica C28/35, aggregato Dmax 32 mm - classe di esposizione ambientale XC3, consistenza S4 - rapporto a/c max 0,55 | m³ | 1 | 83.7 | 83.7
|  | Totale TOS19_PR |  |  |  | 83.7
TOS19_16.B04.006.002 | TOS19_RU.M10.001.002 | Operaio edile - Specializzato | ora | 0.18 | 28.76 | 5.1768
TOS19_16.B04.006.002 | TOS19_RU.M10.001.003 | Operaio edile - Qualificato | ora | 0.18 | 26.71 | 4.8078
|  | Totale TOS19_RU |  |  |  | 9.9846
|  | Totale Parziale (A) |  |  |  | 93.8158
|  | Spese generali (B) |  | 15% di (A) |  | 14.0724
|  | di cui per oneri sicurezza |  | 1% di (B) |  | 0.14072
|  | utile di impresa (C) |  | 10% di (A + B) |  | 10.7888
|  | Totale (A + B + C) |  |  |  | 118.6771
|  | Incidenza manodopera |  |  |  | 8,41%
TOS19_16.B04.006.003 | OPERE DI DIFESA DEL SUOLO: I prezzi sono relativi ad interventi strutturali finalizzati alla riduzione della pericolosità idraulica e della pericolosità geomorfologica, suddivisi in opere idrauliche e di consolidamento, con lavorazioni non effettuate nel demanio marittimo. Tra le opere idrauliche, sono ricompresi gli argini, le opere per la riduzione delle portate (serbatoi di piena, casse di espansione, scolmatori e diversivi), le opere di controllo del trasporto solido (briglie di trattenuta, …) e le opere di difesa dall'erosione (protezioni di sponda, opere repellenti, rivestimenti, briglie e traverse). Tra le opere di consolidamento sono comprese l'esecuzione di pali, di palificate e muri di sostegno, di ancoraggi, di sistemi di drenaggio delle acque. Sono ricomprese tra le opere di difesa del suolo anche quelle realizzate con tecniche di ingegneria naturalistica, ovvero opere di ingegneria che utilizzano materiali costruttivi vivi (piante e parti di esse), da soli o in combinazione con materiali inerti. - CALCESTRUZZI: Fornitura di conglomerato cementizio preconfezionato a prestazione garantita in accordo alla UNI EN 206 e UNI 11104 conforme alle Norme Tecniche per le Costruzioni di cui al D.M. 14/01/2008, compreso il getto e la vibratura, il tutto per dare il titolo compiuto e finito a regola d'arte. Il calcestruzzo preconfezionato è prodotto in impianto dotato di un Sistema di Controllo della Produzione, effettuata in accordo a quanto contenuto nelle Linee Guida sul Calcestruzzo Preconfezionato (2003) certificato da un organismo terzo indipendente autorizzato e fornito franco cantiere in autobetoniera con sistema di pompaggio, da computare a parte con i costi aggiuntivi per il servizio di pompaggio, ad eccezione dei premiscelati forniti in sacchi. Il calcestruzzo realizzato in cantiere va prodotto in regime di controllo qualità per garantire il rispetto delle prescrizioni di progetto. Il costruttore prima dell'inizio dell'opera deve effettuare idonee prove preliminari di studio per ciascuna miscela omogenea di calcestruzzo da utilizzare.
getto in opera di calcestruzzo ordinario, classe di esposizione ambientale XC3, esposto a corrosione da carbonatazione, per ambiente con umidità moderata - classe di resistenza caratteristica C28/35 - consistenza S5
Prezzo a m³ € 119,15143
Codice analisi | Codice dettaglio | Voce/Articolo | Unita' di misura | Quantita' | Prezzo unitario | Importo
TOS19_16.B04.006.003 | TOS19_AT.N01.060.001 | Utensili e accessori per macchine movimento terra - Vibratore per calcestruzzo - 1 mese | ora | 0.07 | 1.875 | 0.13125
|  | Totale TOS19_AT |  |  |  | 0.13125
TOS19_16.B04.006.003 | TOS19_PR.P10.009.135 | Calcestruzzo preconfezionato ordinario con resistenza caratteristica C28/35, aggregato Dmax 32 mm - classe di esposizione ambientale XC3, consistenza S5 - rapporto a/c max 0,55 | m³ | 1 | 84.075 | 84.075
|  | Totale TOS19_PR |  |  |  | 84.075
TOS19_16.B04.006.003 | TOS19_RU.M10.001.002 | Operaio edile - Specializzato | ora | 0.18 | 28.76 | 5.1768
TOS19_16.B04.006.003 | TOS19_RU.M10.001.003 | Operaio edile - Qualificato | ora | 0.18 | 26.71 | 4.8078
|  | Totale TOS19_RU |  |  |  | 9.9846
|  | Totale Parziale (A) |  |  |  | 94.1908
|  | Spese generali (B) |  | 15% di (A) |  | 14.1286
|  | di cui per oneri sicurezza |  | 1% di (B) |  | 0.14129
|  | utile di impresa (C) |  | 10% di (A + B) |  | 10.8319
|  | Totale (A + B + C) |  |  |  | 119.1514
|  | Incidenza manodopera |  |  |  | 8,38%
TOS19_16.B04.006.005 | OPERE DI DIFESA DEL SUOLO: I prezzi sono relativi ad interventi strutturali finalizzati alla riduzione della pericolosità idraulica e della pericolosità geomorfologica, suddivisi in opere idrauliche e di consolidamento, con lavorazioni non effettuate nel demanio marittimo. Tra le opere idrauliche, sono ricompresi gli argini, le opere per la riduzione delle portate (serbatoi di piena, casse di espansione, scolmatori e diversivi), le opere di controllo del trasporto solido (briglie di trattenuta, …) e le opere di difesa dall'erosione (protezioni di sponda, opere repellenti, rivestimenti, briglie e traverse). Tra le opere di consolidamento sono comprese l'esecuzione di pali, di palificate e muri di sostegno, di ancoraggi, di sistemi di drenaggio delle acque. Sono ricomprese tra le opere di difesa del suolo anche quelle realizzate con tecniche di ingegneria naturalistica, ovvero opere di ingegneria che utilizzano materiali costruttivi vivi (piante e parti di esse), da soli o in combinazione con materiali inerti. - CALCESTRUZZI: Fornitura di conglomerato cementizio preconfezionato a prestazione garantita in accordo alla UNI EN 206 e UNI 11104 conforme alle Norme Tecniche per le Costruzioni di cui al D.M. 14/01/2008, compreso il getto e la vibratura, il tutto per dare il titolo compiuto e finito a regola d'arte. Il calcestruzzo preconfezionato è prodotto in impianto dotato di un Sistema di Controllo della Produzione, effettuata in accordo a quanto contenuto nelle Linee Guida sul Calcestruzzo Preconfezionato (2003) certificato da un organismo terzo indipendente autorizzato e fornito franco cantiere in autobetoniera con sistema di pompaggio, da computare a parte con i costi aggiuntivi per il servizio di pompaggio, ad eccezione dei premiscelati forniti in sacchi. Il calcestruzzo realizzato in cantiere va prodotto in regime di controllo qualità per garantire il rispetto delle prescrizioni di progetto. Il costruttore prima dell'inizio dell'opera deve effettuare idonee prove preliminari di studio per ciascuna miscela omogenea di calcestruzzo da utilizzare.
getto in opera di calcestruzzo ordinario, classe di esposizione ambientale XC3, esposto a corrosione da carbonatazione, per ambiente con umidità moderata - classe di resistenza caratteristica C32/40 - consistenza S3
Prezzo a m³ € 122,66180
Codice analisi | Codice dettaglio | Voce/Articolo | Unita' di misura | Quantita' | Prezzo unitario | Importo
TOS19_16.B04.006.005 | TOS19_AT.N01.060.001 | Utensili e accessori per macchine movimento terra - Vibratore per calcestruzzo - 1 mese | ora | 0.07 | 1.875 | 0.13125
|  | Totale TOS19_AT |  |  |  | 0.13125
TOS19_16.B04.006.005 | TOS19_PR.P10.010.133 | Calcestruzzo preconfezionato ordinario con resistenza caratteristica C32/40, aggregato Dmax 32 mm - classe di esposizione ambientale XC3, consistenza S3 - rapporto a/c max 0,55 | m³ | 1 | 86.85 | 86.85
|  | Totale TOS19_PR |  |  |  | 86.85
TOS19_16.B04.006.005 | TOS19_RU.M10.001.002 | Operaio edile - Specializzato | ora | 0.18 | 28.76 | 5.1768
TOS19_16.B04.006.005 | TOS19_RU.M10.001.003 | Operaio edile - Qualificato | ora | 0.18 | 26.71 | 4.8078
|  | Totale TOS19_RU |  |  |  | 9.9846
|  | Totale Parziale (A) |  |  |  | 96.9659
|  | Spese generali (B) |  | 15% di (A) |  | 14.5449
|  | di cui per oneri sicurezza |  | 1% di (B) |  | 0.14545
|  | utile di impresa (C) |  | 10% di (A + B) |  | 11.1511
|  | Totale (A + B + C) |  |  |  | 122.6618
|  | Incidenza manodopera |  |  |  | 8,14%
TOS19_16.B04.006.006 | OPERE DI DIFESA DEL SUOLO: I prezzi sono relativi ad interventi strutturali finalizzati alla riduzione della pericolosità idraulica e della pericolosità geomorfologica, suddivisi in opere idrauliche e di consolidamento, con lavorazioni non effettuate nel demanio marittimo. Tra le opere idrauliche, sono ricompresi gli argini, le opere per la riduzione delle portate (serbatoi di piena, casse di espansione, scolmatori e diversivi), le opere di controllo del trasporto solido (briglie di trattenuta, …) e le opere di difesa dall'erosione (protezioni di sponda, opere repellenti, rivestimenti, briglie e traverse). Tra le opere di consolidamento sono comprese l'esecuzione di pali, di palificate e muri di sostegno, di ancoraggi, di sistemi di drenaggio delle acque. Sono ricomprese tra le opere di difesa del suolo anche quelle realizzate con tecniche di ingegneria naturalistica, ovvero opere di ingegneria che utilizzano materiali costruttivi vivi (piante e parti di esse), da soli o in combinazione con materiali inerti. - CALCESTRUZZI: Fornitura di conglomerato cementizio preconfezionato a prestazione garantita in accordo alla UNI EN 206 e UNI 11104 conforme alle Norme Tecniche per le Costruzioni di cui al D.M. 14/01/2008, compreso il getto e la vibratura, il tutto per dare il titolo compiuto e finito a regola d'arte. Il calcestruzzo preconfezionato è prodotto in impianto dotato di un Sistema di Controllo della Produzione, effettuata in accordo a quanto contenuto nelle Linee Guida sul Calcestruzzo Preconfezionato (2003) certificato da un organismo terzo indipendente autorizzato e fornito franco cantiere in autobetoniera con sistema di pompaggio, da computare a parte con i costi aggiuntivi per il servizio di pompaggio, ad eccezione dei premiscelati forniti in sacchi. Il calcestruzzo realizzato in cantiere va prodotto in regime di controllo qualità per garantire il rispetto delle prescrizioni di progetto. Il costruttore prima dell'inizio dell'opera deve effettuare idonee prove preliminari di studio per ciascuna miscela omogenea di calcestruzzo da utilizzare.
getto in opera di calcestruzzo ordinario, classe di esposizione ambientale XC3, esposto a corrosione da carbonatazione, per ambiente con umidità moderata - classe di resistenza caratteristica C32/40 - consistenza S4
Prezzo a m³ € 125,16018
Codice analisi | Codice dettaglio | Voce/Articolo | Unita' di misura | Quantita' | Prezzo unitario | Importo
TOS19_16.B04.006.006 | TOS19_AT.N01.060.001 | Utensili e accessori per macchine movimento terra - Vibratore per calcestruzzo - 1 mese | ora | 0.07 | 1.875 | 0.13125
|  | Totale TOS19_AT |  |  |  | 0.13125
TOS19_16.B04.006.006 | TOS19_PR.P10.010.134 | Calcestruzzo preconfezionato ordinario con resistenza caratteristica C32/40, aggregato Dmax 32 mm - classe di esposizione ambientale XC3, consistenza S4 - rapporto a/c max 0,55 | m³ | 1 | 88.825 | 88.825
|  | Totale TOS19_PR |  |  |  | 88.825
TOS19_16.B04.006.006 | TOS19_RU.M10.001.002 | Operaio edile - Specializzato | ora | 0.18 | 28.76 | 5.1768
TOS19_16.B04.006.006 | TOS19_RU.M10.001.003 | Operaio edile - Qualificato | ora | 0.18 | 26.71 | 4.8078
|  | Totale TOS19_RU |  |  |  | 9.9846
|  | Totale Parziale (A) |  |  |  | 98.9408
|  | Spese generali (B) |  | 15% di (A) |  | 14.8411
|  | di cui per oneri sicurezza |  | 1% di (B) |  | 0.14841
|  | utile di impresa (C) |  | 10% di (A + B) |  | 11.3782
|  | Totale (A + B + C) |  |  |  | 125.1602
|  | Incidenza manodopera |  |  |  | 7,98%
TOS19_16.B04.006.007 | OPERE DI DIFESA DEL SUOLO: I prezzi sono relativi ad interventi strutturali finalizzati alla riduzione della pericolosità idraulica e della pericolosità geomorfologica, suddivisi in opere idrauliche e di consolidamento, con lavorazioni non effettuate nel demanio marittimo. Tra le opere idrauliche, sono ricompresi gli argini, le opere per la riduzione delle portate (serbatoi di piena, casse di espansione, scolmatori e diversivi), le opere di controllo del trasporto solido (briglie di trattenuta, …) e le opere di difesa dall'erosione (protezioni di sponda, opere repellenti, rivestimenti, briglie e traverse). Tra le opere di consolidamento sono comprese l'esecuzione di pali, di palificate e muri di sostegno, di ancoraggi, di sistemi di drenaggio delle acque. Sono ricomprese tra le opere di difesa del suolo anche quelle realizzate con tecniche di ingegneria naturalistica, ovvero opere di ingegneria che utilizzano materiali costruttivi vivi (piante e parti di esse), da soli o in combinazione con materiali inerti. - CALCESTRUZZI: Fornitura di conglomerato cementizio preconfezionato a prestazione garantita in accordo alla UNI EN 206 e UNI 11104 conforme alle Norme Tecniche per le Costruzioni di cui al D.M. 14/01/2008, compreso il getto e la vibratura, il tutto per dare il titolo compiuto e finito a regola d'arte. Il calcestruzzo preconfezionato è prodotto in impianto dotato di un Sistema di Controllo della Produzione, effettuata in accordo a quanto contenuto nelle Linee Guida sul Calcestruzzo Preconfezionato (2003) certificato da un organismo terzo indipendente autorizzato e fornito franco cantiere in autobetoniera con sistema di pompaggio, da computare a parte con i costi aggiuntivi per il servizio di pompaggio, ad eccezione dei premiscelati forniti in sacchi. Il calcestruzzo realizzato in cantiere va prodotto in regime di controllo qualità per garantire il rispetto delle prescrizioni di progetto. Il costruttore prima dell'inizio dell'opera deve effettuare idonee prove preliminari di studio per ciascuna miscela omogenea di calcestruzzo da utilizzare.
getto in opera di calcestruzzo ordinario, classe di esposizione ambientale XC3, esposto a corrosione da carbonatazione, per ambiente con umidità moderata - classe di resistenza caratteristica C32/40 - consistenza S5
Prezzo a m³ € 125,16018
Codice analisi | Codice dettaglio | Voce/Articolo | Unita' di misura | Quantita' | Prezzo unitario | Importo
TOS19_16.B04.006.007 | TOS19_AT.N01.060.001 | Utensili e accessori per macchine movimento terra - Vibratore per calcestruzzo - 1 mese | ora | 0.07 | 1.875 | 0.13125
|  | Totale TOS19_AT |  |  |  | 0.13125
TOS19_16.B04.006.007 | TOS19_PR.P10.010.135 | Calcestruzzo preconfezionato ordinario con resistenza caratteristica C32/40, aggregato Dmax 32 mm - classe di esposizione ambientale XC3, consistenza S5 - rapporto a/c max 0,55 | m³ | 1 | 88.825 | 88.825
|  | Totale TOS19_PR |  |  |  | 88.825
TOS19_16.B04.006.007 | TOS19_RU.M10.001.002 | Operaio edile - Specializzato | ora | 0.18 | 28.76 | 5.1768
TOS19_16.B04.006.007 | TOS19_RU.M10.001.003 | Operaio edile - Qualificato | ora | 0.18 | 26.71 | 4.8078
|  | Totale TOS19_RU |  |  |  | 9.9846
|  | Totale Parziale (A) |  |  |  | 98.9408
|  | Spese generali (B) |  | 15% di (A) |  | 14.8411
|  | di cui per oneri sicurezza |  | 1% di (B) |  | 0.14841
|  | utile di impresa (C) |  | 10% di (A + B) |  | 11.3782
|  | Totale (A + B + C) |  |  |  | 125.1602
|  | Incidenza manodopera |  |  |  | 7,98%
TOS19_16.B04.007.001 | OPERE DI DIFESA DEL SUOLO: I prezzi sono relativi ad interventi strutturali finalizzati alla riduzione della pericolosità idraulica e della pericolosità geomorfologica, suddivisi in opere idrauliche e di consolidamento, con lavorazioni non effettuate nel demanio marittimo. Tra le opere idrauliche, sono ricompresi gli argini, le opere per la riduzione delle portate (serbatoi di piena, casse di espansione, scolmatori e diversivi), le opere di controllo del trasporto solido (briglie di trattenuta, …) e le opere di difesa dall'erosione (protezioni di sponda, opere repellenti, rivestimenti, briglie e traverse). Tra le opere di consolidamento sono comprese l'esecuzione di pali, di palificate e muri di sostegno, di ancoraggi, di sistemi di drenaggio delle acque. Sono ricomprese tra le opere di difesa del suolo anche quelle realizzate con tecniche di ingegneria naturalistica, ovvero opere di ingegneria che utilizzano materiali costruttivi vivi (piante e parti di esse), da soli o in combinazione con materiali inerti. - CALCESTRUZZI: Fornitura di conglomerato cementizio preconfezionato a prestazione garantita in accordo alla UNI EN 206 e UNI 11104 conforme alle Norme Tecniche per le Costruzioni di cui al D.M. 14/01/2008, compreso il getto e la vibratura, il tutto per dare il titolo compiuto e finito a regola d'arte. Il calcestruzzo preconfezionato è prodotto in impianto dotato di un Sistema di Controllo della Produzione, effettuata in accordo a quanto contenuto nelle Linee Guida sul Calcestruzzo Preconfezionato (2003) certificato da un organismo terzo indipendente autorizzato e fornito franco cantiere in autobetoniera con sistema di pompaggio, da computare a parte con i costi aggiuntivi per il servizio di pompaggio, ad eccezione dei premiscelati forniti in sacchi. Il calcestruzzo realizzato in cantiere va prodotto in regime di controllo qualità per garantire il rispetto delle prescrizioni di progetto. Il costruttore prima dell'inizio dell'opera deve effettuare idonee prove preliminari di studio per ciascuna miscela omogenea di calcestruzzo da utilizzare.
getto in opera di calcestruzzo ordinario, classe di esposizione ambientale XC4, esposto a corrosione da carbonatazione, per ambiente ciclicamente bagnato e asciutto - classe di resistenza caratteristica C32/40 - consistenza S3
Prezzo a m³ € 126,96280
Codice analisi | Codice dettaglio | Voce/Articolo | Unita' di misura | Quantita' | Prezzo unitario | Importo
TOS19_16.B04.007.001 | TOS19_AT.N01.060.001 | Utensili e accessori per macchine movimento terra - Vibratore per calcestruzzo - 1 mese | ora | 0.07 | 1.875 | 0.13125
|  | Totale TOS19_AT |  |  |  | 0.13125
TOS19_16.B04.007.001 | TOS19_PR.P10.010.143 | Calcestruzzo preconfezionato ordinario con resistenza caratteristica C32/40, aggregato Dmax 32 mm - classe di esposizione ambientale XC4, consistenza S3 - rapporto a/c max 0,50 | m³ | 1 | 90.25 | 90.25
|  | Totale TOS19_PR |  |  |  | 90.25
TOS19_16.B04.007.001 | TOS19_RU.M10.001.002 | Operaio edile - Specializzato | ora | 0.18 | 28.76 | 5.1768
TOS19_16.B04.007.001 | TOS19_RU.M10.001.003 | Operaio edile - Qualificato | ora | 0.18 | 26.71 | 4.8078
|  | Totale TOS19_RU |  |  |  | 9.9846
|  | Totale Parziale (A) |  |  |  | 100.3658
|  | Spese generali (B) |  | 15% di (A) |  | 15.0549
|  | di cui per oneri sicurezza |  | 1% di (B) |  | 0.15055
|  | utile di impresa (C) |  | 10% di (A + B) |  | 11.5421
|  | Totale (A + B + C) |  |  |  | 126.9628
|  | Incidenza manodopera |  |  |  | 7,86%
TOS19_16.B04.007.002 | OPERE DI DIFESA DEL SUOLO: I prezzi sono relativi ad interventi strutturali finalizzati alla riduzione della pericolosità idraulica e della pericolosità geomorfologica, suddivisi in opere idrauliche e di consolidamento, con lavorazioni non effettuate nel demanio marittimo. Tra le opere idrauliche, sono ricompresi gli argini, le opere per la riduzione delle portate (serbatoi di piena, casse di espansione, scolmatori e diversivi), le opere di controllo del trasporto solido (briglie di trattenuta, …) e le opere di difesa dall'erosione (protezioni di sponda, opere repellenti, rivestimenti, briglie e traverse). Tra le opere di consolidamento sono comprese l'esecuzione di pali, di palificate e muri di sostegno, di ancoraggi, di sistemi di drenaggio delle acque. Sono ricomprese tra le opere di difesa del suolo anche quelle realizzate con tecniche di ingegneria naturalistica, ovvero opere di ingegneria che utilizzano materiali costruttivi vivi (piante e parti di esse), da soli o in combinazione con materiali inerti. - CALCESTRUZZI: Fornitura di conglomerato cementizio preconfezionato a prestazione garantita in accordo alla UNI EN 206 e UNI 11104 conforme alle Norme Tecniche per le Costruzioni di cui al D.M. 14/01/2008, compreso il getto e la vibratura, il tutto per dare il titolo compiuto e finito a regola d'arte. Il calcestruzzo preconfezionato è prodotto in impianto dotato di un Sistema di Controllo della Produzione, effettuata in accordo a quanto contenuto nelle Linee Guida sul Calcestruzzo Preconfezionato (2003) certificato da un organismo terzo indipendente autorizzato e fornito franco cantiere in autobetoniera con sistema di pompaggio, da computare a parte con i costi aggiuntivi per il servizio di pompaggio, ad eccezione dei premiscelati forniti in sacchi. Il calcestruzzo realizzato in cantiere va prodotto in regime di controllo qualità per garantire il rispetto delle prescrizioni di progetto. Il costruttore prima dell'inizio dell'opera deve effettuare idonee prove preliminari di studio per ciascuna miscela omogenea di calcestruzzo da utilizzare.
getto in opera di calcestruzzo ordinario, classe di esposizione ambientale XC4, esposto a corrosione da carbonatazione, per ambiente ciclicamente bagnato e asciutto - classe di resistenza caratteristica C32/40 - consistenza S4
Prezzo a m³ € 126,96280
Codice analisi | Codice dettaglio | Voce/Articolo | Unita' di misura | Quantita' | Prezzo unitario | Importo
TOS19_16.B04.007.002 | TOS19_AT.N01.060.001 | Utensili e accessori per macchine movimento terra - Vibratore per calcestruzzo - 1 mese | ora | 0.07 | 1.875 | 0.13125
|  | Totale TOS19_AT |  |  |  | 0.13125
TOS19_16.B04.007.002 | TOS19_PR.P10.010.144 | Calcestruzzo preconfezionato ordinario con resistenza caratteristica C32/40, aggregato Dmax 32 mm - classe di esposizione ambientale XC4, consistenza S4 - rapporto a/c max 0,50 | m³ | 1 | 90.25 | 90.25
|  | Totale TOS19_PR |  |  |  | 90.25
TOS19_16.B04.007.002 | TOS19_RU.M10.001.002 | Operaio edile - Specializzato | ora | 0.18 | 28.76 | 5.1768
TOS19_16.B04.007.002 | TOS19_RU.M10.001.003 | Operaio edile - Qualificato | ora | 0.18 | 26.71 | 4.8078
|  | Totale TOS19_RU |  |  |  | 9.9846
|  | Totale Parziale (A) |  |  |  | 100.3658
|  | Spese generali (B) |  | 15% di (A) |  | 15.0549
|  | di cui per oneri sicurezza |  | 1% di (B) |  | 0.15055
|  | utile di impresa (C) |  | 10% di (A + B) |  | 11.5421
|  | Totale (A + B + C) |  |  |  | 126.9628
|  | Incidenza manodopera |  |  |  | 7,86%
TOS19_16.B04.007.003 | OPERE DI DIFESA DEL SUOLO: I prezzi sono relativi ad interventi strutturali finalizzati alla riduzione della pericolosità idraulica e della pericolosità geomorfologica, suddivisi in opere idrauliche e di consolidamento, con lavorazioni non effettuate nel demanio marittimo. Tra le opere idrauliche, sono ricompresi gli argini, le opere per la riduzione delle portate (serbatoi di piena, casse di espansione, scolmatori e diversivi), le opere di controllo del trasporto solido (briglie di trattenuta, …) e le opere di difesa dall'erosione (protezioni di sponda, opere repellenti, rivestimenti, briglie e traverse). Tra le opere di consolidamento sono comprese l'esecuzione di pali, di palificate e muri di sostegno, di ancoraggi, di sistemi di drenaggio delle acque. Sono ricomprese tra le opere di difesa del suolo anche quelle realizzate con tecniche di ingegneria naturalistica, ovvero opere di ingegneria che utilizzano materiali costruttivi vivi (piante e parti di esse), da soli o in combinazione con materiali inerti. - CALCESTRUZZI: Fornitura di conglomerato cementizio preconfezionato a prestazione garantita in accordo alla UNI EN 206 e UNI 11104 conforme alle Norme Tecniche per le Costruzioni di cui al D.M. 14/01/2008, compreso il getto e la vibratura, il tutto per dare il titolo compiuto e finito a regola d'arte. Il calcestruzzo preconfezionato è prodotto in impianto dotato di un Sistema di Controllo della Produzione, effettuata in accordo a quanto contenuto nelle Linee Guida sul Calcestruzzo Preconfezionato (2003) certificato da un organismo terzo indipendente autorizzato e fornito franco cantiere in autobetoniera con sistema di pompaggio, da computare a parte con i costi aggiuntivi per il servizio di pompaggio, ad eccezione dei premiscelati forniti in sacchi. Il calcestruzzo realizzato in cantiere va prodotto in regime di controllo qualità per garantire il rispetto delle prescrizioni di progetto. Il costruttore prima dell'inizio dell'opera deve effettuare idonee prove preliminari di studio per ciascuna miscela omogenea di calcestruzzo da utilizzare.
getto in opera di calcestruzzo ordinario, classe di esposizione ambientale XC4, esposto a corrosione da carbonatazione, per ambiente ciclicamente bagnato e asciutto - classe di resistenza caratteristica C32/40 - consistenza S5
Prezzo a m³ € 126,96280
Codice analisi | Codice dettaglio | Voce/Articolo | Unita' di misura | Quantita' | Prezzo unitario | Importo
TOS19_16.B04.007.003 | TOS19_AT.N01.060.001 | Utensili e accessori per macchine movimento terra - Vibratore per calcestruzzo - 1 mese | ora | 0.07 | 1.875 | 0.13125
|  | Totale TOS19_AT |  |  |  | 0.13125
TOS19_16.B04.007.003 | TOS19_PR.P10.010.145 | Calcestruzzo preconfezionato ordinario con resistenza caratteristica C32/40, aggregato Dmax 32 mm - classe di esposizione ambientale XC4, consistenza S5 - rapporto a/c max 0,50 | m³ | 1 | 90.25 | 90.25
|  | Totale TOS19_PR |  |  |  | 90.25
TOS19_16.B04.007.003 | TOS19_RU.M10.001.002 | Operaio edile - Specializzato | ora | 0.18 | 28.76 | 5.1768
TOS19_16.B04.007.003 | TOS19_RU.M10.001.003 | Operaio edile - Qualificato | ora | 0.18 | 26.71 | 4.8078
|  | Totale TOS19_RU |  |  |  | 9.9846
|  | Totale Parziale (A) |  |  |  | 100.3658
|  | Spese generali (B) |  | 15% di (A) |  | 15.0549
|  | di cui per oneri sicurezza |  | 1% di (B) |  | 0.15055
|  | utile di impresa (C) |  | 10% di (A + B) |  | 11.5421
|  | Totale (A + B + C) |  |  |  | 126.9628
|  | Incidenza manodopera |  |  |  | 7,86%
TOS19_16.B04.007.005 | OPERE DI DIFESA DEL SUOLO: I prezzi sono relativi ad interventi strutturali finalizzati alla riduzione della pericolosità idraulica e della pericolosità geomorfologica, suddivisi in opere idrauliche e di consolidamento, con lavorazioni non effettuate nel demanio marittimo. Tra le opere idrauliche, sono ricompresi gli argini, le opere per la riduzione delle portate (serbatoi di piena, casse di espansione, scolmatori e diversivi), le opere di controllo del trasporto solido (briglie di trattenuta, …) e le opere di difesa dall'erosione (protezioni di sponda, opere repellenti, rivestimenti, briglie e traverse). Tra le opere di consolidamento sono comprese l'esecuzione di pali, di palificate e muri di sostegno, di ancoraggi, di sistemi di drenaggio delle acque. Sono ricomprese tra le opere di difesa del suolo anche quelle realizzate con tecniche di ingegneria naturalistica, ovvero opere di ingegneria che utilizzano materiali costruttivi vivi (piante e parti di esse), da soli o in combinazione con materiali inerti. - CALCESTRUZZI: Fornitura di conglomerato cementizio preconfezionato a prestazione garantita in accordo alla UNI EN 206 e UNI 11104 conforme alle Norme Tecniche per le Costruzioni di cui al D.M. 14/01/2008, compreso il getto e la vibratura, il tutto per dare il titolo compiuto e finito a regola d'arte. Il calcestruzzo preconfezionato è prodotto in impianto dotato di un Sistema di Controllo della Produzione, effettuata in accordo a quanto contenuto nelle Linee Guida sul Calcestruzzo Preconfezionato (2003) certificato da un organismo terzo indipendente autorizzato e fornito franco cantiere in autobetoniera con sistema di pompaggio, da computare a parte con i costi aggiuntivi per il servizio di pompaggio, ad eccezione dei premiscelati forniti in sacchi. Il calcestruzzo realizzato in cantiere va prodotto in regime di controllo qualità per garantire il rispetto delle prescrizioni di progetto. Il costruttore prima dell'inizio dell'opera deve effettuare idonee prove preliminari di studio per ciascuna miscela omogenea di calcestruzzo da utilizzare.
getto in opera di calcestruzzo ordinario, classe di esposizione ambientale XC4, esposto a corrosione da carbonatazione, per ambiente ciclicamente bagnato e asciutto - classe di resistenza caratteristica C35/45 - consistenza S3
Prezzo a m³ € 127,78505
Codice analisi | Codice dettaglio | Voce/Articolo | Unita' di misura | Quantita' | Prezzo unitario | Importo
TOS19_16.B04.007.005 | TOS19_AT.N01.060.001 | Utensili e accessori per macchine movimento terra - Vibratore per calcestruzzo - 1 mese | ora | 0.07 | 1.875 | 0.13125
|  | Totale TOS19_AT |  |  |  | 0.13125
TOS19_16.B04.007.005 | TOS19_PR.P10.011.143 | Calcestruzzo preconfezionato ordinario con resistenza caratteristica C35/45, aggregato Dmax 32 mm - classe di esposizione ambientale XC4, consistenza S3 - rapporto a/c max 0,50 | m³ | 1 | 90.9 | 90.9
|  | Totale TOS19_PR |  |  |  | 90.9
TOS19_16.B04.007.005 | TOS19_RU.M10.001.002 | Operaio edile - Specializzato | ora | 0.18 | 28.76 | 5.1768
TOS19_16.B04.007.005 | TOS19_RU.M10.001.003 | Operaio edile - Qualificato | ora | 0.18 | 26.71 | 4.8078
|  | Totale TOS19_RU |  |  |  | 9.9846
|  | Totale Parziale (A) |  |  |  | 101.0159
|  | Spese generali (B) |  | 15% di (A) |  | 15.1524
|  | di cui per oneri sicurezza |  | 1% di (B) |  | 0.15152
|  | utile di impresa (C) |  | 10% di (A + B) |  | 11.6168
|  | Totale (A + B + C) |  |  |  | 127.7851
|  | Incidenza manodopera |  |  |  | 7,81%
TOS19_16.B04.007.006 | OPERE DI DIFESA DEL SUOLO: I prezzi sono relativi ad interventi strutturali finalizzati alla riduzione della pericolosità idraulica e della pericolosità geomorfologica, suddivisi in opere idrauliche e di consolidamento, con lavorazioni non effettuate nel demanio marittimo. Tra le opere idrauliche, sono ricompresi gli argini, le opere per la riduzione delle portate (serbatoi di piena, casse di espansione, scolmatori e diversivi), le opere di controllo del trasporto solido (briglie di trattenuta, …) e le opere di difesa dall'erosione (protezioni di sponda, opere repellenti, rivestimenti, briglie e traverse). Tra le opere di consolidamento sono comprese l'esecuzione di pali, di palificate e muri di sostegno, di ancoraggi, di sistemi di drenaggio delle acque. Sono ricomprese tra le opere di difesa del suolo anche quelle realizzate con tecniche di ingegneria naturalistica, ovvero opere di ingegneria che utilizzano materiali costruttivi vivi (piante e parti di esse), da soli o in combinazione con materiali inerti. - CALCESTRUZZI: Fornitura di conglomerato cementizio preconfezionato a prestazione garantita in accordo alla UNI EN 206 e UNI 11104 conforme alle Norme Tecniche per le Costruzioni di cui al D.M. 14/01/2008, compreso il getto e la vibratura, il tutto per dare il titolo compiuto e finito a regola d'arte. Il calcestruzzo preconfezionato è prodotto in impianto dotato di un Sistema di Controllo della Produzione, effettuata in accordo a quanto contenuto nelle Linee Guida sul Calcestruzzo Preconfezionato (2003) certificato da un organismo terzo indipendente autorizzato e fornito franco cantiere in autobetoniera con sistema di pompaggio, da computare a parte con i costi aggiuntivi per il servizio di pompaggio, ad eccezione dei premiscelati forniti in sacchi. Il calcestruzzo realizzato in cantiere va prodotto in regime di controllo qualità per garantire il rispetto delle prescrizioni di progetto. Il costruttore prima dell'inizio dell'opera deve effettuare idonee prove preliminari di studio per ciascuna miscela omogenea di calcestruzzo da utilizzare.
getto in opera di calcestruzzo ordinario, classe di esposizione ambientale XC4, esposto a corrosione da carbonatazione, per ambiente ciclicamente bagnato e asciutto - classe di resistenza caratteristica C35/45 - consistenza S4
Prezzo a m³ € 130,56805
Codice analisi | Codice dettaglio | Voce/Articolo | Unita' di misura | Quantita' | Prezzo unitario | Importo
TOS19_16.B04.007.006 | TOS19_AT.N01.060.001 | Utensili e accessori per macchine movimento terra - Vibratore per calcestruzzo - 1 mese | ora | 0.07 | 1.875 | 0.13125
|  | Totale TOS19_AT |  |  |  | 0.13125
TOS19_16.B04.007.006 | TOS19_PR.P10.011.144 | Calcestruzzo preconfezionato ordinario con resistenza caratteristica C35/45, aggregato Dmax 32 mm - classe di esposizione ambientale XC4, consistenza S4 - rapporto a/c max 0,50 | m³ | 1 | 93.1 | 93.1
|  | Totale TOS19_PR |  |  |  | 93.1
TOS19_16.B04.007.006 | TOS19_RU.M10.001.002 | Operaio edile - Specializzato | ora | 0.18 | 28.76 | 5.1768
TOS19_16.B04.007.006 | TOS19_RU.M10.001.003 | Operaio edile - Qualificato | ora | 0.18 | 26.71 | 4.8078
|  | Totale TOS19_RU |  |  |  | 9.9846
|  | Totale Parziale (A) |  |  |  | 103.2159
|  | Spese generali (B) |  | 15% di (A) |  | 15.4824
|  | di cui per oneri sicurezza |  | 1% di (B) |  | 0.15482
|  | utile di impresa (C) |  | 10% di (A + B) |  | 11.8698
|  | Totale (A + B + C) |  |  |  | 130.5681
|  | Incidenza manodopera |  |  |  | 7,65%
TOS19_16.B04.007.007 | OPERE DI DIFESA DEL SUOLO: I prezzi sono relativi ad interventi strutturali finalizzati alla riduzione della pericolosità idraulica e della pericolosità geomorfologica, suddivisi in opere idrauliche e di consolidamento, con lavorazioni non effettuate nel demanio marittimo. Tra le opere idrauliche, sono ricompresi gli argini, le opere per la riduzione delle portate (serbatoi di piena, casse di espansione, scolmatori e diversivi), le opere di controllo del trasporto solido (briglie di trattenuta, …) e le opere di difesa dall'erosione (protezioni di sponda, opere repellenti, rivestimenti, briglie e traverse). Tra le opere di consolidamento sono comprese l'esecuzione di pali, di palificate e muri di sostegno, di ancoraggi, di sistemi di drenaggio delle acque. Sono ricomprese tra le opere di difesa del suolo anche quelle realizzate con tecniche di ingegneria naturalistica, ovvero opere di ingegneria che utilizzano materiali costruttivi vivi (piante e parti di esse), da soli o in combinazione con materiali inerti. - CALCESTRUZZI: Fornitura di conglomerato cementizio preconfezionato a prestazione garantita in accordo alla UNI EN 206 e UNI 11104 conforme alle Norme Tecniche per le Costruzioni di cui al D.M. 14/01/2008, compreso il getto e la vibratura, il tutto per dare il titolo compiuto e finito a regola d'arte. Il calcestruzzo preconfezionato è prodotto in impianto dotato di un Sistema di Controllo della Produzione, effettuata in accordo a quanto contenuto nelle Linee Guida sul Calcestruzzo Preconfezionato (2003) certificato da un organismo terzo indipendente autorizzato e fornito franco cantiere in autobetoniera con sistema di pompaggio, da computare a parte con i costi aggiuntivi per il servizio di pompaggio, ad eccezione dei premiscelati forniti in sacchi. Il calcestruzzo realizzato in cantiere va prodotto in regime di controllo qualità per garantire il rispetto delle prescrizioni di progetto. Il costruttore prima dell'inizio dell'opera deve effettuare idonee prove preliminari di studio per ciascuna miscela omogenea di calcestruzzo da utilizzare.
getto in opera di calcestruzzo ordinario, classe di esposizione ambientale XC4, esposto a corrosione da carbonatazione, per ambiente ciclicamente bagnato e asciutto - classe di resistenza caratteristica C35/45 - consistenza S5
Prezzo a m³ € 130,56805
Codice analisi | Codice dettaglio | Voce/Articolo | Unita' di misura | Quantita' | Prezzo unitario | Importo
TOS19_16.B04.007.007 | TOS19_AT.N01.060.001 | Utensili e accessori per macchine movimento terra - Vibratore per calcestruzzo - 1 mese | ora | 0.07 | 1.875 | 0.13125
|  | Totale TOS19_AT |  |  |  | 0.13125
TOS19_16.B04.007.007 | TOS19_PR.P10.011.145 | Calcestruzzo preconfezionato ordinario con resistenza caratteristica C35/45, aggregato Dmax 32 mm - classe di esposizione ambientale XC4, consistenza S5 - rapporto a/c max 0,50 | m³ | 1 | 93.1 | 93.1
|  | Totale TOS19_PR |  |  |  | 93.1
TOS19_16.B04.007.007 | TOS19_RU.M10.001.002 | Operaio edile - Specializzato | ora | 0.18 | 28.76 | 5.1768
TOS19_16.B04.007.007 | TOS19_RU.M10.001.003 | Operaio edile - Qualificato | ora | 0.18 | 26.71 | 4.8078
|  | Totale TOS19_RU |  |  |  | 9.9846
|  | Totale Parziale (A) |  |  |  | 103.2159
|  | Spese generali (B) |  | 15% di (A) |  | 15.4824
|  | di cui per oneri sicurezza |  | 1% di (B) |  | 0.15482
|  | utile di impresa (C) |  | 10% di (A + B) |  | 11.8698
|  | Totale (A + B + C) |  |  |  | 130.5681
|  | Incidenza manodopera |  |  |  | 7,65%
TOS19_16.B04.008.001 | OPERE DI DIFESA DEL SUOLO: I prezzi sono relativi ad interventi strutturali finalizzati alla riduzione della pericolosità idraulica e della pericolosità geomorfologica, suddivisi in opere idrauliche e di consolidamento, con lavorazioni non effettuate nel demanio marittimo. Tra le opere idrauliche, sono ricompresi gli argini, le opere per la riduzione delle portate (serbatoi di piena, casse di espansione, scolmatori e diversivi), le opere di controllo del trasporto solido (briglie di trattenuta, …) e le opere di difesa dall'erosione (protezioni di sponda, opere repellenti, rivestimenti, briglie e traverse). Tra le opere di consolidamento sono comprese l'esecuzione di pali, di palificate e muri di sostegno, di ancoraggi, di sistemi di drenaggio delle acque. Sono ricomprese tra le opere di difesa del suolo anche quelle realizzate con tecniche di ingegneria naturalistica, ovvero opere di ingegneria che utilizzano materiali costruttivi vivi (piante e parti di esse), da soli o in combinazione con materiali inerti. - CALCESTRUZZI: Fornitura di conglomerato cementizio preconfezionato a prestazione garantita in accordo alla UNI EN 206 e UNI 11104 conforme alle Norme Tecniche per le Costruzioni di cui al D.M. 14/01/2008, compreso il getto e la vibratura, il tutto per dare il titolo compiuto e finito a regola d'arte. Il calcestruzzo preconfezionato è prodotto in impianto dotato di un Sistema di Controllo della Produzione, effettuata in accordo a quanto contenuto nelle Linee Guida sul Calcestruzzo Preconfezionato (2003) certificato da un organismo terzo indipendente autorizzato e fornito franco cantiere in autobetoniera con sistema di pompaggio, da computare a parte con i costi aggiuntivi per il servizio di pompaggio, ad eccezione dei premiscelati forniti in sacchi. Il calcestruzzo realizzato in cantiere va prodotto in regime di controllo qualità per garantire il rispetto delle prescrizioni di progetto. Il costruttore prima dell'inizio dell'opera deve effettuare idonee prove preliminari di studio per ciascuna miscela omogenea di calcestruzzo da utilizzare.
getto in opera di calcestruzzo ordinario, classe di esposizione ambientale XA1, esposto ad attacco chimico, per ambiente debolmente aggressivo - classe di resistenza caratteristica C28/35 - consistenza S3
Prezzo a m³ € 118,10780
Codice analisi | Codice dettaglio | Voce/Articolo | Unita' di misura | Quantita' | Prezzo unitario | Importo
TOS19_16.B04.008.001 | TOS19_AT.N01.060.001 | Utensili e accessori per macchine movimento terra - Vibratore per calcestruzzo - 1 mese | ora | 0.07 | 1.875 | 0.13125
|  | Totale TOS19_AT |  |  |  | 0.13125
TOS19_16.B04.008.001 | TOS19_PR.P10.009.513 | Calcestruzzo preconfezionato ordinario con resistenza caratteristica C28/35, aggregato Dmax 32 mm - classe di esposizione ambientale XA1, consistenza S3 - rapporto a/c max 0,55 | m³ | 1 | 83.25 | 83.25
|  | Totale TOS19_PR |  |  |  | 83.25
TOS19_16.B04.008.001 | TOS19_RU.M10.001.002 | Operaio edile - Specializzato | ora | 0.18 | 28.76 | 5.1768
TOS19_16.B04.008.001 | TOS19_RU.M10.001.003 | Operaio edile - Qualificato | ora | 0.18 | 26.71 | 4.8078
|  | Totale TOS19_RU |  |  |  | 9.9846
|  | Totale Parziale (A) |  |  |  | 93.3658
|  | Spese generali (B) |  | 15% di (A) |  | 14.0049
|  | di cui per oneri sicurezza |  | 1% di (B) |  | 0.14005
|  | utile di impresa (C) |  | 10% di (A + B) |  | 10.7371
|  | Totale (A + B + C) |  |  |  | 118.1078
|  | Incidenza manodopera |  |  |  | 8,45%
TOS19_16.B04.008.002 | OPERE DI DIFESA DEL SUOLO: I prezzi sono relativi ad interventi strutturali finalizzati alla riduzione della pericolosità idraulica e della pericolosità geomorfologica, suddivisi in opere idrauliche e di consolidamento, con lavorazioni non effettuate nel demanio marittimo. Tra le opere idrauliche, sono ricompresi gli argini, le opere per la riduzione delle portate (serbatoi di piena, casse di espansione, scolmatori e diversivi), le opere di controllo del trasporto solido (briglie di trattenuta, …) e le opere di difesa dall'erosione (protezioni di sponda, opere repellenti, rivestimenti, briglie e traverse). Tra le opere di consolidamento sono comprese l'esecuzione di pali, di palificate e muri di sostegno, di ancoraggi, di sistemi di drenaggio delle acque. Sono ricomprese tra le opere di difesa del suolo anche quelle realizzate con tecniche di ingegneria naturalistica, ovvero opere di ingegneria che utilizzano materiali costruttivi vivi (piante e parti di esse), da soli o in combinazione con materiali inerti. - CALCESTRUZZI: Fornitura di conglomerato cementizio preconfezionato a prestazione garantita in accordo alla UNI EN 206 e UNI 11104 conforme alle Norme Tecniche per le Costruzioni di cui al D.M. 14/01/2008, compreso il getto e la vibratura, il tutto per dare il titolo compiuto e finito a regola d'arte. Il calcestruzzo preconfezionato è prodotto in impianto dotato di un Sistema di Controllo della Produzione, effettuata in accordo a quanto contenuto nelle Linee Guida sul Calcestruzzo Preconfezionato (2003) certificato da un organismo terzo indipendente autorizzato e fornito franco cantiere in autobetoniera con sistema di pompaggio, da computare a parte con i costi aggiuntivi per il servizio di pompaggio, ad eccezione dei premiscelati forniti in sacchi. Il calcestruzzo realizzato in cantiere va prodotto in regime di controllo qualità per garantire il rispetto delle prescrizioni di progetto. Il costruttore prima dell'inizio dell'opera deve effettuare idonee prove preliminari di studio per ciascuna miscela omogenea di calcestruzzo da utilizzare.
getto in opera di calcestruzzo ordinario, classe di esposizione ambientale XA1, esposto ad attacco chimico, per ambiente debolmente aggressivo - classe di resistenza caratteristica C28/35 - consistenza S4
Prezzo a m³ € 121,80793
Codice analisi | Codice dettaglio | Voce/Articolo | Unita' di misura | Quantita' | Prezzo unitario | Importo
TOS19_16.B04.008.002 | TOS19_AT.N01.060.001 | Utensili e accessori per macchine movimento terra - Vibratore per calcestruzzo - 1 mese | ora | 0.07 | 1.875 | 0.13125
|  | Totale TOS19_AT |  |  |  | 0.13125
TOS19_16.B04.008.002 | TOS19_PR.P10.009.514 | Calcestruzzo preconfezionato ordinario con resistenza caratteristica C28/35, aggregato Dmax 32 mm - classe di esposizione ambientale XA1, consistenza S4 - rapporto a/c max 0,55 | m³ | 1 | 86.175 | 86.175
|  | Totale TOS19_PR |  |  |  | 86.175
TOS19_16.B04.008.002 | TOS19_RU.M10.001.002 | Operaio edile - Specializzato | ora | 0.18 | 28.76 | 5.1768
TOS19_16.B04.008.002 | TOS19_RU.M10.001.003 | Operaio edile - Qualificato | ora | 0.18 | 26.71 | 4.8078
|  | Totale TOS19_RU |  |  |  | 9.9846
|  | Totale Parziale (A) |  |  |  | 96.2909
|  | Spese generali (B) |  | 15% di (A) |  | 14.4436
|  | di cui per oneri sicurezza |  | 1% di (B) |  | 0.14444
|  | utile di impresa (C) |  | 10% di (A + B) |  | 11.0734
|  | Totale (A + B + C) |  |  |  | 121.8079
|  | Incidenza manodopera |  |  |  | 8,2%
TOS19_16.B04.008.003 | OPERE DI DIFESA DEL SUOLO: I prezzi sono relativi ad interventi strutturali finalizzati alla riduzione della pericolosità idraulica e della pericolosità geomorfologica, suddivisi in opere idrauliche e di consolidamento, con lavorazioni non effettuate nel demanio marittimo. Tra le opere idrauliche, sono ricompresi gli argini, le opere per la riduzione delle portate (serbatoi di piena, casse di espansione, scolmatori e diversivi), le opere di controllo del trasporto solido (briglie di trattenuta, …) e le opere di difesa dall'erosione (protezioni di sponda, opere repellenti, rivestimenti, briglie e traverse). Tra le opere di consolidamento sono comprese l'esecuzione di pali, di palificate e muri di sostegno, di ancoraggi, di sistemi di drenaggio delle acque. Sono ricomprese tra le opere di difesa del suolo anche quelle realizzate con tecniche di ingegneria naturalistica, ovvero opere di ingegneria che utilizzano materiali costruttivi vivi (piante e parti di esse), da soli o in combinazione con materiali inerti. - CALCESTRUZZI: Fornitura di conglomerato cementizio preconfezionato a prestazione garantita in accordo alla UNI EN 206 e UNI 11104 conforme alle Norme Tecniche per le Costruzioni di cui al D.M. 14/01/2008, compreso il getto e la vibratura, il tutto per dare il titolo compiuto e finito a regola d'arte. Il calcestruzzo preconfezionato è prodotto in impianto dotato di un Sistema di Controllo della Produzione, effettuata in accordo a quanto contenuto nelle Linee Guida sul Calcestruzzo Preconfezionato (2003) certificato da un organismo terzo indipendente autorizzato e fornito franco cantiere in autobetoniera con sistema di pompaggio, da computare a parte con i costi aggiuntivi per il servizio di pompaggio, ad eccezione dei premiscelati forniti in sacchi. Il calcestruzzo realizzato in cantiere va prodotto in regime di controllo qualità per garantire il rispetto delle prescrizioni di progetto. Il costruttore prima dell'inizio dell'opera deve effettuare idonee prove preliminari di studio per ciascuna miscela omogenea di calcestruzzo da utilizzare.
getto in opera di calcestruzzo ordinario, classe di esposizione ambientale XA1, esposto ad attacco chimico, per ambiente debolmente aggressivo - classe di resistenza caratteristica C28/35 - consistenza S5
Prezzo a m³ € 125,50805
Codice analisi | Codice dettaglio | Voce/Articolo | Unita' di misura | Quantita' | Prezzo unitario | Importo
TOS19_16.B04.008.003 | TOS19_AT.N01.060.001 | Utensili e accessori per macchine movimento terra - Vibratore per calcestruzzo - 1 mese | ora | 0.07 | 1.875 | 0.13125
|  | Totale TOS19_AT |  |  |  | 0.13125
TOS19_16.B04.008.003 | TOS19_PR.P10.009.515 | Calcestruzzo preconfezionato ordinario con resistenza caratteristica C28/35, aggregato Dmax 32 mm - classe di esposizione ambientale XA1, consistenza S5 - rapporto a/c max 0,55 | m³ | 1 | 89.1 | 89.1
|  | Totale TOS19_PR |  |  |  | 89.1
TOS19_16.B04.008.003 | TOS19_RU.M10.001.002 | Operaio edile - Specializzato | ora | 0.18 | 28.76 | 5.1768
TOS19_16.B04.008.003 | TOS19_RU.M10.001.003 | Operaio edile - Qualificato | ora | 0.18 | 26.71 | 4.8078
|  | Totale TOS19_RU |  |  |  | 9.9846
|  | Totale Parziale (A) |  |  |  | 99.2159
|  | Spese generali (B) |  | 15% di (A) |  | 14.8824
|  | di cui per oneri sicurezza |  | 1% di (B) |  | 0.14882
|  | utile di impresa (C) |  | 10% di (A + B) |  | 11.4098
|  | Totale (A + B + C) |  |  |  | 125.5081
|  | Incidenza manodopera |  |  |  | 7,96%
TOS19_16.B04.009.001 | OPERE DI DIFESA DEL SUOLO: I prezzi sono relativi ad interventi strutturali finalizzati alla riduzione della pericolosità idraulica e della pericolosità geomorfologica, suddivisi in opere idrauliche e di consolidamento, con lavorazioni non effettuate nel demanio marittimo. Tra le opere idrauliche, sono ricompresi gli argini, le opere per la riduzione delle portate (serbatoi di piena, casse di espansione, scolmatori e diversivi), le opere di controllo del trasporto solido (briglie di trattenuta, …) e le opere di difesa dall'erosione (protezioni di sponda, opere repellenti, rivestimenti, briglie e traverse). Tra le opere di consolidamento sono comprese l'esecuzione di pali, di palificate e muri di sostegno, di ancoraggi, di sistemi di drenaggio delle acque. Sono ricomprese tra le opere di difesa del suolo anche quelle realizzate con tecniche di ingegneria naturalistica, ovvero opere di ingegneria che utilizzano materiali costruttivi vivi (piante e parti di esse), da soli o in combinazione con materiali inerti. - CALCESTRUZZI: Fornitura di conglomerato cementizio preconfezionato a prestazione garantita in accordo alla UNI EN 206 e UNI 11104 conforme alle Norme Tecniche per le Costruzioni di cui al D.M. 14/01/2008, compreso il getto e la vibratura, il tutto per dare il titolo compiuto e finito a regola d'arte. Il calcestruzzo preconfezionato è prodotto in impianto dotato di un Sistema di Controllo della Produzione, effettuata in accordo a quanto contenuto nelle Linee Guida sul Calcestruzzo Preconfezionato (2003) certificato da un organismo terzo indipendente autorizzato e fornito franco cantiere in autobetoniera con sistema di pompaggio, da computare a parte con i costi aggiuntivi per il servizio di pompaggio, ad eccezione dei premiscelati forniti in sacchi. Il calcestruzzo realizzato in cantiere va prodotto in regime di controllo qualità per garantire il rispetto delle prescrizioni di progetto. Il costruttore prima dell'inizio dell'opera deve effettuare idonee prove preliminari di studio per ciascuna miscela omogenea di calcestruzzo da utilizzare.
getto in opera di calcestruzzo ordinario, classe di esposizione ambientale XA2, esposto ad attacco chimico, per ambiente moderatamente aggressivo - classe di resistenza caratteristica C32/40 - consistenza S3
Prezzo a m³ € 131,76980
Codice analisi | Codice dettaglio | Voce/Articolo | Unita' di misura | Quantita' | Prezzo unitario | Importo
TOS19_16.B04.009.001 | TOS19_AT.N01.060.001 | Utensili e accessori per macchine movimento terra - Vibratore per calcestruzzo - 1 mese | ora | 0.07 | 1.875 | 0.13125
|  | Totale TOS19_AT |  |  |  | 0.13125
TOS19_16.B04.009.001 | TOS19_PR.P10.010.523 | Calcestruzzo preconfezionato ordinario con resistenza caratteristica C32/40, aggregato Dmax 32 mm - classe di esposizione ambientale XA2, consistenza S3 - rapporto a/c max 0,50 | m³ | 1 | 94.05 | 94.05
|  | Totale TOS19_PR |  |  |  | 94.05
TOS19_16.B04.009.001 | TOS19_RU.M10.001.002 | Operaio edile - Specializzato | ora | 0.18 | 28.76 | 5.1768
TOS19_16.B04.009.001 | TOS19_RU.M10.001.003 | Operaio edile - Qualificato | ora | 0.18 | 26.71 | 4.8078
|  | Totale TOS19_RU |  |  |  | 9.9846
|  | Totale Parziale (A) |  |  |  | 104.1659
|  | Spese generali (B) |  | 15% di (A) |  | 15.6249
|  | di cui per oneri sicurezza |  | 1% di (B) |  | 0.15625
|  | utile di impresa (C) |  | 10% di (A + B) |  | 11.9791
|  | Totale (A + B + C) |  |  |  | 131.7698
|  | Incidenza manodopera |  |  |  | 7,58%
TOS19_16.B04.009.002 | OPERE DI DIFESA DEL SUOLO: I prezzi sono relativi ad interventi strutturali finalizzati alla riduzione della pericolosità idraulica e della pericolosità geomorfologica, suddivisi in opere idrauliche e di consolidamento, con lavorazioni non effettuate nel demanio marittimo. Tra le opere idrauliche, sono ricompresi gli argini, le opere per la riduzione delle portate (serbatoi di piena, casse di espansione, scolmatori e diversivi), le opere di controllo del trasporto solido (briglie di trattenuta, …) e le opere di difesa dall'erosione (protezioni di sponda, opere repellenti, rivestimenti, briglie e traverse). Tra le opere di consolidamento sono comprese l'esecuzione di pali, di palificate e muri di sostegno, di ancoraggi, di sistemi di drenaggio delle acque. Sono ricomprese tra le opere di difesa del suolo anche quelle realizzate con tecniche di ingegneria naturalistica, ovvero opere di ingegneria che utilizzano materiali costruttivi vivi (piante e parti di esse), da soli o in combinazione con materiali inerti. - CALCESTRUZZI: Fornitura di conglomerato cementizio preconfezionato a prestazione garantita in accordo alla UNI EN 206 e UNI 11104 conforme alle Norme Tecniche per le Costruzioni di cui al D.M. 14/01/2008, compreso il getto e la vibratura, il tutto per dare il titolo compiuto e finito a regola d'arte. Il calcestruzzo preconfezionato è prodotto in impianto dotato di un Sistema di Controllo della Produzione, effettuata in accordo a quanto contenuto nelle Linee Guida sul Calcestruzzo Preconfezionato (2003) certificato da un organismo terzo indipendente autorizzato e fornito franco cantiere in autobetoniera con sistema di pompaggio, da computare a parte con i costi aggiuntivi per il servizio di pompaggio, ad eccezione dei premiscelati forniti in sacchi. Il calcestruzzo realizzato in cantiere va prodotto in regime di controllo qualità per garantire il rispetto delle prescrizioni di progetto. Il costruttore prima dell'inizio dell'opera deve effettuare idonee prove preliminari di studio per ciascuna miscela omogenea di calcestruzzo da utilizzare.
getto in opera di calcestruzzo ordinario, classe di esposizione ambientale XA2, esposto ad attacco chimico, per ambiente moderatamente aggressivo - classe di resistenza caratteristica C32/40 - consistenza S4
Prezzo a m³ € 131,76980
Codice analisi | Codice dettaglio | Voce/Articolo | Unita' di misura | Quantita' | Prezzo unitario | Importo
TOS19_16.B04.009.002 | TOS19_AT.N01.060.001 | Utensili e accessori per macchine movimento terra - Vibratore per calcestruzzo - 1 mese | ora | 0.07 | 1.875 | 0.13125
|  | Totale TOS19_AT |  |  |  | 0.13125
TOS19_16.B04.009.002 | TOS19_PR.P10.010.524 | Calcestruzzo preconfezionato ordinario con resistenza caratteristica C32/40, aggregato Dmax 32 mm - classe di esposizione ambientale XA2, consistenza S4 - rapporto a/c max 0,50 | m³ | 1 | 94.05 | 94.05
|  | Totale TOS19_PR |  |  |  | 94.05
TOS19_16.B04.009.002 | TOS19_RU.M10.001.002 | Operaio edile - Specializzato | ora | 0.18 | 28.76 | 5.1768
TOS19_16.B04.009.002 | TOS19_RU.M10.001.003 | Operaio edile - Qualificato | ora | 0.18 | 26.71 | 4.8078
|  | Totale TOS19_RU |  |  |  | 9.9846
|  | Totale Parziale (A) |  |  |  | 104.1659
|  | Spese generali (B) |  | 15% di (A) |  | 15.6249
|  | di cui per oneri sicurezza |  | 1% di (B) |  | 0.15625
|  | utile di impresa (C) |  | 10% di (A + B) |  | 11.9791
|  | Totale (A + B + C) |  |  |  | 131.7698
|  | Incidenza manodopera |  |  |  | 7,58%
TOS19_16.B04.009.003 | OPERE DI DIFESA DEL SUOLO: I prezzi sono relativi ad interventi strutturali finalizzati alla riduzione della pericolosità idraulica e della pericolosità geomorfologica, suddivisi in opere idrauliche e di consolidamento, con lavorazioni non effettuate nel demanio marittimo. Tra le opere idrauliche, sono ricompresi gli argini, le opere per la riduzione delle portate (serbatoi di piena, casse di espansione, scolmatori e diversivi), le opere di controllo del trasporto solido (briglie di trattenuta, …) e le opere di difesa dall'erosione (protezioni di sponda, opere repellenti, rivestimenti, briglie e traverse). Tra le opere di consolidamento sono comprese l'esecuzione di pali, di palificate e muri di sostegno, di ancoraggi, di sistemi di drenaggio delle acque. Sono ricomprese tra le opere di difesa del suolo anche quelle realizzate con tecniche di ingegneria naturalistica, ovvero opere di ingegneria che utilizzano materiali costruttivi vivi (piante e parti di esse), da soli o in combinazione con materiali inerti. - CALCESTRUZZI: Fornitura di conglomerato cementizio preconfezionato a prestazione garantita in accordo alla UNI EN 206 e UNI 11104 conforme alle Norme Tecniche per le Costruzioni di cui al D.M. 14/01/2008, compreso il getto e la vibratura, il tutto per dare il titolo compiuto e finito a regola d'arte. Il calcestruzzo preconfezionato è prodotto in impianto dotato di un Sistema di Controllo della Produzione, effettuata in accordo a quanto contenuto nelle Linee Guida sul Calcestruzzo Preconfezionato (2003) certificato da un organismo terzo indipendente autorizzato e fornito franco cantiere in autobetoniera con sistema di pompaggio, da computare a parte con i costi aggiuntivi per il servizio di pompaggio, ad eccezione dei premiscelati forniti in sacchi. Il calcestruzzo realizzato in cantiere va prodotto in regime di controllo qualità per garantire il rispetto delle prescrizioni di progetto. Il costruttore prima dell'inizio dell'opera deve effettuare idonee prove preliminari di studio per ciascuna miscela omogenea di calcestruzzo da utilizzare.
getto in opera di calcestruzzo ordinario, classe di esposizione ambientale XA2, esposto ad attacco chimico, per ambiente moderatamente aggressivo - classe di resistenza caratteristica C32/40– consistenza S5
Prezzo a m³ € 131,76980
Codice analisi | Codice dettaglio | Voce/Articolo | Unita' di misura | Quantita' | Prezzo unitario | Importo
TOS19_16.B04.009.003 | TOS19_AT.N01.060.001 | Utensili e accessori per macchine movimento terra - Vibratore per calcestruzzo - 1 mese | ora | 0.07 | 1.875 | 0.13125
|  | Totale TOS19_AT |  |  |  | 0.13125
TOS19_16.B04.009.003 | TOS19_PR.P10.010.525 | Calcestruzzo preconfezionato ordinario con resistenza caratteristica C32/40, aggregato Dmax 32 mm - classe di esposizione ambientale XA2, consistenza S5 - rapporto a/c max 0,50 | m³ | 1 | 94.05 | 94.05
|  | Totale TOS19_PR |  |  |  | 94.05
TOS19_16.B04.009.003 | TOS19_RU.M10.001.002 | Operaio edile - Specializzato | ora | 0.18 | 28.76 | 5.1768
TOS19_16.B04.009.003 | TOS19_RU.M10.001.003 | Operaio edile - Qualificato | ora | 0.18 | 26.71 | 4.8078
|  | Totale TOS19_RU |  |  |  | 9.9846
|  | Totale Parziale (A) |  |  |  | 104.1659
|  | Spese generali (B) |  | 15% di (A) |  | 15.6249
|  | di cui per oneri sicurezza |  | 1% di (B) |  | 0.15625
|  | utile di impresa (C) |  | 10% di (A + B) |  | 11.9791
|  | Totale (A + B + C) |  |  |  | 131.7698
|  | Incidenza manodopera |  |  |  | 7,58%
TOS19_16.B04.009.005 | OPERE DI DIFESA DEL SUOLO: I prezzi sono relativi ad interventi strutturali finalizzati alla riduzione della pericolosità idraulica e della pericolosità geomorfologica, suddivisi in opere idrauliche e di consolidamento, con lavorazioni non effettuate nel demanio marittimo. Tra le opere idrauliche, sono ricompresi gli argini, le opere per la riduzione delle portate (serbatoi di piena, casse di espansione, scolmatori e diversivi), le opere di controllo del trasporto solido (briglie di trattenuta, …) e le opere di difesa dall'erosione (protezioni di sponda, opere repellenti, rivestimenti, briglie e traverse). Tra le opere di consolidamento sono comprese l'esecuzione di pali, di palificate e muri di sostegno, di ancoraggi, di sistemi di drenaggio delle acque. Sono ricomprese tra le opere di difesa del suolo anche quelle realizzate con tecniche di ingegneria naturalistica, ovvero opere di ingegneria che utilizzano materiali costruttivi vivi (piante e parti di esse), da soli o in combinazione con materiali inerti. - CALCESTRUZZI: Fornitura di conglomerato cementizio preconfezionato a prestazione garantita in accordo alla UNI EN 206 e UNI 11104 conforme alle Norme Tecniche per le Costruzioni di cui al D.M. 14/01/2008, compreso il getto e la vibratura, il tutto per dare il titolo compiuto e finito a regola d'arte. Il calcestruzzo preconfezionato è prodotto in impianto dotato di un Sistema di Controllo della Produzione, effettuata in accordo a quanto contenuto nelle Linee Guida sul Calcestruzzo Preconfezionato (2003) certificato da un organismo terzo indipendente autorizzato e fornito franco cantiere in autobetoniera con sistema di pompaggio, da computare a parte con i costi aggiuntivi per il servizio di pompaggio, ad eccezione dei premiscelati forniti in sacchi. Il calcestruzzo realizzato in cantiere va prodotto in regime di controllo qualità per garantire il rispetto delle prescrizioni di progetto. Il costruttore prima dell'inizio dell'opera deve effettuare idonee prove preliminari di studio per ciascuna miscela omogenea di calcestruzzo da utilizzare.
getto in opera di calcestruzzo ordinario, classe di esposizione ambientale XA2, esposto ad attacco chimico, per ambiente moderatamente aggressivo - classe di resistenza caratteristica C35/45 - consistenza S3
Prezzo a m³ € 135,37505
Codice analisi | Codice dettaglio | Voce/Articolo | Unita' di misura | Quantita' | Prezzo unitario | Importo
TOS19_16.B04.009.005 | TOS19_AT.N01.060.001 | Utensili e accessori per macchine movimento terra - Vibratore per calcestruzzo - 1 mese | ora | 0.07 | 1.875 | 0.13125
|  | Totale TOS19_AT |  |  |  | 0.13125
TOS19_16.B04.009.005 | TOS19_PR.P10.011.523 | Calcestruzzo preconfezionato ordinario con resistenza caratteristica C35/45, aggregato Dmax 32 mm - classe di esposizione ambientale XA2, consistenza S3 - rapporto a/c max 0,50 | m³ | 1 | 96.9 | 96.9
|  | Totale TOS19_PR |  |  |  | 96.9
TOS19_16.B04.009.005 | TOS19_RU.M10.001.002 | Operaio edile - Specializzato | ora | 0.18 | 28.76 | 5.1768
TOS19_16.B04.009.005 | TOS19_RU.M10.001.003 | Operaio edile - Qualificato | ora | 0.18 | 26.71 | 4.8078
|  | Totale TOS19_RU |  |  |  | 9.9846
|  | Totale Parziale (A) |  |  |  | 107.0159
|  | Spese generali (B) |  | 15% di (A) |  | 16.0524
|  | di cui per oneri sicurezza |  | 1% di (B) |  | 0.16052
|  | utile di impresa (C) |  | 10% di (A + B) |  | 12.3068
|  | Totale (A + B + C) |  |  |  | 135.3751
|  | Incidenza manodopera |  |  |  | 7,38%
TOS19_16.B04.009.006 | OPERE DI DIFESA DEL SUOLO: I prezzi sono relativi ad interventi strutturali finalizzati alla riduzione della pericolosità idraulica e della pericolosità geomorfologica, suddivisi in opere idrauliche e di consolidamento, con lavorazioni non effettuate nel demanio marittimo. Tra le opere idrauliche, sono ricompresi gli argini, le opere per la riduzione delle portate (serbatoi di piena, casse di espansione, scolmatori e diversivi), le opere di controllo del trasporto solido (briglie di trattenuta, …) e le opere di difesa dall'erosione (protezioni di sponda, opere repellenti, rivestimenti, briglie e traverse). Tra le opere di consolidamento sono comprese l'esecuzione di pali, di palificate e muri di sostegno, di ancoraggi, di sistemi di drenaggio delle acque. Sono ricomprese tra le opere di difesa del suolo anche quelle realizzate con tecniche di ingegneria naturalistica, ovvero opere di ingegneria che utilizzano materiali costruttivi vivi (piante e parti di esse), da soli o in combinazione con materiali inerti. - CALCESTRUZZI: Fornitura di conglomerato cementizio preconfezionato a prestazione garantita in accordo alla UNI EN 206 e UNI 11104 conforme alle Norme Tecniche per le Costruzioni di cui al D.M. 14/01/2008, compreso il getto e la vibratura, il tutto per dare il titolo compiuto e finito a regola d'arte. Il calcestruzzo preconfezionato è prodotto in impianto dotato di un Sistema di Controllo della Produzione, effettuata in accordo a quanto contenuto nelle Linee Guida sul Calcestruzzo Preconfezionato (2003) certificato da un organismo terzo indipendente autorizzato e fornito franco cantiere in autobetoniera con sistema di pompaggio, da computare a parte con i costi aggiuntivi per il servizio di pompaggio, ad eccezione dei premiscelati forniti in sacchi. Il calcestruzzo realizzato in cantiere va prodotto in regime di controllo qualità per garantire il rispetto delle prescrizioni di progetto. Il costruttore prima dell'inizio dell'opera deve effettuare idonee prove preliminari di studio per ciascuna miscela omogenea di calcestruzzo da utilizzare.
getto in opera di calcestruzzo ordinario, classe di esposizione ambientale XA2, esposto ad attacco chimico, per ambiente moderatamente aggressivo - classe di resistenza caratteristica C35/45 - consistenza S4
Prezzo a m³ € 135,37505
Codice analisi | Codice dettaglio | Voce/Articolo | Unita' di misura | Quantita' | Prezzo unitario | Importo
TOS19_16.B04.009.006 | TOS19_AT.N01.060.001 | Utensili e accessori per macchine movimento terra - Vibratore per calcestruzzo - 1 mese | ora | 0.07 | 1.875 | 0.13125
|  | Totale TOS19_AT |  |  |  | 0.13125
TOS19_16.B04.009.006 | TOS19_PR.P10.011.524 | Calcestruzzo preconfezionato ordinario con resistenza caratteristica C35/45, aggregato Dmax 32 mm - classe di esposizione ambientale XA2, consistenza S4 - rapporto a/c max 0,50 | m³ | 1 | 96.9 | 96.9
|  | Totale TOS19_PR |  |  |  | 96.9
TOS19_16.B04.009.006 | TOS19_RU.M10.001.002 | Operaio edile - Specializzato | ora | 0.18 | 28.76 | 5.1768
TOS19_16.B04.009.006 | TOS19_RU.M10.001.003 | Operaio edile - Qualificato | ora | 0.18 | 26.71 | 4.8078
|  | Totale TOS19_RU |  |  |  | 9.9846
|  | Totale Parziale (A) |  |  |  | 107.0159
|  | Spese generali (B) |  | 15% di (A) |  | 16.0524
|  | di cui per oneri sicurezza |  | 1% di (B) |  | 0.16052
|  | utile di impresa (C) |  | 10% di (A + B) |  | 12.3068
|  | Totale (A + B + C) |  |  |  | 135.3751
|  | Incidenza manodopera |  |  |  | 7,38%
TOS19_16.B04.009.007 | OPERE DI DIFESA DEL SUOLO: I prezzi sono relativi ad interventi strutturali finalizzati alla riduzione della pericolosità idraulica e della pericolosità geomorfologica, suddivisi in opere idrauliche e di consolidamento, con lavorazioni non effettuate nel demanio marittimo. Tra le opere idrauliche, sono ricompresi gli argini, le opere per la riduzione delle portate (serbatoi di piena, casse di espansione, scolmatori e diversivi), le opere di controllo del trasporto solido (briglie di trattenuta, …) e le opere di difesa dall'erosione (protezioni di sponda, opere repellenti, rivestimenti, briglie e traverse). Tra le opere di consolidamento sono comprese l'esecuzione di pali, di palificate e muri di sostegno, di ancoraggi, di sistemi di drenaggio delle acque. Sono ricomprese tra le opere di difesa del suolo anche quelle realizzate con tecniche di ingegneria naturalistica, ovvero opere di ingegneria che utilizzano materiali costruttivi vivi (piante e parti di esse), da soli o in combinazione con materiali inerti. - CALCESTRUZZI: Fornitura di conglomerato cementizio preconfezionato a prestazione garantita in accordo alla UNI EN 206 e UNI 11104 conforme alle Norme Tecniche per le Costruzioni di cui al D.M. 14/01/2008, compreso il getto e la vibratura, il tutto per dare il titolo compiuto e finito a regola d'arte. Il calcestruzzo preconfezionato è prodotto in impianto dotato di un Sistema di Controllo della Produzione, effettuata in accordo a quanto contenuto nelle Linee Guida sul Calcestruzzo Preconfezionato (2003) certificato da un organismo terzo indipendente autorizzato e fornito franco cantiere in autobetoniera con sistema di pompaggio, da computare a parte con i costi aggiuntivi per il servizio di pompaggio, ad eccezione dei premiscelati forniti in sacchi. Il calcestruzzo realizzato in cantiere va prodotto in regime di controllo qualità per garantire il rispetto delle prescrizioni di progetto. Il costruttore prima dell'inizio dell'opera deve effettuare idonee prove preliminari di studio per ciascuna miscela omogenea di calcestruzzo da utilizzare.
getto in opera di calcestruzzo ordinario, classe di esposizione ambientale XA2, esposto ad attacco chimico, per ambiente moderatamente aggressivo - classe di resistenza caratteristica C35/45– consistenza S5
Prezzo a m³ € 135,37505
Codice analisi | Codice dettaglio | Voce/Articolo | Unita' di misura | Quantita' | Prezzo unitario | Importo
TOS19_16.B04.009.007 | TOS19_AT.N01.060.001 | Utensili e accessori per macchine movimento terra - Vibratore per calcestruzzo - 1 mese | ora | 0.07 | 1.875 | 0.13125
|  | Totale TOS19_AT |  |  |  | 0.13125
TOS19_16.B04.009.007 | TOS19_PR.P10.011.525 | Calcestruzzo preconfezionato ordinario con resistenza caratteristica C35/45, aggregato Dmax 32 mm - classe di esposizione ambientale XA2, consistenza S5 - rapporto a/c max 0,50 | m³ | 1 | 96.9 | 96.9
|  | Totale TOS19_PR |  |  |  | 96.9
TOS19_16.B04.009.007 | TOS19_RU.M10.001.002 | Operaio edile - Specializzato | ora | 0.18 | 28.76 | 5.1768
TOS19_16.B04.009.007 | TOS19_RU.M10.001.003 | Operaio edile - Qualificato | ora | 0.18 | 26.71 | 4.8078
|  | Totale TOS19_RU |  |  |  | 9.9846
|  | Totale Parziale (A) |  |  |  | 107.0159
|  | Spese generali (B) |  | 15% di (A) |  | 16.0524
|  | di cui per oneri sicurezza |  | 1% di (B) |  | 0.16052
|  | utile di impresa (C) |  | 10% di (A + B) |  | 12.3068
|  | Totale (A + B + C) |  |  |  | 135.3751
|  | Incidenza manodopera |  |  |  | 7,38%
TOS19_16.B04.010.001 | OPERE DI DIFESA DEL SUOLO: I prezzi sono relativi ad interventi strutturali finalizzati alla riduzione della pericolosità idraulica e della pericolosità geomorfologica, suddivisi in opere idrauliche e di consolidamento, con lavorazioni non effettuate nel demanio marittimo. Tra le opere idrauliche, sono ricompresi gli argini, le opere per la riduzione delle portate (serbatoi di piena, casse di espansione, scolmatori e diversivi), le opere di controllo del trasporto solido (briglie di trattenuta, …) e le opere di difesa dall'erosione (protezioni di sponda, opere repellenti, rivestimenti, briglie e traverse). Tra le opere di consolidamento sono comprese l'esecuzione di pali, di palificate e muri di sostegno, di ancoraggi, di sistemi di drenaggio delle acque. Sono ricomprese tra le opere di difesa del suolo anche quelle realizzate con tecniche di ingegneria naturalistica, ovvero opere di ingegneria che utilizzano materiali costruttivi vivi (piante e parti di esse), da soli o in combinazione con materiali inerti. - CALCESTRUZZI: Fornitura di conglomerato cementizio preconfezionato a prestazione garantita in accordo alla UNI EN 206 e UNI 11104 conforme alle Norme Tecniche per le Costruzioni di cui al D.M. 14/01/2008, compreso il getto e la vibratura, il tutto per dare il titolo compiuto e finito a regola d'arte. Il calcestruzzo preconfezionato è prodotto in impianto dotato di un Sistema di Controllo della Produzione, effettuata in accordo a quanto contenuto nelle Linee Guida sul Calcestruzzo Preconfezionato (2003) certificato da un organismo terzo indipendente autorizzato e fornito franco cantiere in autobetoniera con sistema di pompaggio, da computare a parte con i costi aggiuntivi per il servizio di pompaggio, ad eccezione dei premiscelati forniti in sacchi. Il calcestruzzo realizzato in cantiere va prodotto in regime di controllo qualità per garantire il rispetto delle prescrizioni di progetto. Il costruttore prima dell'inizio dell'opera deve effettuare idonee prove preliminari di studio per ciascuna miscela omogenea di calcestruzzo da utilizzare.
getto in opera di calcestruzzo ordinario, classe di esposizione ambientale XA3, esposto ad attacco chimico, per ambiente fortemente aggressivo - classe di resistenza caratteristica C35/45 - consistenza S3
Prezzo a m³ € 137,77855
Codice analisi | Codice dettaglio | Voce/Articolo | Unita' di misura | Quantita' | Prezzo unitario | Importo
TOS19_16.B04.010.001 | TOS19_AT.N01.060.001 | Utensili e accessori per macchine movimento terra - Vibratore per calcestruzzo - 1 mese | ora | 0.07 | 1.875 | 0.13125
|  | Totale TOS19_AT |  |  |  | 0.13125
TOS19_16.B04.010.001 | TOS19_PR.P10.011.533 | Calcestruzzo preconfezionato ordinario con resistenza caratteristica C35/45, aggregato Dmax 32 mm - classe di esposizione ambientale XA3, consistenza S3 - rapporto a/c max 0,45 | m³ | 1 | 98.8 | 98.8
|  | Totale TOS19_PR |  |  |  | 98.8
TOS19_16.B04.010.001 | TOS19_RU.M10.001.002 | Operaio edile - Specializzato | ora | 0.18 | 28.76 | 5.1768
TOS19_16.B04.010.001 | TOS19_RU.M10.001.003 | Operaio edile - Qualificato | ora | 0.18 | 26.71 | 4.8078
|  | Totale TOS19_RU |  |  |  | 9.9846
|  | Totale Parziale (A) |  |  |  | 108.9159
|  | Spese generali (B) |  | 15% di (A) |  | 16.3374
|  | di cui per oneri sicurezza |  | 1% di (B) |  | 0.16337
|  | utile di impresa (C) |  | 10% di (A + B) |  | 12.5253
|  | Totale (A + B + C) |  |  |  | 137.7786
|  | Incidenza manodopera |  |  |  | 7,25%
TOS19_16.B04.010.002 | OPERE DI DIFESA DEL SUOLO: I prezzi sono relativi ad interventi strutturali finalizzati alla riduzione della pericolosità idraulica e della pericolosità geomorfologica, suddivisi in opere idrauliche e di consolidamento, con lavorazioni non effettuate nel demanio marittimo. Tra le opere idrauliche, sono ricompresi gli argini, le opere per la riduzione delle portate (serbatoi di piena, casse di espansione, scolmatori e diversivi), le opere di controllo del trasporto solido (briglie di trattenuta, …) e le opere di difesa dall'erosione (protezioni di sponda, opere repellenti, rivestimenti, briglie e traverse). Tra le opere di consolidamento sono comprese l'esecuzione di pali, di palificate e muri di sostegno, di ancoraggi, di sistemi di drenaggio delle acque. Sono ricomprese tra le opere di difesa del suolo anche quelle realizzate con tecniche di ingegneria naturalistica, ovvero opere di ingegneria che utilizzano materiali costruttivi vivi (piante e parti di esse), da soli o in combinazione con materiali inerti. - CALCESTRUZZI: Fornitura di conglomerato cementizio preconfezionato a prestazione garantita in accordo alla UNI EN 206 e UNI 11104 conforme alle Norme Tecniche per le Costruzioni di cui al D.M. 14/01/2008, compreso il getto e la vibratura, il tutto per dare il titolo compiuto e finito a regola d'arte. Il calcestruzzo preconfezionato è prodotto in impianto dotato di un Sistema di Controllo della Produzione, effettuata in accordo a quanto contenuto nelle Linee Guida sul Calcestruzzo Preconfezionato (2003) certificato da un organismo terzo indipendente autorizzato e fornito franco cantiere in autobetoniera con sistema di pompaggio, da computare a parte con i costi aggiuntivi per il servizio di pompaggio, ad eccezione dei premiscelati forniti in sacchi. Il calcestruzzo realizzato in cantiere va prodotto in regime di controllo qualità per garantire il rispetto delle prescrizioni di progetto. Il costruttore prima dell'inizio dell'opera deve effettuare idonee prove preliminari di studio per ciascuna miscela omogenea di calcestruzzo da utilizzare.
getto in opera di calcestruzzo ordinario, classe di esposizione ambientale XA3, esposto ad attacco chimico, per ambiente fortemente aggressivo - classe di resistenza caratteristica C35/45 - consistenza S4
Prezzo a m³ € 137,77855
Codice analisi | Codice dettaglio | Voce/Articolo | Unita' di misura | Quantita' | Prezzo unitario | Importo
TOS19_16.B04.010.002 | TOS19_AT.N01.060.001 | Utensili e accessori per macchine movimento terra - Vibratore per calcestruzzo - 1 mese | ora | 0.07 | 1.875 | 0.13125
|  | Totale TOS19_AT |  |  |  | 0.13125
TOS19_16.B04.010.002 | TOS19_PR.P10.011.534 | Calcestruzzo preconfezionato ordinario con resistenza caratteristica C35/45, aggregato Dmax 32 mm - classe di esposizione ambientale XA3, consistenza S4 - rapporto a/c max 0,45 | m³ | 1 | 98.8 | 98.8
|  | Totale TOS19_PR |  |  |  | 98.8
TOS19_16.B04.010.002 | TOS19_RU.M10.001.002 | Operaio edile - Specializzato | ora | 0.18 | 28.76 | 5.1768
TOS19_16.B04.010.002 | TOS19_RU.M10.001.003 | Operaio edile - Qualificato | ora | 0.18 | 26.71 | 4.8078
|  | Totale TOS19_RU |  |  |  | 9.9846
|  | Totale Parziale (A) |  |  |  | 108.9159
|  | Spese generali (B) |  | 15% di (A) |  | 16.3374
|  | di cui per oneri sicurezza |  | 1% di (B) |  | 0.16337
|  | utile di impresa (C) |  | 10% di (A + B) |  | 12.5253
|  | Totale (A + B + C) |  |  |  | 137.7786
|  | Incidenza manodopera |  |  |  | 7,25%
TOS19_16.B04.010.003 | OPERE DI DIFESA DEL SUOLO: I prezzi sono relativi ad interventi strutturali finalizzati alla riduzione della pericolosità idraulica e della pericolosità geomorfologica, suddivisi in opere idrauliche e di consolidamento, con lavorazioni non effettuate nel demanio marittimo. Tra le opere idrauliche, sono ricompresi gli argini, le opere per la riduzione delle portate (serbatoi di piena, casse di espansione, scolmatori e diversivi), le opere di controllo del trasporto solido (briglie di trattenuta, …) e le opere di difesa dall'erosione (protezioni di sponda, opere repellenti, rivestimenti, briglie e traverse). Tra le opere di consolidamento sono comprese l'esecuzione di pali, di palificate e muri di sostegno, di ancoraggi, di sistemi di drenaggio delle acque. Sono ricomprese tra le opere di difesa del suolo anche quelle realizzate con tecniche di ingegneria naturalistica, ovvero opere di ingegneria che utilizzano materiali costruttivi vivi (piante e parti di esse), da soli o in combinazione con materiali inerti. - CALCESTRUZZI: Fornitura di conglomerato cementizio preconfezionato a prestazione garantita in accordo alla UNI EN 206 e UNI 11104 conforme alle Norme Tecniche per le Costruzioni di cui al D.M. 14/01/2008, compreso il getto e la vibratura, il tutto per dare il titolo compiuto e finito a regola d'arte. Il calcestruzzo preconfezionato è prodotto in impianto dotato di un Sistema di Controllo della Produzione, effettuata in accordo a quanto contenuto nelle Linee Guida sul Calcestruzzo Preconfezionato (2003) certificato da un organismo terzo indipendente autorizzato e fornito franco cantiere in autobetoniera con sistema di pompaggio, da computare a parte con i costi aggiuntivi per il servizio di pompaggio, ad eccezione dei premiscelati forniti in sacchi. Il calcestruzzo realizzato in cantiere va prodotto in regime di controllo qualità per garantire il rispetto delle prescrizioni di progetto. Il costruttore prima dell'inizio dell'opera deve effettuare idonee prove preliminari di studio per ciascuna miscela omogenea di calcestruzzo da utilizzare.
getto in opera di calcestruzzo ordinario, classe di esposizione ambientale XA3, esposto ad attacco chimico, per ambiente fortemente aggressivo - classe di resistenza caratteristica C35/45– consistenza S5
Prezzo a m³ € 137,77855
Codice analisi | Codice dettaglio | Voce/Articolo | Unita' di misura | Quantita' | Prezzo unitario | Importo
TOS19_16.B04.010.003 | TOS19_AT.N01.060.001 | Utensili e accessori per macchine movimento terra - Vibratore per calcestruzzo - 1 mese | ora | 0.07 | 1.875 | 0.13125
|  | Totale TOS19_AT |  |  |  | 0.13125
TOS19_16.B04.010.003 | TOS19_PR.P10.011.535 | Calcestruzzo preconfezionato ordinario con resistenza caratteristica C35/45, aggregato Dmax 32 mm - classe di esposizione ambientale XA3, consistenza S5 - rapporto a/c max 0,45 | m³ | 1 | 98.8 | 98.8
|  | Totale TOS19_PR |  |  |  | 98.8
TOS19_16.B04.010.003 | TOS19_RU.M10.001.002 | Operaio edile - Specializzato | ora | 0.18 | 28.76 | 5.1768
TOS19_16.B04.010.003 | TOS19_RU.M10.001.003 | Operaio edile - Qualificato | ora | 0.18 | 26.71 | 4.8078
|  | Totale TOS19_RU |  |  |  | 9.9846
|  | Totale Parziale (A) |  |  |  | 108.9159
|  | Spese generali (B) |  | 15% di (A) |  | 16.3374
|  | di cui per oneri sicurezza |  | 1% di (B) |  | 0.16337
|  | utile di impresa (C) |  | 10% di (A + B) |  | 12.5253
|  | Totale (A + B + C) |  |  |  | 137.7786
|  | Incidenza manodopera |  |  |  | 7,25%
TOS19_16.B04.011.001 | OPERE DI DIFESA DEL SUOLO: I prezzi sono relativi ad interventi strutturali finalizzati alla riduzione della pericolosità idraulica e della pericolosità geomorfologica, suddivisi in opere idrauliche e di consolidamento, con lavorazioni non effettuate nel demanio marittimo. Tra le opere idrauliche, sono ricompresi gli argini, le opere per la riduzione delle portate (serbatoi di piena, casse di espansione, scolmatori e diversivi), le opere di controllo del trasporto solido (briglie di trattenuta, …) e le opere di difesa dall'erosione (protezioni di sponda, opere repellenti, rivestimenti, briglie e traverse). Tra le opere di consolidamento sono comprese l'esecuzione di pali, di palificate e muri di sostegno, di ancoraggi, di sistemi di drenaggio delle acque. Sono ricomprese tra le opere di difesa del suolo anche quelle realizzate con tecniche di ingegneria naturalistica, ovvero opere di ingegneria che utilizzano materiali costruttivi vivi (piante e parti di esse), da soli o in combinazione con materiali inerti. - CALCESTRUZZI: Fornitura di conglomerato cementizio preconfezionato a prestazione garantita in accordo alla UNI EN 206 e UNI 11104 conforme alle Norme Tecniche per le Costruzioni di cui al D.M. 14/01/2008, compreso il getto e la vibratura, il tutto per dare il titolo compiuto e finito a regola d'arte. Il calcestruzzo preconfezionato è prodotto in impianto dotato di un Sistema di Controllo della Produzione, effettuata in accordo a quanto contenuto nelle Linee Guida sul Calcestruzzo Preconfezionato (2003) certificato da un organismo terzo indipendente autorizzato e fornito franco cantiere in autobetoniera con sistema di pompaggio, da computare a parte con i costi aggiuntivi per il servizio di pompaggio, ad eccezione dei premiscelati forniti in sacchi. Il calcestruzzo realizzato in cantiere va prodotto in regime di controllo qualità per garantire il rispetto delle prescrizioni di progetto. Il costruttore prima dell'inizio dell'opera deve effettuare idonee prove preliminari di studio per ciascuna miscela omogenea di calcestruzzo da utilizzare.
getto in opera di calcestruzzo ordinario, classe di esposizione ambientale XF1, esposto a cicli gelo/disgelo per ambiente con moderata saturazione di acqua in assenza di agenti disgelanti - classe di resistenza caratteristica C32/40 - consistenza S3
Prezzo a m³ € 125,76105
Codice analisi | Codice dettaglio | Voce/Articolo | Unita' di misura | Quantita' | Prezzo unitario | Importo
TOS19_16.B04.011.001 | TOS19_AT.N01.060.001 | Utensili e accessori per macchine movimento terra - Vibratore per calcestruzzo - 1 mese | ora | 0.07 | 1.875 | 0.13125
|  | Totale TOS19_AT |  |  |  | 0.13125
TOS19_16.B04.011.001 | TOS19_PR.P10.010.413 | Calcestruzzo preconfezionato ordinario con resistenza caratteristica C32/40, aggregato Dmax 32 mm - classe di esposizione ambientale XF1, consistenza S3 - rapporto a/c max 0,50 | m³ | 1 | 89.3 | 89.3
|  | Totale TOS19_PR |  |  |  | 89.3
TOS19_16.B04.011.001 | TOS19_RU.M10.001.002 | Operaio edile - Specializzato | ora | 0.18 | 28.76 | 5.1768
TOS19_16.B04.011.001 | TOS19_RU.M10.001.003 | Operaio edile - Qualificato | ora | 0.18 | 26.71 | 4.8078
|  | Totale TOS19_RU |  |  |  | 9.9846
|  | Totale Parziale (A) |  |  |  | 99.4159
|  | Spese generali (B) |  | 15% di (A) |  | 14.9124
|  | di cui per oneri sicurezza |  | 1% di (B) |  | 0.14912
|  | utile di impresa (C) |  | 10% di (A + B) |  | 11.4328
|  | Totale (A + B + C) |  |  |  | 125.7611
|  | Incidenza manodopera |  |  |  | 7,94%
TOS19_16.B04.011.002 | OPERE DI DIFESA DEL SUOLO: I prezzi sono relativi ad interventi strutturali finalizzati alla riduzione della pericolosità idraulica e della pericolosità geomorfologica, suddivisi in opere idrauliche e di consolidamento, con lavorazioni non effettuate nel demanio marittimo. Tra le opere idrauliche, sono ricompresi gli argini, le opere per la riduzione delle portate (serbatoi di piena, casse di espansione, scolmatori e diversivi), le opere di controllo del trasporto solido (briglie di trattenuta, …) e le opere di difesa dall'erosione (protezioni di sponda, opere repellenti, rivestimenti, briglie e traverse). Tra le opere di consolidamento sono comprese l'esecuzione di pali, di palificate e muri di sostegno, di ancoraggi, di sistemi di drenaggio delle acque. Sono ricomprese tra le opere di difesa del suolo anche quelle realizzate con tecniche di ingegneria naturalistica, ovvero opere di ingegneria che utilizzano materiali costruttivi vivi (piante e parti di esse), da soli o in combinazione con materiali inerti. - CALCESTRUZZI: Fornitura di conglomerato cementizio preconfezionato a prestazione garantita in accordo alla UNI EN 206 e UNI 11104 conforme alle Norme Tecniche per le Costruzioni di cui al D.M. 14/01/2008, compreso il getto e la vibratura, il tutto per dare il titolo compiuto e finito a regola d'arte. Il calcestruzzo preconfezionato è prodotto in impianto dotato di un Sistema di Controllo della Produzione, effettuata in accordo a quanto contenuto nelle Linee Guida sul Calcestruzzo Preconfezionato (2003) certificato da un organismo terzo indipendente autorizzato e fornito franco cantiere in autobetoniera con sistema di pompaggio, da computare a parte con i costi aggiuntivi per il servizio di pompaggio, ad eccezione dei premiscelati forniti in sacchi. Il calcestruzzo realizzato in cantiere va prodotto in regime di controllo qualità per garantire il rispetto delle prescrizioni di progetto. Il costruttore prima dell'inizio dell'opera deve effettuare idonee prove preliminari di studio per ciascuna miscela omogenea di calcestruzzo da utilizzare.
getto in opera di calcestruzzo ordinario, classe di esposizione ambientale XF1, esposto a cicli gelo/disgelo per ambiente con moderata saturazione di acqua in assenza di agenti disgelanti - classe di resistenza caratteristica C32/40 - consistenza S4
Prezzo a m³ € 125,76105
Codice analisi | Codice dettaglio | Voce/Articolo | Unita' di misura | Quantita' | Prezzo unitario | Importo
TOS19_16.B04.011.002 | TOS19_AT.N01.060.001 | Utensili e accessori per macchine movimento terra - Vibratore per calcestruzzo - 1 mese | ora | 0.07 | 1.875 | 0.13125
|  | Totale TOS19_AT |  |  |  | 0.13125
TOS19_16.B04.011.002 | TOS19_PR.P10.010.414 | Calcestruzzo preconfezionato ordinario con resistenza caratteristica C32/40, aggregato Dmax 32 mm - classe di esposizione ambientale XF1, consistenza S4 - rapporto a/c max 0,50 | m³ | 1 | 89.3 | 89.3
|  | Totale TOS19_PR |  |  |  | 89.3
TOS19_16.B04.011.002 | TOS19_RU.M10.001.002 | Operaio edile - Specializzato | ora | 0.18 | 28.76 | 5.1768
TOS19_16.B04.011.002 | TOS19_RU.M10.001.003 | Operaio edile - Qualificato | ora | 0.18 | 26.71 | 4.8078
|  | Totale TOS19_RU |  |  |  | 9.9846
|  | Totale Parziale (A) |  |  |  | 99.4159
|  | Spese generali (B) |  | 15% di (A) |  | 14.9124
|  | di cui per oneri sicurezza |  | 1% di (B) |  | 0.14912
|  | utile di impresa (C) |  | 10% di (A + B) |  | 11.4328
|  | Totale (A + B + C) |  |  |  | 125.7611
|  | Incidenza manodopera |  |  |  | 7,94%
TOS19_16.B04.011.003 | OPERE DI DIFESA DEL SUOLO: I prezzi sono relativi ad interventi strutturali finalizzati alla riduzione della pericolosità idraulica e della pericolosità geomorfologica, suddivisi in opere idrauliche e di consolidamento, con lavorazioni non effettuate nel demanio marittimo. Tra le opere idrauliche, sono ricompresi gli argini, le opere per la riduzione delle portate (serbatoi di piena, casse di espansione, scolmatori e diversivi), le opere di controllo del trasporto solido (briglie di trattenuta, …) e le opere di difesa dall'erosione (protezioni di sponda, opere repellenti, rivestimenti, briglie e traverse). Tra le opere di consolidamento sono comprese l'esecuzione di pali, di palificate e muri di sostegno, di ancoraggi, di sistemi di drenaggio delle acque. Sono ricomprese tra le opere di difesa del suolo anche quelle realizzate con tecniche di ingegneria naturalistica, ovvero opere di ingegneria che utilizzano materiali costruttivi vivi (piante e parti di esse), da soli o in combinazione con materiali inerti. - CALCESTRUZZI: Fornitura di conglomerato cementizio preconfezionato a prestazione garantita in accordo alla UNI EN 206 e UNI 11104 conforme alle Norme Tecniche per le Costruzioni di cui al D.M. 14/01/2008, compreso il getto e la vibratura, il tutto per dare il titolo compiuto e finito a regola d'arte. Il calcestruzzo preconfezionato è prodotto in impianto dotato di un Sistema di Controllo della Produzione, effettuata in accordo a quanto contenuto nelle Linee Guida sul Calcestruzzo Preconfezionato (2003) certificato da un organismo terzo indipendente autorizzato e fornito franco cantiere in autobetoniera con sistema di pompaggio, da computare a parte con i costi aggiuntivi per il servizio di pompaggio, ad eccezione dei premiscelati forniti in sacchi. Il calcestruzzo realizzato in cantiere va prodotto in regime di controllo qualità per garantire il rispetto delle prescrizioni di progetto. Il costruttore prima dell'inizio dell'opera deve effettuare idonee prove preliminari di studio per ciascuna miscela omogenea di calcestruzzo da utilizzare.
getto in opera di calcestruzzo ordinario, classe di esposizione ambientale XF1, esposto a cicli gelo/disgelo per ambiente con moderata saturazione di acqua in assenza di agenti disgelanti - classe di resistenza caratteristica C32/40– consistenza S5
Prezzo a m³ € 125,76105
Codice analisi | Codice dettaglio | Voce/Articolo | Unita' di misura | Quantita' | Prezzo unitario | Importo
TOS19_16.B04.011.003 | TOS19_AT.N01.060.001 | Utensili e accessori per macchine movimento terra - Vibratore per calcestruzzo - 1 mese | ora | 0.07 | 1.875 | 0.13125
|  | Totale TOS19_AT |  |  |  | 0.13125
TOS19_16.B04.011.003 | TOS19_PR.P10.010.415 | Calcestruzzo preconfezionato ordinario con resistenza caratteristica C32/40, aggregato Dmax 32 mm - classe di esposizione ambientale XF1, consistenza S5 - rapporto a/c max 0,50 | m³ | 1 | 89.3 | 89.3
|  | Totale TOS19_PR |  |  |  | 89.3
TOS19_16.B04.011.003 | TOS19_RU.M10.001.002 | Operaio edile - Specializzato | ora | 0.18 | 28.76 | 5.1768
TOS19_16.B04.011.003 | TOS19_RU.M10.001.003 | Operaio edile - Qualificato | ora | 0.18 | 26.71 | 4.8078
|  | Totale TOS19_RU |  |  |  | 9.9846
|  | Totale Parziale (A) |  |  |  | 99.4159
|  | Spese generali (B) |  | 15% di (A) |  | 14.9124
|  | di cui per oneri sicurezza |  | 1% di (B) |  | 0.14912
|  | utile di impresa (C) |  | 10% di (A + B) |  | 11.4328
|  | Totale (A + B + C) |  |  |  | 125.7611
|  | Incidenza manodopera |  |  |  | 7,94%
TOS19_16.B04.011.005 | OPERE DI DIFESA DEL SUOLO: I prezzi sono relativi ad interventi strutturali finalizzati alla riduzione della pericolosità idraulica e della pericolosità geomorfologica, suddivisi in opere idrauliche e di consolidamento, con lavorazioni non effettuate nel demanio marittimo. Tra le opere idrauliche, sono ricompresi gli argini, le opere per la riduzione delle portate (serbatoi di piena, casse di espansione, scolmatori e diversivi), le opere di controllo del trasporto solido (briglie di trattenuta, …) e le opere di difesa dall'erosione (protezioni di sponda, opere repellenti, rivestimenti, briglie e traverse). Tra le opere di consolidamento sono comprese l'esecuzione di pali, di palificate e muri di sostegno, di ancoraggi, di sistemi di drenaggio delle acque. Sono ricomprese tra le opere di difesa del suolo anche quelle realizzate con tecniche di ingegneria naturalistica, ovvero opere di ingegneria che utilizzano materiali costruttivi vivi (piante e parti di esse), da soli o in combinazione con materiali inerti. - CALCESTRUZZI: Fornitura di conglomerato cementizio preconfezionato a prestazione garantita in accordo alla UNI EN 206 e UNI 11104 conforme alle Norme Tecniche per le Costruzioni di cui al D.M. 14/01/2008, compreso il getto e la vibratura, il tutto per dare il titolo compiuto e finito a regola d'arte. Il calcestruzzo preconfezionato è prodotto in impianto dotato di un Sistema di Controllo della Produzione, effettuata in accordo a quanto contenuto nelle Linee Guida sul Calcestruzzo Preconfezionato (2003) certificato da un organismo terzo indipendente autorizzato e fornito franco cantiere in autobetoniera con sistema di pompaggio, da computare a parte con i costi aggiuntivi per il servizio di pompaggio, ad eccezione dei premiscelati forniti in sacchi. Il calcestruzzo realizzato in cantiere va prodotto in regime di controllo qualità per garantire il rispetto delle prescrizioni di progetto. Il costruttore prima dell'inizio dell'opera deve effettuare idonee prove preliminari di studio per ciascuna miscela omogenea di calcestruzzo da utilizzare.
getto in opera di calcestruzzo ordinario, classe di esposizione ambientale XF1, esposto a cicli gelo/disgelo per ambiente con moderata saturazione di acqua in assenza di agenti disgelanti - classe di resistenza caratteristica C35/45 - consistenza S3
Prezzo a m³ € 130,56805
Codice analisi | Codice dettaglio | Voce/Articolo | Unita' di misura | Quantita' | Prezzo unitario | Importo
TOS19_16.B04.011.005 | TOS19_AT.N01.060.001 | Utensili e accessori per macchine movimento terra - Vibratore per calcestruzzo - 1 mese | ora | 0.07 | 1.875 | 0.13125
|  | Totale TOS19_AT |  |  |  | 0.13125
TOS19_16.B04.011.005 | TOS19_PR.P10.011.413 | Calcestruzzo preconfezionato ordinario con resistenza caratteristica C35/45, aggregato Dmax 32 mm - classe di esposizione ambientale XF1, consistenza S3 - rapporto a/c max 0,50 | m³ | 1 | 93.1 | 93.1
|  | Totale TOS19_PR |  |  |  | 93.1
TOS19_16.B04.011.005 | TOS19_RU.M10.001.002 | Operaio edile - Specializzato | ora | 0.18 | 28.76 | 5.1768
TOS19_16.B04.011.005 | TOS19_RU.M10.001.003 | Operaio edile - Qualificato | ora | 0.18 | 26.71 | 4.8078
|  | Totale TOS19_RU |  |  |  | 9.9846
|  | Totale Parziale (A) |  |  |  | 103.2159
|  | Spese generali (B) |  | 15% di (A) |  | 15.4824
|  | di cui per oneri sicurezza |  | 1% di (B) |  | 0.15482
|  | utile di impresa (C) |  | 10% di (A + B) |  | 11.8698
|  | Totale (A + B + C) |  |  |  | 130.5681
|  | Incidenza manodopera |  |  |  | 7,65%
TOS19_16.B04.011.006 | OPERE DI DIFESA DEL SUOLO: I prezzi sono relativi ad interventi strutturali finalizzati alla riduzione della pericolosità idraulica e della pericolosità geomorfologica, suddivisi in opere idrauliche e di consolidamento, con lavorazioni non effettuate nel demanio marittimo. Tra le opere idrauliche, sono ricompresi gli argini, le opere per la riduzione delle portate (serbatoi di piena, casse di espansione, scolmatori e diversivi), le opere di controllo del trasporto solido (briglie di trattenuta, …) e le opere di difesa dall'erosione (protezioni di sponda, opere repellenti, rivestimenti, briglie e traverse). Tra le opere di consolidamento sono comprese l'esecuzione di pali, di palificate e muri di sostegno, di ancoraggi, di sistemi di drenaggio delle acque. Sono ricomprese tra le opere di difesa del suolo anche quelle realizzate con tecniche di ingegneria naturalistica, ovvero opere di ingegneria che utilizzano materiali costruttivi vivi (piante e parti di esse), da soli o in combinazione con materiali inerti. - CALCESTRUZZI: Fornitura di conglomerato cementizio preconfezionato a prestazione garantita in accordo alla UNI EN 206 e UNI 11104 conforme alle Norme Tecniche per le Costruzioni di cui al D.M. 14/01/2008, compreso il getto e la vibratura, il tutto per dare il titolo compiuto e finito a regola d'arte. Il calcestruzzo preconfezionato è prodotto in impianto dotato di un Sistema di Controllo della Produzione, effettuata in accordo a quanto contenuto nelle Linee Guida sul Calcestruzzo Preconfezionato (2003) certificato da un organismo terzo indipendente autorizzato e fornito franco cantiere in autobetoniera con sistema di pompaggio, da computare a parte con i costi aggiuntivi per il servizio di pompaggio, ad eccezione dei premiscelati forniti in sacchi. Il calcestruzzo realizzato in cantiere va prodotto in regime di controllo qualità per garantire il rispetto delle prescrizioni di progetto. Il costruttore prima dell'inizio dell'opera deve effettuare idonee prove preliminari di studio per ciascuna miscela omogenea di calcestruzzo da utilizzare.
getto in opera di calcestruzzo ordinario, classe di esposizione ambientale XF1, esposto a cicli gelo/disgelo per ambiente con moderata saturazione di acqua in assenza di agenti disgelanti - classe di resistenza caratteristica C35/45 - consistenza S4
Prezzo a m³ € 130,56805
Codice analisi | Codice dettaglio | Voce/Articolo | Unita' di misura | Quantita' | Prezzo unitario | Importo
TOS19_16.B04.011.006 | TOS19_AT.N01.060.001 | Utensili e accessori per macchine movimento terra - Vibratore per calcestruzzo - 1 mese | ora | 0.07 | 1.875 | 0.13125
|  | Totale TOS19_AT |  |  |  | 0.13125
TOS19_16.B04.011.006 | TOS19_PR.P10.011.414 | Calcestruzzo preconfezionato ordinario con resistenza caratteristica C35/45, aggregato Dmax 32 mm - classe di esposizione ambientale XF1, consistenza S4 - rapporto a/c max 0,50 | m³ | 1 | 93.1 | 93.1
|  | Totale TOS19_PR |  |  |  | 93.1
TOS19_16.B04.011.006 | TOS19_RU.M10.001.002 | Operaio edile - Specializzato | ora | 0.18 | 28.76 | 5.1768
TOS19_16.B04.011.006 | TOS19_RU.M10.001.003 | Operaio edile - Qualificato | ora | 0.18 | 26.71 | 4.8078
|  | Totale TOS19_RU |  |  |  | 9.9846
|  | Totale Parziale (A) |  |  |  | 103.2159
|  | Spese generali (B) |  | 15% di (A) |  | 15.4824
|  | di cui per oneri sicurezza |  | 1% di (B) |  | 0.15482
|  | utile di impresa (C) |  | 10% di (A + B) |  | 11.8698
|  | Totale (A + B + C) |  |  |  | 130.5681
|  | Incidenza manodopera |  |  |  | 7,65%
TOS19_16.B04.011.007 | OPERE DI DIFESA DEL SUOLO: I prezzi sono relativi ad interventi strutturali finalizzati alla riduzione della pericolosità idraulica e della pericolosità geomorfologica, suddivisi in opere idrauliche e di consolidamento, con lavorazioni non effettuate nel demanio marittimo. Tra le opere idrauliche, sono ricompresi gli argini, le opere per la riduzione delle portate (serbatoi di piena, casse di espansione, scolmatori e diversivi), le opere di controllo del trasporto solido (briglie di trattenuta, …) e le opere di difesa dall'erosione (protezioni di sponda, opere repellenti, rivestimenti, briglie e traverse). Tra le opere di consolidamento sono comprese l'esecuzione di pali, di palificate e muri di sostegno, di ancoraggi, di sistemi di drenaggio delle acque. Sono ricomprese tra le opere di difesa del suolo anche quelle realizzate con tecniche di ingegneria naturalistica, ovvero opere di ingegneria che utilizzano materiali costruttivi vivi (piante e parti di esse), da soli o in combinazione con materiali inerti. - CALCESTRUZZI: Fornitura di conglomerato cementizio preconfezionato a prestazione garantita in accordo alla UNI EN 206 e UNI 11104 conforme alle Norme Tecniche per le Costruzioni di cui al D.M. 14/01/2008, compreso il getto e la vibratura, il tutto per dare il titolo compiuto e finito a regola d'arte. Il calcestruzzo preconfezionato è prodotto in impianto dotato di un Sistema di Controllo della Produzione, effettuata in accordo a quanto contenuto nelle Linee Guida sul Calcestruzzo Preconfezionato (2003) certificato da un organismo terzo indipendente autorizzato e fornito franco cantiere in autobetoniera con sistema di pompaggio, da computare a parte con i costi aggiuntivi per il servizio di pompaggio, ad eccezione dei premiscelati forniti in sacchi. Il calcestruzzo realizzato in cantiere va prodotto in regime di controllo qualità per garantire il rispetto delle prescrizioni di progetto. Il costruttore prima dell'inizio dell'opera deve effettuare idonee prove preliminari di studio per ciascuna miscela omogenea di calcestruzzo da utilizzare.
getto in opera di calcestruzzo ordinario, classe di esposizione ambientale XF1, esposto a cicli gelo/disgelo per ambiente con moderata saturazione di acqua in assenza di agenti disgelanti - classe di resistenza caratteristica C35/45– consistenza S5
Prezzo a m³ € 130,56805
Codice analisi | Codice dettaglio | Voce/Articolo | Unita' di misura | Quantita' | Prezzo unitario | Importo
TOS19_16.B04.011.007 | TOS19_AT.N01.060.001 | Utensili e accessori per macchine movimento terra - Vibratore per calcestruzzo - 1 mese | ora | 0.07 | 1.875 | 0.13125
|  | Totale TOS19_AT |  |  |  | 0.13125
TOS19_16.B04.011.007 | TOS19_PR.P10.011.415 | Calcestruzzo preconfezionato ordinario con resistenza caratteristica C35/45, aggregato Dmax 32 mm - classe di esposizione ambientale XF1, consistenza S5 - rapporto a/c max 0,50 | m³ | 1 | 93.1 | 93.1
|  | Totale TOS19_PR |  |  |  | 93.1
TOS19_16.B04.011.007 | TOS19_RU.M10.001.002 | Operaio edile - Specializzato | ora | 0.18 | 28.76 | 5.1768
TOS19_16.B04.011.007 | TOS19_RU.M10.001.003 | Operaio edile - Qualificato | ora | 0.18 | 26.71 | 4.8078
|  | Totale TOS19_RU |  |  |  | 9.9846
|  | Totale Parziale (A) |  |  |  | 103.2159
|  | Spese generali (B) |  | 15% di (A) |  | 15.4824
|  | di cui per oneri sicurezza |  | 1% di (B) |  | 0.15482
|  | utile di impresa (C) |  | 10% di (A + B) |  | 11.8698
|  | Totale (A + B + C) |  |  |  | 130.5681
|  | Incidenza manodopera |  |  |  | 7,65%
TOS19_16.B04.012.001 | OPERE DI DIFESA DEL SUOLO: I prezzi sono relativi ad interventi strutturali finalizzati alla riduzione della pericolosità idraulica e della pericolosità geomorfologica, suddivisi in opere idrauliche e di consolidamento, con lavorazioni non effettuate nel demanio marittimo. Tra le opere idrauliche, sono ricompresi gli argini, le opere per la riduzione delle portate (serbatoi di piena, casse di espansione, scolmatori e diversivi), le opere di controllo del trasporto solido (briglie di trattenuta, …) e le opere di difesa dall'erosione (protezioni di sponda, opere repellenti, rivestimenti, briglie e traverse). Tra le opere di consolidamento sono comprese l'esecuzione di pali, di palificate e muri di sostegno, di ancoraggi, di sistemi di drenaggio delle acque. Sono ricomprese tra le opere di difesa del suolo anche quelle realizzate con tecniche di ingegneria naturalistica, ovvero opere di ingegneria che utilizzano materiali costruttivi vivi (piante e parti di esse), da soli o in combinazione con materiali inerti. - CALCESTRUZZI: Fornitura di conglomerato cementizio preconfezionato a prestazione garantita in accordo alla UNI EN 206 e UNI 11104 conforme alle Norme Tecniche per le Costruzioni di cui al D.M. 14/01/2008, compreso il getto e la vibratura, il tutto per dare il titolo compiuto e finito a regola d'arte. Il calcestruzzo preconfezionato è prodotto in impianto dotato di un Sistema di Controllo della Produzione, effettuata in accordo a quanto contenuto nelle Linee Guida sul Calcestruzzo Preconfezionato (2003) certificato da un organismo terzo indipendente autorizzato e fornito franco cantiere in autobetoniera con sistema di pompaggio, da computare a parte con i costi aggiuntivi per il servizio di pompaggio, ad eccezione dei premiscelati forniti in sacchi. Il calcestruzzo realizzato in cantiere va prodotto in regime di controllo qualità per garantire il rispetto delle prescrizioni di progetto. Il costruttore prima dell'inizio dell'opera deve effettuare idonee prove preliminari di studio per ciascuna miscela omogenea di calcestruzzo da utilizzare.
getto in opera di calcestruzzo ordinario, classe di esposizione ambientale XF2, esposto a cicli gelo/disgelo per ambiente con moderata saturazione di acqua in presenza di agenti disgelanti - getto in opera di calcestruzzo ordinario, classe di esposizione ambientale XF2, esposto a cicli gelo/disgelo per ambiente con moderata saturazione di acqua in presenza di agenti disgelanti
Prezzo a m³ € 114,94530
Codice analisi | Codice dettaglio | Voce/Articolo | Unita' di misura | Quantita' | Prezzo unitario | Importo
TOS19_16.B04.012.001 | TOS19_AT.N01.060.001 | Utensili e accessori per macchine movimento terra - Vibratore per calcestruzzo - 1 mese | ora | 0.07 | 1.875 | 0.13125
|  | Totale TOS19_AT |  |  |  | 0.13125
TOS19_16.B04.012.001 | TOS19_PR.P10.008.423 | Calcestruzzo preconfezionato ordinario con resistenza caratteristica C25/30, aggregato Dmax 32 mm - classe di esposizione ambientale XF2, consistenza S3 - rapporto a/c max 0,50 areato | m³ | 1 | 80.75 | 80.75
|  | Totale TOS19_PR |  |  |  | 80.75
TOS19_16.B04.012.001 | TOS19_RU.M10.001.002 | Operaio edile - Specializzato | ora | 0.18 | 28.76 | 5.1768
TOS19_16.B04.012.001 | TOS19_RU.M10.001.003 | Operaio edile - Qualificato | ora | 0.18 | 26.71 | 4.8078
|  | Totale TOS19_RU |  |  |  | 9.9846
|  | Totale Parziale (A) |  |  |  | 90.8658
|  | Spese generali (B) |  | 15% di (A) |  | 13.6299
|  | di cui per oneri sicurezza |  | 1% di (B) |  | 0.1363
|  | utile di impresa (C) |  | 10% di (A + B) |  | 10.4496
|  | Totale (A + B + C) |  |  |  | 114.9453
|  | Incidenza manodopera |  |  |  | 8,69%
TOS19_16.B04.012.002 | OPERE DI DIFESA DEL SUOLO: I prezzi sono relativi ad interventi strutturali finalizzati alla riduzione della pericolosità idraulica e della pericolosità geomorfologica, suddivisi in opere idrauliche e di consolidamento, con lavorazioni non effettuate nel demanio marittimo. Tra le opere idrauliche, sono ricompresi gli argini, le opere per la riduzione delle portate (serbatoi di piena, casse di espansione, scolmatori e diversivi), le opere di controllo del trasporto solido (briglie di trattenuta, …) e le opere di difesa dall'erosione (protezioni di sponda, opere repellenti, rivestimenti, briglie e traverse). Tra le opere di consolidamento sono comprese l'esecuzione di pali, di palificate e muri di sostegno, di ancoraggi, di sistemi di drenaggio delle acque. Sono ricomprese tra le opere di difesa del suolo anche quelle realizzate con tecniche di ingegneria naturalistica, ovvero opere di ingegneria che utilizzano materiali costruttivi vivi (piante e parti di esse), da soli o in combinazione con materiali inerti. - CALCESTRUZZI: Fornitura di conglomerato cementizio preconfezionato a prestazione garantita in accordo alla UNI EN 206 e UNI 11104 conforme alle Norme Tecniche per le Costruzioni di cui al D.M. 14/01/2008, compreso il getto e la vibratura, il tutto per dare il titolo compiuto e finito a regola d'arte. Il calcestruzzo preconfezionato è prodotto in impianto dotato di un Sistema di Controllo della Produzione, effettuata in accordo a quanto contenuto nelle Linee Guida sul Calcestruzzo Preconfezionato (2003) certificato da un organismo terzo indipendente autorizzato e fornito franco cantiere in autobetoniera con sistema di pompaggio, da computare a parte con i costi aggiuntivi per il servizio di pompaggio, ad eccezione dei premiscelati forniti in sacchi. Il calcestruzzo realizzato in cantiere va prodotto in regime di controllo qualità per garantire il rispetto delle prescrizioni di progetto. Il costruttore prima dell'inizio dell'opera deve effettuare idonee prove preliminari di studio per ciascuna miscela omogenea di calcestruzzo da utilizzare.
getto in opera di calcestruzzo ordinario, classe di esposizione ambientale XF2, esposto a cicli gelo/disgelo per ambiente con moderata saturazione di acqua in presenza di agenti disgelanti - classe di resistenza caratteristica C25/30 - consistenza S4
Prezzo a m³ € 114,94530
Codice analisi | Codice dettaglio | Voce/Articolo | Unita' di misura | Quantita' | Prezzo unitario | Importo
TOS19_16.B04.012.002 | TOS19_AT.N01.060.001 | Utensili e accessori per macchine movimento terra - Vibratore per calcestruzzo - 1 mese | ora | 0.07 | 1.875 | 0.13125
|  | Totale TOS19_AT |  |  |  | 0.13125
TOS19_16.B04.012.002 | TOS19_PR.P10.008.424 | Calcestruzzo preconfezionato ordinario con resistenza caratteristica C25/30, aggregato Dmax 32 mm - classe di esposizione ambientale XF2, consistenza S4 - rapporto a/c max 0,50 areato | m³ | 1 | 80.75 | 80.75
|  | Totale TOS19_PR |  |  |  | 80.75
TOS19_16.B04.012.002 | TOS19_RU.M10.001.002 | Operaio edile - Specializzato | ora | 0.18 | 28.76 | 5.1768
TOS19_16.B04.012.002 | TOS19_RU.M10.001.003 | Operaio edile - Qualificato | ora | 0.18 | 26.71 | 4.8078
|  | Totale TOS19_RU |  |  |  | 9.9846
|  | Totale Parziale (A) |  |  |  | 90.8658
|  | Spese generali (B) |  | 15% di (A) |  | 13.6299
|  | di cui per oneri sicurezza |  | 1% di (B) |  | 0.1363
|  | utile di impresa (C) |  | 10% di (A + B) |  | 10.4496
|  | Totale (A + B + C) |  |  |  | 114.9453
|  | Incidenza manodopera |  |  |  | 8,69%
TOS19_16.B04.012.003 | OPERE DI DIFESA DEL SUOLO: I prezzi sono relativi ad interventi strutturali finalizzati alla riduzione della pericolosità idraulica e della pericolosità geomorfologica, suddivisi in opere idrauliche e di consolidamento, con lavorazioni non effettuate nel demanio marittimo. Tra le opere idrauliche, sono ricompresi gli argini, le opere per la riduzione delle portate (serbatoi di piena, casse di espansione, scolmatori e diversivi), le opere di controllo del trasporto solido (briglie di trattenuta, …) e le opere di difesa dall'erosione (protezioni di sponda, opere repellenti, rivestimenti, briglie e traverse). Tra le opere di consolidamento sono comprese l'esecuzione di pali, di palificate e muri di sostegno, di ancoraggi, di sistemi di drenaggio delle acque. Sono ricomprese tra le opere di difesa del suolo anche quelle realizzate con tecniche di ingegneria naturalistica, ovvero opere di ingegneria che utilizzano materiali costruttivi vivi (piante e parti di esse), da soli o in combinazione con materiali inerti. - CALCESTRUZZI: Fornitura di conglomerato cementizio preconfezionato a prestazione garantita in accordo alla UNI EN 206 e UNI 11104 conforme alle Norme Tecniche per le Costruzioni di cui al D.M. 14/01/2008, compreso il getto e la vibratura, il tutto per dare il titolo compiuto e finito a regola d'arte. Il calcestruzzo preconfezionato è prodotto in impianto dotato di un Sistema di Controllo della Produzione, effettuata in accordo a quanto contenuto nelle Linee Guida sul Calcestruzzo Preconfezionato (2003) certificato da un organismo terzo indipendente autorizzato e fornito franco cantiere in autobetoniera con sistema di pompaggio, da computare a parte con i costi aggiuntivi per il servizio di pompaggio, ad eccezione dei premiscelati forniti in sacchi. Il calcestruzzo realizzato in cantiere va prodotto in regime di controllo qualità per garantire il rispetto delle prescrizioni di progetto. Il costruttore prima dell'inizio dell'opera deve effettuare idonee prove preliminari di studio per ciascuna miscela omogenea di calcestruzzo da utilizzare.
getto in opera di calcestruzzo ordinario, classe di esposizione ambientale XF2, esposto a cicli gelo/disgelo per ambiente con moderata saturazione di acqua in presenza di agenti disgelanti - classe di resistenza caratteristica C25/30 - consistenza S5
Prezzo a m³ € 114,94530
Codice analisi | Codice dettaglio | Voce/Articolo | Unita' di misura | Quantita' | Prezzo unitario | Importo
TOS19_16.B04.012.003 | TOS19_AT.N01.060.001 | Utensili e accessori per macchine movimento terra - Vibratore per calcestruzzo - 1 mese | ora | 0.07 | 1.875 | 0.13125
|  | Totale TOS19_AT |  |  |  | 0.13125
TOS19_16.B04.012.003 | TOS19_PR.P10.008.425 | Calcestruzzo preconfezionato ordinario con resistenza caratteristica C25/30, aggregato Dmax 32 mm - classe di esposizione ambientale XF2, consistenza S5 - rapporto a/c max 0,50 areato | m³ | 1 | 80.75 | 80.75
|  | Totale TOS19_PR |  |  |  | 80.75
TOS19_16.B04.012.003 | TOS19_RU.M10.001.002 | Operaio edile - Specializzato | ora | 0.18 | 28.76 | 5.1768
TOS19_16.B04.012.003 | TOS19_RU.M10.001.003 | Operaio edile - Qualificato | ora | 0.18 | 26.71 | 4.8078
|  | Totale TOS19_RU |  |  |  | 9.9846
|  | Totale Parziale (A) |  |  |  | 90.8658
|  | Spese generali (B) |  | 15% di (A) |  | 13.6299
|  | di cui per oneri sicurezza |  | 1% di (B) |  | 0.1363
|  | utile di impresa (C) |  | 10% di (A + B) |  | 10.4496
|  | Totale (A + B + C) |  |  |  | 114.9453
|  | Incidenza manodopera |  |  |  | 8,69%
TOS19_16.B04.013.001 | OPERE DI DIFESA DEL SUOLO: I prezzi sono relativi ad interventi strutturali finalizzati alla riduzione della pericolosità idraulica e della pericolosità geomorfologica, suddivisi in opere idrauliche e di consolidamento, con lavorazioni non effettuate nel demanio marittimo. Tra le opere idrauliche, sono ricompresi gli argini, le opere per la riduzione delle portate (serbatoi di piena, casse di espansione, scolmatori e diversivi), le opere di controllo del trasporto solido (briglie di trattenuta, …) e le opere di difesa dall'erosione (protezioni di sponda, opere repellenti, rivestimenti, briglie e traverse). Tra le opere di consolidamento sono comprese l'esecuzione di pali, di palificate e muri di sostegno, di ancoraggi, di sistemi di drenaggio delle acque. Sono ricomprese tra le opere di difesa del suolo anche quelle realizzate con tecniche di ingegneria naturalistica, ovvero opere di ingegneria che utilizzano materiali costruttivi vivi (piante e parti di esse), da soli o in combinazione con materiali inerti. - CALCESTRUZZI: Fornitura di conglomerato cementizio preconfezionato a prestazione garantita in accordo alla UNI EN 206 e UNI 11104 conforme alle Norme Tecniche per le Costruzioni di cui al D.M. 14/01/2008, compreso il getto e la vibratura, il tutto per dare il titolo compiuto e finito a regola d'arte. Il calcestruzzo preconfezionato è prodotto in impianto dotato di un Sistema di Controllo della Produzione, effettuata in accordo a quanto contenuto nelle Linee Guida sul Calcestruzzo Preconfezionato (2003) certificato da un organismo terzo indipendente autorizzato e fornito franco cantiere in autobetoniera con sistema di pompaggio, da computare a parte con i costi aggiuntivi per il servizio di pompaggio, ad eccezione dei premiscelati forniti in sacchi. Il calcestruzzo realizzato in cantiere va prodotto in regime di controllo qualità per garantire il rispetto delle prescrizioni di progetto. Il costruttore prima dell'inizio dell'opera deve effettuare idonee prove preliminari di studio per ciascuna miscela omogenea di calcestruzzo da utilizzare.
getto in opera di calcestruzzo ordinario, classe di esposizione ambientale XF3, esposto a cicli gelo/disgelo per ambiente con moderata saturazione di acqua in presenza di agenti disgelanti - classe di resistenza caratteristica C28/35 - consistenza S3
Prezzo a m³ € 136,76655
Codice analisi | Codice dettaglio | Voce/Articolo | Unita' di misura | Quantita' | Prezzo unitario | Importo
TOS19_16.B04.013.001 | TOS19_AT.N01.060.001 | Utensili e accessori per macchine movimento terra - Vibratore per calcestruzzo - 1 mese | ora | 0.07 | 1.875 | 0.13125
|  | Totale TOS19_AT |  |  |  | 0.13125
TOS19_16.B04.013.001 | TOS19_PR.P10.009.433 | Calcestruzzo preconfezionato ordinario con resistenza caratteristica C28/35, aggregato Dmax 32 mm - classe di esposizione ambientale XF3, consistenza S3 - rapporto a/c max 0,50 areato | m³ | 1 | 98 | 98
|  | Totale TOS19_PR |  |  |  | 98
TOS19_16.B04.013.001 | TOS19_RU.M10.001.002 | Operaio edile - Specializzato | ora | 0.18 | 28.76 | 5.1768
TOS19_16.B04.013.001 | TOS19_RU.M10.001.003 | Operaio edile - Qualificato | ora | 0.18 | 26.71 | 4.8078
|  | Totale TOS19_RU |  |  |  | 9.9846
|  | Totale Parziale (A) |  |  |  | 108.1158
|  | Spese generali (B) |  | 15% di (A) |  | 16.2174
|  | di cui per oneri sicurezza |  | 1% di (B) |  | 0.16217
|  | utile di impresa (C) |  | 10% di (A + B) |  | 12.4333
|  | Totale (A + B + C) |  |  |  | 136.7666
|  | Incidenza manodopera |  |  |  | 7,3%
TOS19_16.B04.013.002 | OPERE DI DIFESA DEL SUOLO: I prezzi sono relativi ad interventi strutturali finalizzati alla riduzione della pericolosità idraulica e della pericolosità geomorfologica, suddivisi in opere idrauliche e di consolidamento, con lavorazioni non effettuate nel demanio marittimo. Tra le opere idrauliche, sono ricompresi gli argini, le opere per la riduzione delle portate (serbatoi di piena, casse di espansione, scolmatori e diversivi), le opere di controllo del trasporto solido (briglie di trattenuta, …) e le opere di difesa dall'erosione (protezioni di sponda, opere repellenti, rivestimenti, briglie e traverse). Tra le opere di consolidamento sono comprese l'esecuzione di pali, di palificate e muri di sostegno, di ancoraggi, di sistemi di drenaggio delle acque. Sono ricomprese tra le opere di difesa del suolo anche quelle realizzate con tecniche di ingegneria naturalistica, ovvero opere di ingegneria che utilizzano materiali costruttivi vivi (piante e parti di esse), da soli o in combinazione con materiali inerti. - CALCESTRUZZI: Fornitura di conglomerato cementizio preconfezionato a prestazione garantita in accordo alla UNI EN 206 e UNI 11104 conforme alle Norme Tecniche per le Costruzioni di cui al D.M. 14/01/2008, compreso il getto e la vibratura, il tutto per dare il titolo compiuto e finito a regola d'arte. Il calcestruzzo preconfezionato è prodotto in impianto dotato di un Sistema di Controllo della Produzione, effettuata in accordo a quanto contenuto nelle Linee Guida sul Calcestruzzo Preconfezionato (2003) certificato da un organismo terzo indipendente autorizzato e fornito franco cantiere in autobetoniera con sistema di pompaggio, da computare a parte con i costi aggiuntivi per il servizio di pompaggio, ad eccezione dei premiscelati forniti in sacchi. Il calcestruzzo realizzato in cantiere va prodotto in regime di controllo qualità per garantire il rispetto delle prescrizioni di progetto. Il costruttore prima dell'inizio dell'opera deve effettuare idonee prove preliminari di studio per ciascuna miscela omogenea di calcestruzzo da utilizzare.
getto in opera di calcestruzzo ordinario, classe di esposizione ambientale XF3, esposto a cicli gelo/disgelo per ambiente con moderata saturazione di acqua in presenza di agenti disgelanti - classe di resistenza caratteristica C28/35 - consistenza S4
Prezzo a m³ € 134,61605
Codice analisi | Codice dettaglio | Voce/Articolo | Unita' di misura | Quantita' | Prezzo unitario | Importo
TOS19_16.B04.013.002 | TOS19_AT.N01.060.001 | Utensili e accessori per macchine movimento terra - Vibratore per calcestruzzo - 1 mese | ora | 0.07 | 1.875 | 0.13125
|  | Totale TOS19_AT |  |  |  | 0.13125
TOS19_16.B04.013.002 | TOS19_PR.P10.009.434 | Calcestruzzo preconfezionato ordinario con resistenza caratteristica C28/35, aggregato Dmax 32 mm - classe di esposizione ambientale XF3, consistenza S4 - rapporto a/c max 0,50 areato | m³ | 1 | 96.3 | 96.3
|  | Totale TOS19_PR |  |  |  | 96.3
TOS19_16.B04.013.002 | TOS19_RU.M10.001.002 | Operaio edile - Specializzato | ora | 0.18 | 28.76 | 5.1768
TOS19_16.B04.013.002 | TOS19_RU.M10.001.003 | Operaio edile - Qualificato | ora | 0.18 | 26.71 | 4.8078
|  | Totale TOS19_RU |  |  |  | 9.9846
|  | Totale Parziale (A) |  |  |  | 106.4159
|  | Spese generali (B) |  | 15% di (A) |  | 15.9624
|  | di cui per oneri sicurezza |  | 1% di (B) |  | 0.15962
|  | utile di impresa (C) |  | 10% di (A + B) |  | 12.2378
|  | Totale (A + B + C) |  |  |  | 134.6161
|  | Incidenza manodopera |  |  |  | 7,42%
TOS19_16.B04.013.003 | OPERE DI DIFESA DEL SUOLO: I prezzi sono relativi ad interventi strutturali finalizzati alla riduzione della pericolosità idraulica e della pericolosità geomorfologica, suddivisi in opere idrauliche e di consolidamento, con lavorazioni non effettuate nel demanio marittimo. Tra le opere idrauliche, sono ricompresi gli argini, le opere per la riduzione delle portate (serbatoi di piena, casse di espansione, scolmatori e diversivi), le opere di controllo del trasporto solido (briglie di trattenuta, …) e le opere di difesa dall'erosione (protezioni di sponda, opere repellenti, rivestimenti, briglie e traverse). Tra le opere di consolidamento sono comprese l'esecuzione di pali, di palificate e muri di sostegno, di ancoraggi, di sistemi di drenaggio delle acque. Sono ricomprese tra le opere di difesa del suolo anche quelle realizzate con tecniche di ingegneria naturalistica, ovvero opere di ingegneria che utilizzano materiali costruttivi vivi (piante e parti di esse), da soli o in combinazione con materiali inerti. - CALCESTRUZZI: Fornitura di conglomerato cementizio preconfezionato a prestazione garantita in accordo alla UNI EN 206 e UNI 11104 conforme alle Norme Tecniche per le Costruzioni di cui al D.M. 14/01/2008, compreso il getto e la vibratura, il tutto per dare il titolo compiuto e finito a regola d'arte. Il calcestruzzo preconfezionato è prodotto in impianto dotato di un Sistema di Controllo della Produzione, effettuata in accordo a quanto contenuto nelle Linee Guida sul Calcestruzzo Preconfezionato (2003) certificato da un organismo terzo indipendente autorizzato e fornito franco cantiere in autobetoniera con sistema di pompaggio, da computare a parte con i costi aggiuntivi per il servizio di pompaggio, ad eccezione dei premiscelati forniti in sacchi. Il calcestruzzo realizzato in cantiere va prodotto in regime di controllo qualità per garantire il rispetto delle prescrizioni di progetto. Il costruttore prima dell'inizio dell'opera deve effettuare idonee prove preliminari di studio per ciascuna miscela omogenea di calcestruzzo da utilizzare.
getto in opera di calcestruzzo ordinario, classe di esposizione ambientale XF3, esposto a cicli gelo/disgelo per ambiente con moderata saturazione di acqua in presenza di agenti disgelanti - classe di resistenza caratteristica C28/35 - consistenza S5
Prezzo a m³ € 143,09155
Codice analisi | Codice dettaglio | Voce/Articolo | Unita' di misura | Quantita' | Prezzo unitario | Importo
TOS19_16.B04.013.003 | TOS19_AT.N01.060.001 | Utensili e accessori per macchine movimento terra - Vibratore per calcestruzzo - 1 mese | ora | 0.07 | 1.875 | 0.13125
|  | Totale TOS19_AT |  |  |  | 0.13125
TOS19_16.B04.013.003 | TOS19_PR.P10.009.435 | Calcestruzzo preconfezionato ordinario con resistenza caratteristica C28/35, aggregato Dmax 32 mm - classe di esposizione ambientale XF3, consistenza S5 - rapporto a/c max 0,50 areato | m³ | 1 | 103 | 103
|  | Totale TOS19_PR |  |  |  | 103
TOS19_16.B04.013.003 | TOS19_RU.M10.001.002 | Operaio edile - Specializzato | ora | 0.18 | 28.76 | 5.1768
TOS19_16.B04.013.003 | TOS19_RU.M10.001.003 | Operaio edile - Qualificato | ora | 0.18 | 26.71 | 4.8078
|  | Totale TOS19_RU |  |  |  | 9.9846
|  | Totale Parziale (A) |  |  |  | 113.1158
|  | Spese generali (B) |  | 15% di (A) |  | 16.9674
|  | di cui per oneri sicurezza |  | 1% di (B) |  | 0.16967
|  | utile di impresa (C) |  | 10% di (A + B) |  | 13.0083
|  | Totale (A + B + C) |  |  |  | 143.0916
|  | Incidenza manodopera |  |  |  | 6,98%
TOS19_16.B04.014.001 | OPERE DI DIFESA DEL SUOLO: I prezzi sono relativi ad interventi strutturali finalizzati alla riduzione della pericolosità idraulica e della pericolosità geomorfologica, suddivisi in opere idrauliche e di consolidamento, con lavorazioni non effettuate nel demanio marittimo. Tra le opere idrauliche, sono ricompresi gli argini, le opere per la riduzione delle portate (serbatoi di piena, casse di espansione, scolmatori e diversivi), le opere di controllo del trasporto solido (briglie di trattenuta, …) e le opere di difesa dall'erosione (protezioni di sponda, opere repellenti, rivestimenti, briglie e traverse). Tra le opere di consolidamento sono comprese l'esecuzione di pali, di palificate e muri di sostegno, di ancoraggi, di sistemi di drenaggio delle acque. Sono ricomprese tra le opere di difesa del suolo anche quelle realizzate con tecniche di ingegneria naturalistica, ovvero opere di ingegneria che utilizzano materiali costruttivi vivi (piante e parti di esse), da soli o in combinazione con materiali inerti. - CALCESTRUZZI: Fornitura di conglomerato cementizio preconfezionato a prestazione garantita in accordo alla UNI EN 206 e UNI 11104 conforme alle Norme Tecniche per le Costruzioni di cui al D.M. 14/01/2008, compreso il getto e la vibratura, il tutto per dare il titolo compiuto e finito a regola d'arte. Il calcestruzzo preconfezionato è prodotto in impianto dotato di un Sistema di Controllo della Produzione, effettuata in accordo a quanto contenuto nelle Linee Guida sul Calcestruzzo Preconfezionato (2003) certificato da un organismo terzo indipendente autorizzato e fornito franco cantiere in autobetoniera con sistema di pompaggio, da computare a parte con i costi aggiuntivi per il servizio di pompaggio, ad eccezione dei premiscelati forniti in sacchi. Il calcestruzzo realizzato in cantiere va prodotto in regime di controllo qualità per garantire il rispetto delle prescrizioni di progetto. Il costruttore prima dell'inizio dell'opera deve effettuare idonee prove preliminari di studio per ciascuna miscela omogenea di calcestruzzo da utilizzare.
getto in opera di calcestruzzo ordinario, classe di esposizione ambientale XF4, esposto a cicli gelo/disgelo per ambiente con elevata saturazione di acqua - classe di resistenza caratteristica C35/45 - consistenza S3
Prezzo a m³ € 172,18655
Codice analisi | Codice dettaglio | Voce/Articolo | Unita' di misura | Quantita' | Prezzo unitario | Importo
TOS19_16.B04.014.001 | TOS19_AT.N01.060.001 | Utensili e accessori per macchine movimento terra - Vibratore per calcestruzzo - 1 mese | ora | 0.07 | 1.875 | 0.13125
|  | Totale TOS19_AT |  |  |  | 0.13125
TOS19_16.B04.014.001 | TOS19_PR.P10.011.443 | Calcestruzzo preconfezionato ordinario con resistenza caratteristica C35/45, aggregato Dmax 32 mm - classe di esposizione ambientale XF4, consistenza S3 - rapporto a/c max 0,45 areato | m³ | 1 | 126 | 126
|  | Totale TOS19_PR |  |  |  | 126
TOS19_16.B04.014.001 | TOS19_RU.M10.001.002 | Operaio edile - Specializzato | ora | 0.18 | 28.76 | 5.1768
TOS19_16.B04.014.001 | TOS19_RU.M10.001.003 | Operaio edile - Qualificato | ora | 0.18 | 26.71 | 4.8078
|  | Totale TOS19_RU |  |  |  | 9.9846
|  | Totale Parziale (A) |  |  |  | 136.1158
|  | Spese generali (B) |  | 15% di (A) |  | 20.4174
|  | di cui per oneri sicurezza |  | 1% di (B) |  | 0.20417
|  | utile di impresa (C) |  | 10% di (A + B) |  | 15.6533
|  | Totale (A + B + C) |  |  |  | 172.1866
|  | Incidenza manodopera |  |  |  | 5,8%
TOS19_16.B04.014.002 | OPERE DI DIFESA DEL SUOLO: I prezzi sono relativi ad interventi strutturali finalizzati alla riduzione della pericolosità idraulica e della pericolosità geomorfologica, suddivisi in opere idrauliche e di consolidamento, con lavorazioni non effettuate nel demanio marittimo. Tra le opere idrauliche, sono ricompresi gli argini, le opere per la riduzione delle portate (serbatoi di piena, casse di espansione, scolmatori e diversivi), le opere di controllo del trasporto solido (briglie di trattenuta, …) e le opere di difesa dall'erosione (protezioni di sponda, opere repellenti, rivestimenti, briglie e traverse). Tra le opere di consolidamento sono comprese l'esecuzione di pali, di palificate e muri di sostegno, di ancoraggi, di sistemi di drenaggio delle acque. Sono ricomprese tra le opere di difesa del suolo anche quelle realizzate con tecniche di ingegneria naturalistica, ovvero opere di ingegneria che utilizzano materiali costruttivi vivi (piante e parti di esse), da soli o in combinazione con materiali inerti. - CALCESTRUZZI: Fornitura di conglomerato cementizio preconfezionato a prestazione garantita in accordo alla UNI EN 206 e UNI 11104 conforme alle Norme Tecniche per le Costruzioni di cui al D.M. 14/01/2008, compreso il getto e la vibratura, il tutto per dare il titolo compiuto e finito a regola d'arte. Il calcestruzzo preconfezionato è prodotto in impianto dotato di un Sistema di Controllo della Produzione, effettuata in accordo a quanto contenuto nelle Linee Guida sul Calcestruzzo Preconfezionato (2003) certificato da un organismo terzo indipendente autorizzato e fornito franco cantiere in autobetoniera con sistema di pompaggio, da computare a parte con i costi aggiuntivi per il servizio di pompaggio, ad eccezione dei premiscelati forniti in sacchi. Il calcestruzzo realizzato in cantiere va prodotto in regime di controllo qualità per garantire il rispetto delle prescrizioni di progetto. Il costruttore prima dell'inizio dell'opera deve effettuare idonee prove preliminari di studio per ciascuna miscela omogenea di calcestruzzo da utilizzare.
getto in opera di calcestruzzo ordinario, classe di esposizione ambientale XF4, esposto a cicli gelo/disgelo per ambiente con elevata saturazione di acqua - classe di resistenza caratteristica C35/45 - consistenza S4
Prezzo a m³ € 172,18655
Codice analisi | Codice dettaglio | Voce/Articolo | Unita' di misura | Quantita' | Prezzo unitario | Importo
TOS19_16.B04.014.002 | TOS19_AT.N01.060.001 | Utensili e accessori per macchine movimento terra - Vibratore per calcestruzzo - 1 mese | ora | 0.07 | 1.875 | 0.13125
|  | Totale TOS19_AT |  |  |  | 0.13125
TOS19_16.B04.014.002 | TOS19_PR.P10.011.444 | Calcestruzzo preconfezionato ordinario con resistenza caratteristica C35/45, aggregato Dmax 32 mm - classe di esposizione ambientale XF4, consistenza S4 - rapporto a/c max 0,45 areato | m³ | 1 | 126 | 126
|  | Totale TOS19_PR |  |  |  | 126
TOS19_16.B04.014.002 | TOS19_RU.M10.001.002 | Operaio edile - Specializzato | ora | 0.18 | 28.76 | 5.1768
TOS19_16.B04.014.002 | TOS19_RU.M10.001.003 | Operaio edile - Qualificato | ora | 0.18 | 26.71 | 4.8078
|  | Totale TOS19_RU |  |  |  | 9.9846
|  | Totale Parziale (A) |  |  |  | 136.1158
|  | Spese generali (B) |  | 15% di (A) |  | 20.4174
|  | di cui per oneri sicurezza |  | 1% di (B) |  | 0.20417
|  | utile di impresa (C) |  | 10% di (A + B) |  | 15.6533
|  | Totale (A + B + C) |  |  |  | 172.1866
|  | Incidenza manodopera |  |  |  | 5,8%
TOS19_16.B04.014.003 | OPERE DI DIFESA DEL SUOLO: I prezzi sono relativi ad interventi strutturali finalizzati alla riduzione della pericolosità idraulica e della pericolosità geomorfologica, suddivisi in opere idrauliche e di consolidamento, con lavorazioni non effettuate nel demanio marittimo. Tra le opere idrauliche, sono ricompresi gli argini, le opere per la riduzione delle portate (serbatoi di piena, casse di espansione, scolmatori e diversivi), le opere di controllo del trasporto solido (briglie di trattenuta, …) e le opere di difesa dall'erosione (protezioni di sponda, opere repellenti, rivestimenti, briglie e traverse). Tra le opere di consolidamento sono comprese l'esecuzione di pali, di palificate e muri di sostegno, di ancoraggi, di sistemi di drenaggio delle acque. Sono ricomprese tra le opere di difesa del suolo anche quelle realizzate con tecniche di ingegneria naturalistica, ovvero opere di ingegneria che utilizzano materiali costruttivi vivi (piante e parti di esse), da soli o in combinazione con materiali inerti. - CALCESTRUZZI: Fornitura di conglomerato cementizio preconfezionato a prestazione garantita in accordo alla UNI EN 206 e UNI 11104 conforme alle Norme Tecniche per le Costruzioni di cui al D.M. 14/01/2008, compreso il getto e la vibratura, il tutto per dare il titolo compiuto e finito a regola d'arte. Il calcestruzzo preconfezionato è prodotto in impianto dotato di un Sistema di Controllo della Produzione, effettuata in accordo a quanto contenuto nelle Linee Guida sul Calcestruzzo Preconfezionato (2003) certificato da un organismo terzo indipendente autorizzato e fornito franco cantiere in autobetoniera con sistema di pompaggio, da computare a parte con i costi aggiuntivi per il servizio di pompaggio, ad eccezione dei premiscelati forniti in sacchi. Il calcestruzzo realizzato in cantiere va prodotto in regime di controllo qualità per garantire il rispetto delle prescrizioni di progetto. Il costruttore prima dell'inizio dell'opera deve effettuare idonee prove preliminari di studio per ciascuna miscela omogenea di calcestruzzo da utilizzare.
getto in opera di calcestruzzo ordinario, classe di esposizione ambientale XF4, esposto a cicli gelo/disgelo per ambiente con elevata saturazione di acqua - classe di resistenza caratteristica C35/45– consistenza S5
Prezzo a m³ € 178,51155
Codice analisi | Codice dettaglio | Voce/Articolo | Unita' di misura | Quantita' | Prezzo unitario | Importo
TOS19_16.B04.014.003 | TOS19_AT.N01.060.001 | Utensili e accessori per macchine movimento terra - Vibratore per calcestruzzo - 1 mese | ora | 0.07 | 1.875 | 0.13125
|  | Totale TOS19_AT |  |  |  | 0.13125
TOS19_16.B04.014.003 | TOS19_PR.P10.011.445 | Calcestruzzo preconfezionato ordinario con resistenza caratteristica C35/45, aggregato Dmax 32 mm - classe di esposizione ambientale XF4, consistenza S5 - rapporto a/c max 0,45 areato | m³ | 1 | 131 | 131
|  | Totale TOS19_PR |  |  |  | 131
TOS19_16.B04.014.003 | TOS19_RU.M10.001.002 | Operaio edile - Specializzato | ora | 0.18 | 28.76 | 5.1768
TOS19_16.B04.014.003 | TOS19_RU.M10.001.003 | Operaio edile - Qualificato | ora | 0.18 | 26.71 | 4.8078
|  | Totale TOS19_RU |  |  |  | 9.9846
|  | Totale Parziale (A) |  |  |  | 141.1158
|  | Spese generali (B) |  | 15% di (A) |  | 21.1674
|  | di cui per oneri sicurezza |  | 1% di (B) |  | 0.21167
|  | utile di impresa (C) |  | 10% di (A + B) |  | 16.2283
|  | Totale (A + B + C) |  |  |  | 178.5116
|  | Incidenza manodopera |  |  |  | 5,59%
TOS19_16.B04.015.001 | OPERE DI DIFESA DEL SUOLO: I prezzi sono relativi ad interventi strutturali finalizzati alla riduzione della pericolosità idraulica e della pericolosità geomorfologica, suddivisi in opere idrauliche e di consolidamento, con lavorazioni non effettuate nel demanio marittimo. Tra le opere idrauliche, sono ricompresi gli argini, le opere per la riduzione delle portate (serbatoi di piena, casse di espansione, scolmatori e diversivi), le opere di controllo del trasporto solido (briglie di trattenuta, …) e le opere di difesa dall'erosione (protezioni di sponda, opere repellenti, rivestimenti, briglie e traverse). Tra le opere di consolidamento sono comprese l'esecuzione di pali, di palificate e muri di sostegno, di ancoraggi, di sistemi di drenaggio delle acque. Sono ricomprese tra le opere di difesa del suolo anche quelle realizzate con tecniche di ingegneria naturalistica, ovvero opere di ingegneria che utilizzano materiali costruttivi vivi (piante e parti di esse), da soli o in combinazione con materiali inerti. - CALCESTRUZZI: Fornitura di conglomerato cementizio preconfezionato a prestazione garantita in accordo alla UNI EN 206 e UNI 11104 conforme alle Norme Tecniche per le Costruzioni di cui al D.M. 14/01/2008, compreso il getto e la vibratura, il tutto per dare il titolo compiuto e finito a regola d'arte. Il calcestruzzo preconfezionato è prodotto in impianto dotato di un Sistema di Controllo della Produzione, effettuata in accordo a quanto contenuto nelle Linee Guida sul Calcestruzzo Preconfezionato (2003) certificato da un organismo terzo indipendente autorizzato e fornito franco cantiere in autobetoniera con sistema di pompaggio, da computare a parte con i costi aggiuntivi per il servizio di pompaggio, ad eccezione dei premiscelati forniti in sacchi. Il calcestruzzo realizzato in cantiere va prodotto in regime di controllo qualità per garantire il rispetto delle prescrizioni di progetto. Il costruttore prima dell'inizio dell'opera deve effettuare idonee prove preliminari di studio per ciascuna miscela omogenea di calcestruzzo da utilizzare.
getto in opera di calcestruzzo ordinario, classe di esposizione ambientale XD1, esposto a corrosione indotta dai cloruri (esclusa acqua di mare) per ambiente con umidità moderata - classe di resistenza caratteristica C28/35 - consistenza S3
Prezzo a m³ € 116,96930
Codice analisi | Codice dettaglio | Voce/Articolo | Unita' di misura | Quantita' | Prezzo unitario | Importo
TOS19_16.B04.015.001 | TOS19_AT.N01.060.001 | Utensili e accessori per macchine movimento terra - Vibratore per calcestruzzo - 1 mese | ora | 0.07 | 1.875 | 0.13125
|  | Totale TOS19_AT |  |  |  | 0.13125
TOS19_16.B04.015.001 | TOS19_PR.P10.009.213 | Calcestruzzo preconfezionato ordinario con resistenza caratteristica C28/35, aggregato Dmax 32 mm - classe di esposizione ambientale XD1, consistenza S3 - rapporto a/c max 0,55 | m³ | 1 | 82.35 | 82.35
|  | Totale TOS19_PR |  |  |  | 82.35
TOS19_16.B04.015.001 | TOS19_RU.M10.001.002 | Operaio edile - Specializzato | ora | 0.18 | 28.76 | 5.1768
TOS19_16.B04.015.001 | TOS19_RU.M10.001.003 | Operaio edile - Qualificato | ora | 0.18 | 26.71 | 4.8078
|  | Totale TOS19_RU |  |  |  | 9.9846
|  | Totale Parziale (A) |  |  |  | 92.4659
|  | Spese generali (B) |  | 15% di (A) |  | 13.8699
|  | di cui per oneri sicurezza |  | 1% di (B) |  | 0.1387
|  | utile di impresa (C) |  | 10% di (A + B) |  | 10.6336
|  | Totale (A + B + C) |  |  |  | 116.9693
|  | Incidenza manodopera |  |  |  | 8,54%
TOS19_16.B04.015.002 | OPERE DI DIFESA DEL SUOLO: I prezzi sono relativi ad interventi strutturali finalizzati alla riduzione della pericolosità idraulica e della pericolosità geomorfologica, suddivisi in opere idrauliche e di consolidamento, con lavorazioni non effettuate nel demanio marittimo. Tra le opere idrauliche, sono ricompresi gli argini, le opere per la riduzione delle portate (serbatoi di piena, casse di espansione, scolmatori e diversivi), le opere di controllo del trasporto solido (briglie di trattenuta, …) e le opere di difesa dall'erosione (protezioni di sponda, opere repellenti, rivestimenti, briglie e traverse). Tra le opere di consolidamento sono comprese l'esecuzione di pali, di palificate e muri di sostegno, di ancoraggi, di sistemi di drenaggio delle acque. Sono ricomprese tra le opere di difesa del suolo anche quelle realizzate con tecniche di ingegneria naturalistica, ovvero opere di ingegneria che utilizzano materiali costruttivi vivi (piante e parti di esse), da soli o in combinazione con materiali inerti. - CALCESTRUZZI: Fornitura di conglomerato cementizio preconfezionato a prestazione garantita in accordo alla UNI EN 206 e UNI 11104 conforme alle Norme Tecniche per le Costruzioni di cui al D.M. 14/01/2008, compreso il getto e la vibratura, il tutto per dare il titolo compiuto e finito a regola d'arte. Il calcestruzzo preconfezionato è prodotto in impianto dotato di un Sistema di Controllo della Produzione, effettuata in accordo a quanto contenuto nelle Linee Guida sul Calcestruzzo Preconfezionato (2003) certificato da un organismo terzo indipendente autorizzato e fornito franco cantiere in autobetoniera con sistema di pompaggio, da computare a parte con i costi aggiuntivi per il servizio di pompaggio, ad eccezione dei premiscelati forniti in sacchi. Il calcestruzzo realizzato in cantiere va prodotto in regime di controllo qualità per garantire il rispetto delle prescrizioni di progetto. Il costruttore prima dell'inizio dell'opera deve effettuare idonee prove preliminari di studio per ciascuna miscela omogenea di calcestruzzo da utilizzare.
getto in opera di calcestruzzo ordinario, classe di esposizione ambientale XD1, esposto a corrosione indotta dai cloruri (esclusa acqua di mare) per ambiente con umidità moderata - classe di resistenza caratteristica C28/35 - consistenza S4
Prezzo a m³ € 120,66943
Codice analisi | Codice dettaglio | Voce/Articolo | Unita' di misura | Quantita' | Prezzo unitario | Importo
TOS19_16.B04.015.002 | TOS19_AT.N01.060.001 | Utensili e accessori per macchine movimento terra - Vibratore per calcestruzzo - 1 mese | ora | 0.07 | 1.875 | 0.13125
|  | Totale TOS19_AT |  |  |  | 0.13125
TOS19_16.B04.015.002 | TOS19_PR.P10.009.214 | Calcestruzzo preconfezionato ordinario con resistenza caratteristica C28/35, aggregato Dmax 32 mm - classe di esposizione ambientale XD1, consistenza S4 - rapporto a/c max 0,55 | m³ | 1 | 85.275 | 85.275
|  | Totale TOS19_PR |  |  |  | 85.275
TOS19_16.B04.015.002 | TOS19_RU.M10.001.002 | Operaio edile - Specializzato | ora | 0.18 | 28.76 | 5.1768
TOS19_16.B04.015.002 | TOS19_RU.M10.001.003 | Operaio edile - Qualificato | ora | 0.18 | 26.71 | 4.8078
|  | Totale TOS19_RU |  |  |  | 9.9846
|  | Totale Parziale (A) |  |  |  | 95.3909
|  | Spese generali (B) |  | 15% di (A) |  | 14.3086
|  | di cui per oneri sicurezza |  | 1% di (B) |  | 0.14309
|  | utile di impresa (C) |  | 10% di (A + B) |  | 10.9699
|  | Totale (A + B + C) |  |  |  | 120.6694
|  | Incidenza manodopera |  |  |  | 8,27%
TOS19_16.B04.015.003 | OPERE DI DIFESA DEL SUOLO: I prezzi sono relativi ad interventi strutturali finalizzati alla riduzione della pericolosità idraulica e della pericolosità geomorfologica, suddivisi in opere idrauliche e di consolidamento, con lavorazioni non effettuate nel demanio marittimo. Tra le opere idrauliche, sono ricompresi gli argini, le opere per la riduzione delle portate (serbatoi di piena, casse di espansione, scolmatori e diversivi), le opere di controllo del trasporto solido (briglie di trattenuta, …) e le opere di difesa dall'erosione (protezioni di sponda, opere repellenti, rivestimenti, briglie e traverse). Tra le opere di consolidamento sono comprese l'esecuzione di pali, di palificate e muri di sostegno, di ancoraggi, di sistemi di drenaggio delle acque. Sono ricomprese tra le opere di difesa del suolo anche quelle realizzate con tecniche di ingegneria naturalistica, ovvero opere di ingegneria che utilizzano materiali costruttivi vivi (piante e parti di esse), da soli o in combinazione con materiali inerti. - CALCESTRUZZI: Fornitura di conglomerato cementizio preconfezionato a prestazione garantita in accordo alla UNI EN 206 e UNI 11104 conforme alle Norme Tecniche per le Costruzioni di cui al D.M. 14/01/2008, compreso il getto e la vibratura, il tutto per dare il titolo compiuto e finito a regola d'arte. Il calcestruzzo preconfezionato è prodotto in impianto dotato di un Sistema di Controllo della Produzione, effettuata in accordo a quanto contenuto nelle Linee Guida sul Calcestruzzo Preconfezionato (2003) certificato da un organismo terzo indipendente autorizzato e fornito franco cantiere in autobetoniera con sistema di pompaggio, da computare a parte con i costi aggiuntivi per il servizio di pompaggio, ad eccezione dei premiscelati forniti in sacchi. Il calcestruzzo realizzato in cantiere va prodotto in regime di controllo qualità per garantire il rispetto delle prescrizioni di progetto. Il costruttore prima dell'inizio dell'opera deve effettuare idonee prove preliminari di studio per ciascuna miscela omogenea di calcestruzzo da utilizzare.
getto in opera di calcestruzzo ordinario, classe di esposizione ambientale XD1, esposto a corrosione indotta dai cloruri (esclusa acqua di mare) per ambiente con umidità moderata - classe di resistenza caratteristica C28/35 - consistenza S5
Prezzo a m³ € 124,36955
Codice analisi | Codice dettaglio | Voce/Articolo | Unita' di misura | Quantita' | Prezzo unitario | Importo
TOS19_16.B04.015.003 | TOS19_AT.N01.060.001 | Utensili e accessori per macchine movimento terra - Vibratore per calcestruzzo - 1 mese | ora | 0.07 | 1.875 | 0.13125
|  | Totale TOS19_AT |  |  |  | 0.13125
TOS19_16.B04.015.003 | TOS19_PR.P10.009.215 | Calcestruzzo preconfezionato ordinario con resistenza caratteristica C28/35, aggregato Dmax 32 mm - classe di esposizione ambientale XD1, consistenza S5 - rapporto a/c max 0,55 | m³ | 1 | 88.2 | 88.2
|  | Totale TOS19_PR |  |  |  | 88.2
TOS19_16.B04.015.003 | TOS19_RU.M10.001.002 | Operaio edile - Specializzato | ora | 0.18 | 28.76 | 5.1768
TOS19_16.B04.015.003 | TOS19_RU.M10.001.003 | Operaio edile - Qualificato | ora | 0.18 | 26.71 | 4.8078
|  | Totale TOS19_RU |  |  |  | 9.9846
|  | Totale Parziale (A) |  |  |  | 98.3158
|  | Spese generali (B) |  | 15% di (A) |  | 14.7474
|  | di cui per oneri sicurezza |  | 1% di (B) |  | 0.14747
|  | utile di impresa (C) |  | 10% di (A + B) |  | 11.3063
|  | Totale (A + B + C) |  |  |  | 124.3696
|  | Incidenza manodopera |  |  |  | 8,03%
TOS19_16.B04.016.001 | OPERE DI DIFESA DEL SUOLO: I prezzi sono relativi ad interventi strutturali finalizzati alla riduzione della pericolosità idraulica e della pericolosità geomorfologica, suddivisi in opere idrauliche e di consolidamento, con lavorazioni non effettuate nel demanio marittimo. Tra le opere idrauliche, sono ricompresi gli argini, le opere per la riduzione delle portate (serbatoi di piena, casse di espansione, scolmatori e diversivi), le opere di controllo del trasporto solido (briglie di trattenuta, …) e le opere di difesa dall'erosione (protezioni di sponda, opere repellenti, rivestimenti, briglie e traverse). Tra le opere di consolidamento sono comprese l'esecuzione di pali, di palificate e muri di sostegno, di ancoraggi, di sistemi di drenaggio delle acque. Sono ricomprese tra le opere di difesa del suolo anche quelle realizzate con tecniche di ingegneria naturalistica, ovvero opere di ingegneria che utilizzano materiali costruttivi vivi (piante e parti di esse), da soli o in combinazione con materiali inerti. - CALCESTRUZZI: Fornitura di conglomerato cementizio preconfezionato a prestazione garantita in accordo alla UNI EN 206 e UNI 11104 conforme alle Norme Tecniche per le Costruzioni di cui al D.M. 14/01/2008, compreso il getto e la vibratura, il tutto per dare il titolo compiuto e finito a regola d'arte. Il calcestruzzo preconfezionato è prodotto in impianto dotato di un Sistema di Controllo della Produzione, effettuata in accordo a quanto contenuto nelle Linee Guida sul Calcestruzzo Preconfezionato (2003) certificato da un organismo terzo indipendente autorizzato e fornito franco cantiere in autobetoniera con sistema di pompaggio, da computare a parte con i costi aggiuntivi per il servizio di pompaggio, ad eccezione dei premiscelati forniti in sacchi. Il calcestruzzo realizzato in cantiere va prodotto in regime di controllo qualità per garantire il rispetto delle prescrizioni di progetto. Il costruttore prima dell'inizio dell'opera deve effettuare idonee prove preliminari di studio per ciascuna miscela omogenea di calcestruzzo da utilizzare.
getto in opera di calcestruzzo ordinario, classe di esposizione ambientale XD2, esposto a corrosione indotta dai cloruri (esclusa acqua di mare) per ambiente bagnato, raramente asciutto - classe di resistenza caratteristica C32/40 - consistenza S3
Prezzo a m³ € 123,35755
Codice analisi | Codice dettaglio | Voce/Articolo | Unita' di misura | Quantita' | Prezzo unitario | Importo
TOS19_16.B04.016.001 | TOS19_AT.N01.060.001 | Utensili e accessori per macchine movimento terra - Vibratore per calcestruzzo - 1 mese | ora | 0.07 | 1.875 | 0.13125
|  | Totale TOS19_AT |  |  |  | 0.13125
TOS19_16.B04.016.001 | TOS19_PR.P10.010.223 | Calcestruzzo preconfezionato ordinario con resistenza caratteristica C32/40, aggregato Dmax 32 mm - classe di esposizione ambientale XD2, consistenza S3 - rapporto a/c max 0,50 | m³ | 1 | 87.4 | 87.4
|  | Totale TOS19_PR |  |  |  | 87.4
TOS19_16.B04.016.001 | TOS19_RU.M10.001.002 | Operaio edile - Specializzato | ora | 0.18 | 28.76 | 5.1768
TOS19_16.B04.016.001 | TOS19_RU.M10.001.003 | Operaio edile - Qualificato | ora | 0.18 | 26.71 | 4.8078
|  | Totale TOS19_RU |  |  |  | 9.9846
|  | Totale Parziale (A) |  |  |  | 97.5159
|  | Spese generali (B) |  | 15% di (A) |  | 14.6274
|  | di cui per oneri sicurezza |  | 1% di (B) |  | 0.14627
|  | utile di impresa (C) |  | 10% di (A + B) |  | 11.2143
|  | Totale (A + B + C) |  |  |  | 123.3576
|  | Incidenza manodopera |  |  |  | 8,09%
TOS19_16.B04.016.002 | OPERE DI DIFESA DEL SUOLO: I prezzi sono relativi ad interventi strutturali finalizzati alla riduzione della pericolosità idraulica e della pericolosità geomorfologica, suddivisi in opere idrauliche e di consolidamento, con lavorazioni non effettuate nel demanio marittimo. Tra le opere idrauliche, sono ricompresi gli argini, le opere per la riduzione delle portate (serbatoi di piena, casse di espansione, scolmatori e diversivi), le opere di controllo del trasporto solido (briglie di trattenuta, …) e le opere di difesa dall'erosione (protezioni di sponda, opere repellenti, rivestimenti, briglie e traverse). Tra le opere di consolidamento sono comprese l'esecuzione di pali, di palificate e muri di sostegno, di ancoraggi, di sistemi di drenaggio delle acque. Sono ricomprese tra le opere di difesa del suolo anche quelle realizzate con tecniche di ingegneria naturalistica, ovvero opere di ingegneria che utilizzano materiali costruttivi vivi (piante e parti di esse), da soli o in combinazione con materiali inerti. - CALCESTRUZZI: Fornitura di conglomerato cementizio preconfezionato a prestazione garantita in accordo alla UNI EN 206 e UNI 11104 conforme alle Norme Tecniche per le Costruzioni di cui al D.M. 14/01/2008, compreso il getto e la vibratura, il tutto per dare il titolo compiuto e finito a regola d'arte. Il calcestruzzo preconfezionato è prodotto in impianto dotato di un Sistema di Controllo della Produzione, effettuata in accordo a quanto contenuto nelle Linee Guida sul Calcestruzzo Preconfezionato (2003) certificato da un organismo terzo indipendente autorizzato e fornito franco cantiere in autobetoniera con sistema di pompaggio, da computare a parte con i costi aggiuntivi per il servizio di pompaggio, ad eccezione dei premiscelati forniti in sacchi. Il calcestruzzo realizzato in cantiere va prodotto in regime di controllo qualità per garantire il rispetto delle prescrizioni di progetto. Il costruttore prima dell'inizio dell'opera deve effettuare idonee prove preliminari di studio per ciascuna miscela omogenea di calcestruzzo da utilizzare.
getto in opera di calcestruzzo ordinario, classe di esposizione ambientale XD2, esposto a corrosione indotta dai cloruri (esclusa acqua di mare) per ambiente bagnato, raramente asciutto - classe di resistenza caratteristica C32/40 - consistenza S4
Prezzo a m³ € 123,35755
Codice analisi | Codice dettaglio | Voce/Articolo | Unita' di misura | Quantita' | Prezzo unitario | Importo
TOS19_16.B04.016.002 | TOS19_AT.N01.060.001 | Utensili e accessori per macchine movimento terra - Vibratore per calcestruzzo - 1 mese | ora | 0.07 | 1.875 | 0.13125
|  | Totale TOS19_AT |  |  |  | 0.13125
TOS19_16.B04.016.002 | TOS19_PR.P10.010.224 | Calcestruzzo preconfezionato ordinario con resistenza caratteristica C32/40, aggregato Dmax 32 mm - classe di esposizione ambientale XD2, consistenza S4 - rapporto a/c max 0,50 | m³ | 1 | 87.4 | 87.4
|  | Totale TOS19_PR |  |  |  | 87.4
TOS19_16.B04.016.002 | TOS19_RU.M10.001.002 | Operaio edile - Specializzato | ora | 0.18 | 28.76 | 5.1768
TOS19_16.B04.016.002 | TOS19_RU.M10.001.003 | Operaio edile - Qualificato | ora | 0.18 | 26.71 | 4.8078
|  | Totale TOS19_RU |  |  |  | 9.9846
|  | Totale Parziale (A) |  |  |  | 97.5159
|  | Spese generali (B) |  | 15% di (A) |  | 14.6274
|  | di cui per oneri sicurezza |  | 1% di (B) |  | 0.14627
|  | utile di impresa (C) |  | 10% di (A + B) |  | 11.2143
|  | Totale (A + B + C) |  |  |  | 123.3576
|  | Incidenza manodopera |  |  |  | 8,09%
TOS19_16.B04.016.003 | OPERE DI DIFESA DEL SUOLO: I prezzi sono relativi ad interventi strutturali finalizzati alla riduzione della pericolosità idraulica e della pericolosità geomorfologica, suddivisi in opere idrauliche e di consolidamento, con lavorazioni non effettuate nel demanio marittimo. Tra le opere idrauliche, sono ricompresi gli argini, le opere per la riduzione delle portate (serbatoi di piena, casse di espansione, scolmatori e diversivi), le opere di controllo del trasporto solido (briglie di trattenuta, …) e le opere di difesa dall'erosione (protezioni di sponda, opere repellenti, rivestimenti, briglie e traverse). Tra le opere di consolidamento sono comprese l'esecuzione di pali, di palificate e muri di sostegno, di ancoraggi, di sistemi di drenaggio delle acque. Sono ricomprese tra le opere di difesa del suolo anche quelle realizzate con tecniche di ingegneria naturalistica, ovvero opere di ingegneria che utilizzano materiali costruttivi vivi (piante e parti di esse), da soli o in combinazione con materiali inerti. - CALCESTRUZZI: Fornitura di conglomerato cementizio preconfezionato a prestazione garantita in accordo alla UNI EN 206 e UNI 11104 conforme alle Norme Tecniche per le Costruzioni di cui al D.M. 14/01/2008, compreso il getto e la vibratura, il tutto per dare il titolo compiuto e finito a regola d'arte. Il calcestruzzo preconfezionato è prodotto in impianto dotato di un Sistema di Controllo della Produzione, effettuata in accordo a quanto contenuto nelle Linee Guida sul Calcestruzzo Preconfezionato (2003) certificato da un organismo terzo indipendente autorizzato e fornito franco cantiere in autobetoniera con sistema di pompaggio, da computare a parte con i costi aggiuntivi per il servizio di pompaggio, ad eccezione dei premiscelati forniti in sacchi. Il calcestruzzo realizzato in cantiere va prodotto in regime di controllo qualità per garantire il rispetto delle prescrizioni di progetto. Il costruttore prima dell'inizio dell'opera deve effettuare idonee prove preliminari di studio per ciascuna miscela omogenea di calcestruzzo da utilizzare.
getto in opera di calcestruzzo ordinario, classe di esposizione ambientale XD2, esposto a corrosione indotta dai cloruri (esclusa acqua di mare) per ambiente bagnato, raramente asciutto - classe di resistenza caratteristica C32/40– consistenza S5
Prezzo a m³ € 123,35755
Codice analisi | Codice dettaglio | Voce/Articolo | Unita' di misura | Quantita' | Prezzo unitario | Importo
TOS19_16.B04.016.003 | TOS19_AT.N01.060.001 | Utensili e accessori per macchine movimento terra - Vibratore per calcestruzzo - 1 mese | ora | 0.07 | 1.875 | 0.13125
|  | Totale TOS19_AT |  |  |  | 0.13125
TOS19_16.B04.016.003 | TOS19_PR.P10.010.225 | Calcestruzzo preconfezionato ordinario con resistenza caratteristica C32/40, aggregato Dmax 32 mm - classe di esposizione ambientale XD2, consistenza S5 - rapporto a/c max 0,50 | m³ | 1 | 87.4 | 87.4
|  | Totale TOS19_PR |  |  |  | 87.4
TOS19_16.B04.016.003 | TOS19_RU.M10.001.002 | Operaio edile - Specializzato | ora | 0.18 | 28.76 | 5.1768
TOS19_16.B04.016.003 | TOS19_RU.M10.001.003 | Operaio edile - Qualificato | ora | 0.18 | 26.71 | 4.8078
|  | Totale TOS19_RU |  |  |  | 9.9846
|  | Totale Parziale (A) |  |  |  | 97.5159
|  | Spese generali (B) |  | 15% di (A) |  | 14.6274
|  | di cui per oneri sicurezza |  | 1% di (B) |  | 0.14627
|  | utile di impresa (C) |  | 10% di (A + B) |  | 11.2143
|  | Totale (A + B + C) |  |  |  | 123.3576
|  | Incidenza manodopera |  |  |  | 8,09%
TOS19_16.B04.017.001 | OPERE DI DIFESA DEL SUOLO: I prezzi sono relativi ad interventi strutturali finalizzati alla riduzione della pericolosità idraulica e della pericolosità geomorfologica, suddivisi in opere idrauliche e di consolidamento, con lavorazioni non effettuate nel demanio marittimo. Tra le opere idrauliche, sono ricompresi gli argini, le opere per la riduzione delle portate (serbatoi di piena, casse di espansione, scolmatori e diversivi), le opere di controllo del trasporto solido (briglie di trattenuta, …) e le opere di difesa dall'erosione (protezioni di sponda, opere repellenti, rivestimenti, briglie e traverse). Tra le opere di consolidamento sono comprese l'esecuzione di pali, di palificate e muri di sostegno, di ancoraggi, di sistemi di drenaggio delle acque. Sono ricomprese tra le opere di difesa del suolo anche quelle realizzate con tecniche di ingegneria naturalistica, ovvero opere di ingegneria che utilizzano materiali costruttivi vivi (piante e parti di esse), da soli o in combinazione con materiali inerti. - CALCESTRUZZI: Fornitura di conglomerato cementizio preconfezionato a prestazione garantita in accordo alla UNI EN 206 e UNI 11104 conforme alle Norme Tecniche per le Costruzioni di cui al D.M. 14/01/2008, compreso il getto e la vibratura, il tutto per dare il titolo compiuto e finito a regola d'arte. Il calcestruzzo preconfezionato è prodotto in impianto dotato di un Sistema di Controllo della Produzione, effettuata in accordo a quanto contenuto nelle Linee Guida sul Calcestruzzo Preconfezionato (2003) certificato da un organismo terzo indipendente autorizzato e fornito franco cantiere in autobetoniera con sistema di pompaggio, da computare a parte con i costi aggiuntivi per il servizio di pompaggio, ad eccezione dei premiscelati forniti in sacchi. Il calcestruzzo realizzato in cantiere va prodotto in regime di controllo qualità per garantire il rispetto delle prescrizioni di progetto. Il costruttore prima dell'inizio dell'opera deve effettuare idonee prove preliminari di studio per ciascuna miscela omogenea di calcestruzzo da utilizzare.
getto in opera di calcestruzzo ordinario, classe di esposizione ambientale XD3, esposto a corrosione indotta dai cloruri (esclusa acqua di mare) per ambiente ciclicamente asciutto e bagnato - classe di resistenza caratteristica C35/45 - consistenza S3
Prezzo a m³ € 131,76980
Codice analisi | Codice dettaglio | Voce/Articolo | Unita' di misura | Quantita' | Prezzo unitario | Importo
TOS19_16.B04.017.001 | TOS19_AT.N01.060.001 | Utensili e accessori per macchine movimento terra - Vibratore per calcestruzzo - 1 mese | ora | 0.07 | 1.875 | 0.13125
|  | Totale TOS19_AT |  |  |  | 0.13125
TOS19_16.B04.017.001 | TOS19_PR.P10.011.233 | Calcestruzzo preconfezionato ordinario con resistenza caratteristica C35/45, aggregato Dmax 32 mm - classe di esposizione ambientale XD3, consistenza S3 - rapporto a/c max 0,45 | m³ | 1 | 94.05 | 94.05
|  | Totale TOS19_PR |  |  |  | 94.05
TOS19_16.B04.017.001 | TOS19_RU.M10.001.002 | Operaio edile - Specializzato | ora | 0.18 | 28.76 | 5.1768
TOS19_16.B04.017.001 | TOS19_RU.M10.001.003 | Operaio edile - Qualificato | ora | 0.18 | 26.71 | 4.8078
|  | Totale TOS19_RU |  |  |  | 9.9846
|  | Totale Parziale (A) |  |  |  | 104.1659
|  | Spese generali (B) |  | 15% di (A) |  | 15.6249
|  | di cui per oneri sicurezza |  | 1% di (B) |  | 0.15625
|  | utile di impresa (C) |  | 10% di (A + B) |  | 11.9791
|  | Totale (A + B + C) |  |  |  | 131.7698
|  | Incidenza manodopera |  |  |  | 7,58%
TOS19_16.B04.017.002 | OPERE DI DIFESA DEL SUOLO: I prezzi sono relativi ad interventi strutturali finalizzati alla riduzione della pericolosità idraulica e della pericolosità geomorfologica, suddivisi in opere idrauliche e di consolidamento, con lavorazioni non effettuate nel demanio marittimo. Tra le opere idrauliche, sono ricompresi gli argini, le opere per la riduzione delle portate (serbatoi di piena, casse di espansione, scolmatori e diversivi), le opere di controllo del trasporto solido (briglie di trattenuta, …) e le opere di difesa dall'erosione (protezioni di sponda, opere repellenti, rivestimenti, briglie e traverse). Tra le opere di consolidamento sono comprese l'esecuzione di pali, di palificate e muri di sostegno, di ancoraggi, di sistemi di drenaggio delle acque. Sono ricomprese tra le opere di difesa del suolo anche quelle realizzate con tecniche di ingegneria naturalistica, ovvero opere di ingegneria che utilizzano materiali costruttivi vivi (piante e parti di esse), da soli o in combinazione con materiali inerti. - CALCESTRUZZI: Fornitura di conglomerato cementizio preconfezionato a prestazione garantita in accordo alla UNI EN 206 e UNI 11104 conforme alle Norme Tecniche per le Costruzioni di cui al D.M. 14/01/2008, compreso il getto e la vibratura, il tutto per dare il titolo compiuto e finito a regola d'arte. Il calcestruzzo preconfezionato è prodotto in impianto dotato di un Sistema di Controllo della Produzione, effettuata in accordo a quanto contenuto nelle Linee Guida sul Calcestruzzo Preconfezionato (2003) certificato da un organismo terzo indipendente autorizzato e fornito franco cantiere in autobetoniera con sistema di pompaggio, da computare a parte con i costi aggiuntivi per il servizio di pompaggio, ad eccezione dei premiscelati forniti in sacchi. Il calcestruzzo realizzato in cantiere va prodotto in regime di controllo qualità per garantire il rispetto delle prescrizioni di progetto. Il costruttore prima dell'inizio dell'opera deve effettuare idonee prove preliminari di studio per ciascuna miscela omogenea di calcestruzzo da utilizzare.
getto in opera di calcestruzzo ordinario, classe di esposizione ambientale XD3, esposto a corrosione indotta dai cloruri (esclusa acqua di mare) per ambiente ciclicamente asciutto e bagnato - classe di resistenza caratteristica C35/45 - consistenza S4
Prezzo a m³ € 131,76980
Codice analisi | Codice dettaglio | Voce/Articolo | Unita' di misura | Quantita' | Prezzo unitario | Importo
TOS19_16.B04.017.002 | TOS19_AT.N01.060.001 | Utensili e accessori per macchine movimento terra - Vibratore per calcestruzzo - 1 mese | ora | 0.07 | 1.875 | 0.13125
|  | Totale TOS19_AT |  |  |  | 0.13125
TOS19_16.B04.017.002 | TOS19_PR.P10.011.234 | Calcestruzzo preconfezionato ordinario con resistenza caratteristica C35/45, aggregato Dmax 32 mm - classe di esposizione ambientale XD3, consistenza S4 - rapporto a/c max 0,45 | m³ | 1 | 94.05 | 94.05
|  | Totale TOS19_PR |  |  |  | 94.05
TOS19_16.B04.017.002 | TOS19_RU.M10.001.002 | Operaio edile - Specializzato | ora | 0.18 | 28.76 | 5.1768
TOS19_16.B04.017.002 | TOS19_RU.M10.001.003 | Operaio edile - Qualificato | ora | 0.18 | 26.71 | 4.8078
|  | Totale TOS19_RU |  |  |  | 9.9846
|  | Totale Parziale (A) |  |  |  | 104.1659
|  | Spese generali (B) |  | 15% di (A) |  | 15.6249
|  | di cui per oneri sicurezza |  | 1% di (B) |  | 0.15625
|  | utile di impresa (C) |  | 10% di (A + B) |  | 11.9791
|  | Totale (A + B + C) |  |  |  | 131.7698
|  | Incidenza manodopera |  |  |  | 7,58%
TOS19_16.B04.017.003 | OPERE DI DIFESA DEL SUOLO: I prezzi sono relativi ad interventi strutturali finalizzati alla riduzione della pericolosità idraulica e della pericolosità geomorfologica, suddivisi in opere idrauliche e di consolidamento, con lavorazioni non effettuate nel demanio marittimo. Tra le opere idrauliche, sono ricompresi gli argini, le opere per la riduzione delle portate (serbatoi di piena, casse di espansione, scolmatori e diversivi), le opere di controllo del trasporto solido (briglie di trattenuta, …) e le opere di difesa dall'erosione (protezioni di sponda, opere repellenti, rivestimenti, briglie e traverse). Tra le opere di consolidamento sono comprese l'esecuzione di pali, di palificate e muri di sostegno, di ancoraggi, di sistemi di drenaggio delle acque. Sono ricomprese tra le opere di difesa del suolo anche quelle realizzate con tecniche di ingegneria naturalistica, ovvero opere di ingegneria che utilizzano materiali costruttivi vivi (piante e parti di esse), da soli o in combinazione con materiali inerti. - CALCESTRUZZI: Fornitura di conglomerato cementizio preconfezionato a prestazione garantita in accordo alla UNI EN 206 e UNI 11104 conforme alle Norme Tecniche per le Costruzioni di cui al D.M. 14/01/2008, compreso il getto e la vibratura, il tutto per dare il titolo compiuto e finito a regola d'arte. Il calcestruzzo preconfezionato è prodotto in impianto dotato di un Sistema di Controllo della Produzione, effettuata in accordo a quanto contenuto nelle Linee Guida sul Calcestruzzo Preconfezionato (2003) certificato da un organismo terzo indipendente autorizzato e fornito franco cantiere in autobetoniera con sistema di pompaggio, da computare a parte con i costi aggiuntivi per il servizio di pompaggio, ad eccezione dei premiscelati forniti in sacchi. Il calcestruzzo realizzato in cantiere va prodotto in regime di controllo qualità per garantire il rispetto delle prescrizioni di progetto. Il costruttore prima dell'inizio dell'opera deve effettuare idonee prove preliminari di studio per ciascuna miscela omogenea di calcestruzzo da utilizzare.
getto in opera di calcestruzzo ordinario, classe di esposizione ambientale XD3, esposto a corrosione indotta dai cloruri (esclusa acqua di mare) per ambiente ciclicamente asciutto e bagnato - classe di resistenza caratteristica C35/45– consistenza S5
Prezzo a m³ € 131,76980
Codice analisi | Codice dettaglio | Voce/Articolo | Unita' di misura | Quantita' | Prezzo unitario | Importo
TOS19_16.B04.017.003 | TOS19_AT.N01.060.001 | Utensili e accessori per macchine movimento terra - Vibratore per calcestruzzo - 1 mese | ora | 0.07 | 1.875 | 0.13125
|  | Totale TOS19_AT |  |  |  | 0.13125
TOS19_16.B04.017.003 | TOS19_PR.P10.011.235 | Calcestruzzo preconfezionato ordinario con resistenza caratteristica C35/45, aggregato Dmax 32 mm - classe di esposizione ambientale XD3, consistenza S5 - rapporto a/c max 0,45 | m³ | 1 | 94.05 | 94.05
|  | Totale TOS19_PR |  |  |  | 94.05
TOS19_16.B04.017.003 | TOS19_RU.M10.001.002 | Operaio edile - Specializzato | ora | 0.18 | 28.76 | 5.1768
TOS19_16.B04.017.003 | TOS19_RU.M10.001.003 | Operaio edile - Qualificato | ora | 0.18 | 26.71 | 4.8078
|  | Totale TOS19_RU |  |  |  | 9.9846
|  | Totale Parziale (A) |  |  |  | 104.1659
|  | Spese generali (B) |  | 15% di (A) |  | 15.6249
|  | di cui per oneri sicurezza |  | 1% di (B) |  | 0.15625
|  | utile di impresa (C) |  | 10% di (A + B) |  | 11.9791
|  | Totale (A + B + C) |  |  |  | 131.7698
|  | Incidenza manodopera |  |  |  | 7,58%
TOS19_16.B04.018.001 | OPERE DI DIFESA DEL SUOLO: I prezzi sono relativi ad interventi strutturali finalizzati alla riduzione della pericolosità idraulica e della pericolosità geomorfologica, suddivisi in opere idrauliche e di consolidamento, con lavorazioni non effettuate nel demanio marittimo. Tra le opere idrauliche, sono ricompresi gli argini, le opere per la riduzione delle portate (serbatoi di piena, casse di espansione, scolmatori e diversivi), le opere di controllo del trasporto solido (briglie di trattenuta, …) e le opere di difesa dall'erosione (protezioni di sponda, opere repellenti, rivestimenti, briglie e traverse). Tra le opere di consolidamento sono comprese l'esecuzione di pali, di palificate e muri di sostegno, di ancoraggi, di sistemi di drenaggio delle acque. Sono ricomprese tra le opere di difesa del suolo anche quelle realizzate con tecniche di ingegneria naturalistica, ovvero opere di ingegneria che utilizzano materiali costruttivi vivi (piante e parti di esse), da soli o in combinazione con materiali inerti. - CALCESTRUZZI: Fornitura di conglomerato cementizio preconfezionato a prestazione garantita in accordo alla UNI EN 206 e UNI 11104 conforme alle Norme Tecniche per le Costruzioni di cui al D.M. 14/01/2008, compreso il getto e la vibratura, il tutto per dare il titolo compiuto e finito a regola d'arte. Il calcestruzzo preconfezionato è prodotto in impianto dotato di un Sistema di Controllo della Produzione, effettuata in accordo a quanto contenuto nelle Linee Guida sul Calcestruzzo Preconfezionato (2003) certificato da un organismo terzo indipendente autorizzato e fornito franco cantiere in autobetoniera con sistema di pompaggio, da computare a parte con i costi aggiuntivi per il servizio di pompaggio, ad eccezione dei premiscelati forniti in sacchi. Il calcestruzzo realizzato in cantiere va prodotto in regime di controllo qualità per garantire il rispetto delle prescrizioni di progetto. Il costruttore prima dell'inizio dell'opera deve effettuare idonee prove preliminari di studio per ciascuna miscela omogenea di calcestruzzo da utilizzare.
getto in opera di calcestruzzo ordinario, classe di esposizione ambientale XS1, esposto a corrosione indotta dai cloruri presenti nell'acqua di mare per ambiente esposto alla salsedine marina ma non in contatto diretto con l'acqua di mare - classe di resistenza caratteristica C32/40 - consistenza S3
Prezzo a m³ € 123,35755
Codice analisi | Codice dettaglio | Voce/Articolo | Unita' di misura | Quantita' | Prezzo unitario | Importo
TOS19_16.B04.018.001 | TOS19_AT.N01.060.001 | Utensili e accessori per macchine movimento terra - Vibratore per calcestruzzo - 1 mese | ora | 0.07 | 1.875 | 0.13125
|  | Totale TOS19_AT |  |  |  | 0.13125
TOS19_16.B04.018.001 | TOS19_PR.P10.010.313 | Calcestruzzo preconfezionato ordinario con resistenza caratteristica C32/40, aggregato Dmax 32 mm - classe di esposizione ambientale XS1, consistenza S3 - rapporto a/c max 0,50 | m³ | 1 | 87.4 | 87.4
|  | Totale TOS19_PR |  |  |  | 87.4
TOS19_16.B04.018.001 | TOS19_RU.M10.001.002 | Operaio edile - Specializzato | ora | 0.18 | 28.76 | 5.1768
TOS19_16.B04.018.001 | TOS19_RU.M10.001.003 | Operaio edile - Qualificato | ora | 0.18 | 26.71 | 4.8078
|  | Totale TOS19_RU |  |  |  | 9.9846
|  | Totale Parziale (A) |  |  |  | 97.5159
|  | Spese generali (B) |  | 15% di (A) |  | 14.6274
|  | di cui per oneri sicurezza |  | 1% di (B) |  | 0.14627
|  | utile di impresa (C) |  | 10% di (A + B) |  | 11.2143
|  | Totale (A + B + C) |  |  |  | 123.3576
|  | Incidenza manodopera |  |  |  | 8,09%
TOS19_16.B04.018.002 | OPERE DI DIFESA DEL SUOLO: I prezzi sono relativi ad interventi strutturali finalizzati alla riduzione della pericolosità idraulica e della pericolosità geomorfologica, suddivisi in opere idrauliche e di consolidamento, con lavorazioni non effettuate nel demanio marittimo. Tra le opere idrauliche, sono ricompresi gli argini, le opere per la riduzione delle portate (serbatoi di piena, casse di espansione, scolmatori e diversivi), le opere di controllo del trasporto solido (briglie di trattenuta, …) e le opere di difesa dall'erosione (protezioni di sponda, opere repellenti, rivestimenti, briglie e traverse). Tra le opere di consolidamento sono comprese l'esecuzione di pali, di palificate e muri di sostegno, di ancoraggi, di sistemi di drenaggio delle acque. Sono ricomprese tra le opere di difesa del suolo anche quelle realizzate con tecniche di ingegneria naturalistica, ovvero opere di ingegneria che utilizzano materiali costruttivi vivi (piante e parti di esse), da soli o in combinazione con materiali inerti. - CALCESTRUZZI: Fornitura di conglomerato cementizio preconfezionato a prestazione garantita in accordo alla UNI EN 206 e UNI 11104 conforme alle Norme Tecniche per le Costruzioni di cui al D.M. 14/01/2008, compreso il getto e la vibratura, il tutto per dare il titolo compiuto e finito a regola d'arte. Il calcestruzzo preconfezionato è prodotto in impianto dotato di un Sistema di Controllo della Produzione, effettuata in accordo a quanto contenuto nelle Linee Guida sul Calcestruzzo Preconfezionato (2003) certificato da un organismo terzo indipendente autorizzato e fornito franco cantiere in autobetoniera con sistema di pompaggio, da computare a parte con i costi aggiuntivi per il servizio di pompaggio, ad eccezione dei premiscelati forniti in sacchi. Il calcestruzzo realizzato in cantiere va prodotto in regime di controllo qualità per garantire il rispetto delle prescrizioni di progetto. Il costruttore prima dell'inizio dell'opera deve effettuare idonee prove preliminari di studio per ciascuna miscela omogenea di calcestruzzo da utilizzare.
getto in opera di calcestruzzo ordinario, classe di esposizione ambientale XS1, esposto a corrosione indotta dai cloruri presenti nell'acqua di mare per ambiente esposto alla salsedine marina ma non in contatto diretto con l'acqua di mare - classe di resistenza caratteristica C32/40 - consistenza S4
Prezzo a m³ € 123,35755
Codice analisi | Codice dettaglio | Voce/Articolo | Unita' di misura | Quantita' | Prezzo unitario | Importo
TOS19_16.B04.018.002 | TOS19_AT.N01.060.001 | Utensili e accessori per macchine movimento terra - Vibratore per calcestruzzo - 1 mese | ora | 0.07 | 1.875 | 0.13125
|  | Totale TOS19_AT |  |  |  | 0.13125
TOS19_16.B04.018.002 | TOS19_PR.P10.010.314 | Calcestruzzo preconfezionato ordinario con resistenza caratteristica C32/40, aggregato Dmax 32 mm - classe di esposizione ambientale XS1, consistenza S4 - rapporto a/c max 0,50 | m³ | 1 | 87.4 | 87.4
|  | Totale TOS19_PR |  |  |  | 87.4
TOS19_16.B04.018.002 | TOS19_RU.M10.001.002 | Operaio edile - Specializzato | ora | 0.18 | 28.76 | 5.1768
TOS19_16.B04.018.002 | TOS19_RU.M10.001.003 | Operaio edile - Qualificato | ora | 0.18 | 26.71 | 4.8078
|  | Totale TOS19_RU |  |  |  | 9.9846
|  | Totale Parziale (A) |  |  |  | 97.5159
|  | Spese generali (B) |  | 15% di (A) |  | 14.6274
|  | di cui per oneri sicurezza |  | 1% di (B) |  | 0.14627
|  | utile di impresa (C) |  | 10% di (A + B) |  | 11.2143
|  | Totale (A + B + C) |  |  |  | 123.3576
|  | Incidenza manodopera |  |  |  | 8,09%
TOS19_16.B04.018.003 | OPERE DI DIFESA DEL SUOLO: I prezzi sono relativi ad interventi strutturali finalizzati alla riduzione della pericolosità idraulica e della pericolosità geomorfologica, suddivisi in opere idrauliche e di consolidamento, con lavorazioni non effettuate nel demanio marittimo. Tra le opere idrauliche, sono ricompresi gli argini, le opere per la riduzione delle portate (serbatoi di piena, casse di espansione, scolmatori e diversivi), le opere di controllo del trasporto solido (briglie di trattenuta, …) e le opere di difesa dall'erosione (protezioni di sponda, opere repellenti, rivestimenti, briglie e traverse). Tra le opere di consolidamento sono comprese l'esecuzione di pali, di palificate e muri di sostegno, di ancoraggi, di sistemi di drenaggio delle acque. Sono ricomprese tra le opere di difesa del suolo anche quelle realizzate con tecniche di ingegneria naturalistica, ovvero opere di ingegneria che utilizzano materiali costruttivi vivi (piante e parti di esse), da soli o in combinazione con materiali inerti. - CALCESTRUZZI: Fornitura di conglomerato cementizio preconfezionato a prestazione garantita in accordo alla UNI EN 206 e UNI 11104 conforme alle Norme Tecniche per le Costruzioni di cui al D.M. 14/01/2008, compreso il getto e la vibratura, il tutto per dare il titolo compiuto e finito a regola d'arte. Il calcestruzzo preconfezionato è prodotto in impianto dotato di un Sistema di Controllo della Produzione, effettuata in accordo a quanto contenuto nelle Linee Guida sul Calcestruzzo Preconfezionato (2003) certificato da un organismo terzo indipendente autorizzato e fornito franco cantiere in autobetoniera con sistema di pompaggio, da computare a parte con i costi aggiuntivi per il servizio di pompaggio, ad eccezione dei premiscelati forniti in sacchi. Il calcestruzzo realizzato in cantiere va prodotto in regime di controllo qualità per garantire il rispetto delle prescrizioni di progetto. Il costruttore prima dell'inizio dell'opera deve effettuare idonee prove preliminari di studio per ciascuna miscela omogenea di calcestruzzo da utilizzare.
getto in opera di calcestruzzo ordinario, classe di esposizione ambientale XS1, esposto a corrosione indotta dai cloruri presenti nell'acqua di mare per ambiente esposto alla salsedine marina ma non in contatto diretto con l'acqua di mare - classe di resistenza caratteristica C32/40– consistenza S5
Prezzo a m³ € 123,35755
Codice analisi | Codice dettaglio | Voce/Articolo | Unita' di misura | Quantita' | Prezzo unitario | Importo
TOS19_16.B04.018.003 | TOS19_AT.N01.060.001 | Utensili e accessori per macchine movimento terra - Vibratore per calcestruzzo - 1 mese | ora | 0.07 | 1.875 | 0.13125
|  | Totale TOS19_AT |  |  |  | 0.13125
TOS19_16.B04.018.003 | TOS19_PR.P10.010.315 | Calcestruzzo preconfezionato ordinario con resistenza caratteristica C32/40, aggregato Dmax 32 mm - classe di esposizione ambientale XS1, consistenza S5 - rapporto a/c max 0,50 | m³ | 1 | 87.4 | 87.4
|  | Totale TOS19_PR |  |  |  | 87.4
TOS19_16.B04.018.003 | TOS19_RU.M10.001.002 | Operaio edile - Specializzato | ora | 0.18 | 28.76 | 5.1768
TOS19_16.B04.018.003 | TOS19_RU.M10.001.003 | Operaio edile - Qualificato | ora | 0.18 | 26.71 | 4.8078
|  | Totale TOS19_RU |  |  |  | 9.9846
|  | Totale Parziale (A) |  |  |  | 97.5159
|  | Spese generali (B) |  | 15% di (A) |  | 14.6274
|  | di cui per oneri sicurezza |  | 1% di (B) |  | 0.14627
|  | utile di impresa (C) |  | 10% di (A + B) |  | 11.2143
|  | Totale (A + B + C) |  |  |  | 123.3576
|  | Incidenza manodopera |  |  |  | 8,09%
TOS19_16.B04.019.001 | OPERE DI DIFESA DEL SUOLO: I prezzi sono relativi ad interventi strutturali finalizzati alla riduzione della pericolosità idraulica e della pericolosità geomorfologica, suddivisi in opere idrauliche e di consolidamento, con lavorazioni non effettuate nel demanio marittimo. Tra le opere idrauliche, sono ricompresi gli argini, le opere per la riduzione delle portate (serbatoi di piena, casse di espansione, scolmatori e diversivi), le opere di controllo del trasporto solido (briglie di trattenuta, …) e le opere di difesa dall'erosione (protezioni di sponda, opere repellenti, rivestimenti, briglie e traverse). Tra le opere di consolidamento sono comprese l'esecuzione di pali, di palificate e muri di sostegno, di ancoraggi, di sistemi di drenaggio delle acque. Sono ricomprese tra le opere di difesa del suolo anche quelle realizzate con tecniche di ingegneria naturalistica, ovvero opere di ingegneria che utilizzano materiali costruttivi vivi (piante e parti di esse), da soli o in combinazione con materiali inerti. - CALCESTRUZZI: Fornitura di conglomerato cementizio preconfezionato a prestazione garantita in accordo alla UNI EN 206 e UNI 11104 conforme alle Norme Tecniche per le Costruzioni di cui al D.M. 14/01/2008, compreso il getto e la vibratura, il tutto per dare il titolo compiuto e finito a regola d'arte. Il calcestruzzo preconfezionato è prodotto in impianto dotato di un Sistema di Controllo della Produzione, effettuata in accordo a quanto contenuto nelle Linee Guida sul Calcestruzzo Preconfezionato (2003) certificato da un organismo terzo indipendente autorizzato e fornito franco cantiere in autobetoniera con sistema di pompaggio, da computare a parte con i costi aggiuntivi per il servizio di pompaggio, ad eccezione dei premiscelati forniti in sacchi. Il calcestruzzo realizzato in cantiere va prodotto in regime di controllo qualità per garantire il rispetto delle prescrizioni di progetto. Il costruttore prima dell'inizio dell'opera deve effettuare idonee prove preliminari di studio per ciascuna miscela omogenea di calcestruzzo da utilizzare.
getto in opera di calcestruzzo ordinario, classe di esposizione ambientale XS2, esposto a corrosione indotta dai cloruri presenti nell'acqua di mare per ambiente permanentemente sommerso, oppure zone esposte agli spruzzi ed alle maree - classe di resistenza caratteristica C35/45 - consistenza S3
Prezzo a m³ € 129,96718
Codice analisi | Codice dettaglio | Voce/Articolo | Unita' di misura | Quantita' | Prezzo unitario | Importo
TOS19_16.B04.019.001 | TOS19_AT.N01.060.001 | Utensili e accessori per macchine movimento terra - Vibratore per calcestruzzo - 1 mese | ora | 0.07 | 1.875 | 0.13125
|  | Totale TOS19_AT |  |  |  | 0.13125
TOS19_16.B04.019.001 | TOS19_PR.P10.011.323 | Calcestruzzo preconfezionato ordinario con resistenza caratteristica C35/45, aggregato Dmax 32 mm - classe di esposizione ambientale XS2, consistenza S3 - rapporto a/c max 0,45 | m³ | 1 | 92.625 | 92.625
|  | Totale TOS19_PR |  |  |  | 92.625
TOS19_16.B04.019.001 | TOS19_RU.M10.001.002 | Operaio edile - Specializzato | ora | 0.18 | 28.76 | 5.1768
TOS19_16.B04.019.001 | TOS19_RU.M10.001.003 | Operaio edile - Qualificato | ora | 0.18 | 26.71 | 4.8078
|  | Totale TOS19_RU |  |  |  | 9.9846
|  | Totale Parziale (A) |  |  |  | 102.7408
|  | Spese generali (B) |  | 15% di (A) |  | 15.4111
|  | di cui per oneri sicurezza |  | 1% di (B) |  | 0.15411
|  | utile di impresa (C) |  | 10% di (A + B) |  | 11.8152
|  | Totale (A + B + C) |  |  |  | 129.9672
|  | Incidenza manodopera |  |  |  | 7,68%
TOS19_16.B04.019.002 | OPERE DI DIFESA DEL SUOLO: I prezzi sono relativi ad interventi strutturali finalizzati alla riduzione della pericolosità idraulica e della pericolosità geomorfologica, suddivisi in opere idrauliche e di consolidamento, con lavorazioni non effettuate nel demanio marittimo. Tra le opere idrauliche, sono ricompresi gli argini, le opere per la riduzione delle portate (serbatoi di piena, casse di espansione, scolmatori e diversivi), le opere di controllo del trasporto solido (briglie di trattenuta, …) e le opere di difesa dall'erosione (protezioni di sponda, opere repellenti, rivestimenti, briglie e traverse). Tra le opere di consolidamento sono comprese l'esecuzione di pali, di palificate e muri di sostegno, di ancoraggi, di sistemi di drenaggio delle acque. Sono ricomprese tra le opere di difesa del suolo anche quelle realizzate con tecniche di ingegneria naturalistica, ovvero opere di ingegneria che utilizzano materiali costruttivi vivi (piante e parti di esse), da soli o in combinazione con materiali inerti. - CALCESTRUZZI: Fornitura di conglomerato cementizio preconfezionato a prestazione garantita in accordo alla UNI EN 206 e UNI 11104 conforme alle Norme Tecniche per le Costruzioni di cui al D.M. 14/01/2008, compreso il getto e la vibratura, il tutto per dare il titolo compiuto e finito a regola d'arte. Il calcestruzzo preconfezionato è prodotto in impianto dotato di un Sistema di Controllo della Produzione, effettuata in accordo a quanto contenuto nelle Linee Guida sul Calcestruzzo Preconfezionato (2003) certificato da un organismo terzo indipendente autorizzato e fornito franco cantiere in autobetoniera con sistema di pompaggio, da computare a parte con i costi aggiuntivi per il servizio di pompaggio, ad eccezione dei premiscelati forniti in sacchi. Il calcestruzzo realizzato in cantiere va prodotto in regime di controllo qualità per garantire il rispetto delle prescrizioni di progetto. Il costruttore prima dell'inizio dell'opera deve effettuare idonee prove preliminari di studio per ciascuna miscela omogenea di calcestruzzo da utilizzare.
getto in opera di calcestruzzo ordinario, classe di esposizione ambientale XS2, esposto a corrosione indotta dai cloruri presenti nell'acqua di mare per ambiente permanentemente sommerso, oppure zone esposte agli spruzzi ed alle maree - classe di resistenza caratteristica C35/45 - consistenza S4
Prezzo a m³ € 129,96718
Codice analisi | Codice dettaglio | Voce/Articolo | Unita' di misura | Quantita' | Prezzo unitario | Importo
TOS19_16.B04.019.002 | TOS19_AT.N01.060.001 | Utensili e accessori per macchine movimento terra - Vibratore per calcestruzzo - 1 mese | ora | 0.07 | 1.875 | 0.13125
|  | Totale TOS19_AT |  |  |  | 0.13125
TOS19_16.B04.019.002 | TOS19_PR.P10.011.324 | Calcestruzzo preconfezionato ordinario con resistenza caratteristica C35/45, aggregato Dmax 32 mm - classe di esposizione ambientale XS2, consistenza S4 - rapporto a/c max 0,45 | m³ | 1 | 92.625 | 92.625
|  | Totale TOS19_PR |  |  |  | 92.625
TOS19_16.B04.019.002 | TOS19_RU.M10.001.002 | Operaio edile - Specializzato | ora | 0.18 | 28.76 | 5.1768
TOS19_16.B04.019.002 | TOS19_RU.M10.001.003 | Operaio edile - Qualificato | ora | 0.18 | 26.71 | 4.8078
|  | Totale TOS19_RU |  |  |  | 9.9846
|  | Totale Parziale (A) |  |  |  | 102.7408
|  | Spese generali (B) |  | 15% di (A) |  | 15.4111
|  | di cui per oneri sicurezza |  | 1% di (B) |  | 0.15411
|  | utile di impresa (C) |  | 10% di (A + B) |  | 11.8152
|  | Totale (A + B + C) |  |  |  | 129.9672
|  | Incidenza manodopera |  |  |  | 7,68%
TOS19_16.B04.019.003 | OPERE DI DIFESA DEL SUOLO: I prezzi sono relativi ad interventi strutturali finalizzati alla riduzione della pericolosità idraulica e della pericolosità geomorfologica, suddivisi in opere idrauliche e di consolidamento, con lavorazioni non effettuate nel demanio marittimo. Tra le opere idrauliche, sono ricompresi gli argini, le opere per la riduzione delle portate (serbatoi di piena, casse di espansione, scolmatori e diversivi), le opere di controllo del trasporto solido (briglie di trattenuta, …) e le opere di difesa dall'erosione (protezioni di sponda, opere repellenti, rivestimenti, briglie e traverse). Tra le opere di consolidamento sono comprese l'esecuzione di pali, di palificate e muri di sostegno, di ancoraggi, di sistemi di drenaggio delle acque. Sono ricomprese tra le opere di difesa del suolo anche quelle realizzate con tecniche di ingegneria naturalistica, ovvero opere di ingegneria che utilizzano materiali costruttivi vivi (piante e parti di esse), da soli o in combinazione con materiali inerti. - CALCESTRUZZI: Fornitura di conglomerato cementizio preconfezionato a prestazione garantita in accordo alla UNI EN 206 e UNI 11104 conforme alle Norme Tecniche per le Costruzioni di cui al D.M. 14/01/2008, compreso il getto e la vibratura, il tutto per dare il titolo compiuto e finito a regola d'arte. Il calcestruzzo preconfezionato è prodotto in impianto dotato di un Sistema di Controllo della Produzione, effettuata in accordo a quanto contenuto nelle Linee Guida sul Calcestruzzo Preconfezionato (2003) certificato da un organismo terzo indipendente autorizzato e fornito franco cantiere in autobetoniera con sistema di pompaggio, da computare a parte con i costi aggiuntivi per il servizio di pompaggio, ad eccezione dei premiscelati forniti in sacchi. Il calcestruzzo realizzato in cantiere va prodotto in regime di controllo qualità per garantire il rispetto delle prescrizioni di progetto. Il costruttore prima dell'inizio dell'opera deve effettuare idonee prove preliminari di studio per ciascuna miscela omogenea di calcestruzzo da utilizzare.
getto in opera di calcestruzzo ordinario, classe di esposizione ambientale XS2, esposto a corrosione indotta dai cloruri presenti nell'acqua di mare per ambiente permanentemente sommerso, oppure zone esposte agli spruzzi ed alle maree - classe di resistenza caratteristica C35/45– consistenza S5
Prezzo a m³ € 129,96718
Codice analisi | Codice dettaglio | Voce/Articolo | Unita' di misura | Quantita' | Prezzo unitario | Importo
TOS19_16.B04.019.003 | TOS19_AT.N01.060.001 | Utensili e accessori per macchine movimento terra - Vibratore per calcestruzzo - 1 mese | ora | 0.07 | 1.875 | 0.13125
|  | Totale TOS19_AT |  |  |  | 0.13125
TOS19_16.B04.019.003 | TOS19_PR.P10.011.325 | Calcestruzzo preconfezionato ordinario con resistenza caratteristica C35/45, aggregato Dmax 32 mm - classe di esposizione ambientale XS2, consistenza S5 - rapporto a/c max 0,45 | m³ | 1 | 92.625 | 92.625
|  | Totale TOS19_PR |  |  |  | 92.625
TOS19_16.B04.019.003 | TOS19_RU.M10.001.002 | Operaio edile - Specializzato | ora | 0.18 | 28.76 | 5.1768
TOS19_16.B04.019.003 | TOS19_RU.M10.001.003 | Operaio edile - Qualificato | ora | 0.18 | 26.71 | 4.8078
|  | Totale TOS19_RU |  |  |  | 9.9846
|  | Totale Parziale (A) |  |  |  | 102.7408
|  | Spese generali (B) |  | 15% di (A) |  | 15.4111
|  | di cui per oneri sicurezza |  | 1% di (B) |  | 0.15411
|  | utile di impresa (C) |  | 10% di (A + B) |  | 11.8152
|  | Totale (A + B + C) |  |  |  | 129.9672
|  | Incidenza manodopera |  |  |  | 7,68%
TOS19_16.B04.020.001 | OPERE DI DIFESA DEL SUOLO: I prezzi sono relativi ad interventi strutturali finalizzati alla riduzione della pericolosità idraulica e della pericolosità geomorfologica, suddivisi in opere idrauliche e di consolidamento, con lavorazioni non effettuate nel demanio marittimo. Tra le opere idrauliche, sono ricompresi gli argini, le opere per la riduzione delle portate (serbatoi di piena, casse di espansione, scolmatori e diversivi), le opere di controllo del trasporto solido (briglie di trattenuta, …) e le opere di difesa dall'erosione (protezioni di sponda, opere repellenti, rivestimenti, briglie e traverse). Tra le opere di consolidamento sono comprese l'esecuzione di pali, di palificate e muri di sostegno, di ancoraggi, di sistemi di drenaggio delle acque. Sono ricomprese tra le opere di difesa del suolo anche quelle realizzate con tecniche di ingegneria naturalistica, ovvero opere di ingegneria che utilizzano materiali costruttivi vivi (piante e parti di esse), da soli o in combinazione con materiali inerti. - CALCESTRUZZI: Fornitura di conglomerato cementizio preconfezionato a prestazione garantita in accordo alla UNI EN 206 e UNI 11104 conforme alle Norme Tecniche per le Costruzioni di cui al D.M. 14/01/2008, compreso il getto e la vibratura, il tutto per dare il titolo compiuto e finito a regola d'arte. Il calcestruzzo preconfezionato è prodotto in impianto dotato di un Sistema di Controllo della Produzione, effettuata in accordo a quanto contenuto nelle Linee Guida sul Calcestruzzo Preconfezionato (2003) certificato da un organismo terzo indipendente autorizzato e fornito franco cantiere in autobetoniera con sistema di pompaggio, da computare a parte con i costi aggiuntivi per il servizio di pompaggio, ad eccezione dei premiscelati forniti in sacchi. Il calcestruzzo realizzato in cantiere va prodotto in regime di controllo qualità per garantire il rispetto delle prescrizioni di progetto. Il costruttore prima dell'inizio dell'opera deve effettuare idonee prove preliminari di studio per ciascuna miscela omogenea di calcestruzzo da utilizzare.
getto in opera di calcestruzzo ordinario, classe di esposizione ambientale XS3, esposto a corrosione indotta dai cloruri presenti nell'acqua di mare per ambiente permanentemente sommerso, oppure zone esposte agli spruzzi ed alle maree - classe di resistenza caratteristica C35/45 - consistenza S3
Prezzo a m³ € 131,76980
Codice analisi | Codice dettaglio | Voce/Articolo | Unita' di misura | Quantita' | Prezzo unitario | Importo
TOS19_16.B04.020.001 | TOS19_AT.N01.060.001 | Utensili e accessori per macchine movimento terra - Vibratore per calcestruzzo - 1 mese | ora | 0.07 | 1.875 | 0.13125
|  | Totale TOS19_AT |  |  |  | 0.13125
TOS19_16.B04.020.001 | TOS19_PR.P10.011.333 | Calcestruzzo preconfezionato ordinario con resistenza caratteristica C35/45, aggregato Dmax 32 mm - classe di esposizione ambientale XS3, consistenza S3 - rapporto a/c max 0,45 | m³ | 1 | 94.05 | 94.05
|  | Totale TOS19_PR |  |  |  | 94.05
TOS19_16.B04.020.001 | TOS19_RU.M10.001.002 | Operaio edile - Specializzato | ora | 0.18 | 28.76 | 5.1768
TOS19_16.B04.020.001 | TOS19_RU.M10.001.003 | Operaio edile - Qualificato | ora | 0.18 | 26.71 | 4.8078
|  | Totale TOS19_RU |  |  |  | 9.9846
|  | Totale Parziale (A) |  |  |  | 104.1659
|  | Spese generali (B) |  | 15% di (A) |  | 15.6249
|  | di cui per oneri sicurezza |  | 1% di (B) |  | 0.15625
|  | utile di impresa (C) |  | 10% di (A + B) |  | 11.9791
|  | Totale (A + B + C) |  |  |  | 131.7698
|  | Incidenza manodopera |  |  |  | 7,58%
TOS19_16.B04.020.002 | OPERE DI DIFESA DEL SUOLO: I prezzi sono relativi ad interventi strutturali finalizzati alla riduzione della pericolosità idraulica e della pericolosità geomorfologica, suddivisi in opere idrauliche e di consolidamento, con lavorazioni non effettuate nel demanio marittimo. Tra le opere idrauliche, sono ricompresi gli argini, le opere per la riduzione delle portate (serbatoi di piena, casse di espansione, scolmatori e diversivi), le opere di controllo del trasporto solido (briglie di trattenuta, …) e le opere di difesa dall'erosione (protezioni di sponda, opere repellenti, rivestimenti, briglie e traverse). Tra le opere di consolidamento sono comprese l'esecuzione di pali, di palificate e muri di sostegno, di ancoraggi, di sistemi di drenaggio delle acque. Sono ricomprese tra le opere di difesa del suolo anche quelle realizzate con tecniche di ingegneria naturalistica, ovvero opere di ingegneria che utilizzano materiali costruttivi vivi (piante e parti di esse), da soli o in combinazione con materiali inerti. - CALCESTRUZZI: Fornitura di conglomerato cementizio preconfezionato a prestazione garantita in accordo alla UNI EN 206 e UNI 11104 conforme alle Norme Tecniche per le Costruzioni di cui al D.M. 14/01/2008, compreso il getto e la vibratura, il tutto per dare il titolo compiuto e finito a regola d'arte. Il calcestruzzo preconfezionato è prodotto in impianto dotato di un Sistema di Controllo della Produzione, effettuata in accordo a quanto contenuto nelle Linee Guida sul Calcestruzzo Preconfezionato (2003) certificato da un organismo terzo indipendente autorizzato e fornito franco cantiere in autobetoniera con sistema di pompaggio, da computare a parte con i costi aggiuntivi per il servizio di pompaggio, ad eccezione dei premiscelati forniti in sacchi. Il calcestruzzo realizzato in cantiere va prodotto in regime di controllo qualità per garantire il rispetto delle prescrizioni di progetto. Il costruttore prima dell'inizio dell'opera deve effettuare idonee prove preliminari di studio per ciascuna miscela omogenea di calcestruzzo da utilizzare.
getto in opera di calcestruzzo ordinario, classe di esposizione ambientale XS3, esposto a corrosione indotta dai cloruri presenti nell'acqua di mare per ambiente permanentemente sommerso, oppure zone esposte agli spruzzi ed alle maree - classe di resistenza caratteristica C35/45 - consistenza S4
Prezzo a m³ € 131,76980
Codice analisi | Codice dettaglio | Voce/Articolo | Unita' di misura | Quantita' | Prezzo unitario | Importo
TOS19_16.B04.020.002 | TOS19_AT.N01.060.001 | Utensili e accessori per macchine movimento terra - Vibratore per calcestruzzo - 1 mese | ora | 0.07 | 1.875 | 0.13125
|  | Totale TOS19_AT |  |  |  | 0.13125
TOS19_16.B04.020.002 | TOS19_PR.P10.011.334 | Calcestruzzo preconfezionato ordinario con resistenza caratteristica C35/45, aggregato Dmax 32 mm - classe di esposizione ambientale XS3, consistenza S4 - rapporto a/c max 0,45 | m³ | 1 | 94.05 | 94.05
|  | Totale TOS19_PR |  |  |  | 94.05
TOS19_16.B04.020.002 | TOS19_RU.M10.001.002 | Operaio edile - Specializzato | ora | 0.18 | 28.76 | 5.1768
TOS19_16.B04.020.002 | TOS19_RU.M10.001.003 | Operaio edile - Qualificato | ora | 0.18 | 26.71 | 4.8078
|  | Totale TOS19_RU |  |  |  | 9.9846
|  | Totale Parziale (A) |  |  |  | 104.1659
|  | Spese generali (B) |  | 15% di (A) |  | 15.6249
|  | di cui per oneri sicurezza |  | 1% di (B) |  | 0.15625
|  | utile di impresa (C) |  | 10% di (A + B) |  | 11.9791
|  | Totale (A + B + C) |  |  |  | 131.7698
|  | Incidenza manodopera |  |  |  | 7,58%
TOS19_16.B04.020.003 | OPERE DI DIFESA DEL SUOLO: I prezzi sono relativi ad interventi strutturali finalizzati alla riduzione della pericolosità idraulica e della pericolosità geomorfologica, suddivisi in opere idrauliche e di consolidamento, con lavorazioni non effettuate nel demanio marittimo. Tra le opere idrauliche, sono ricompresi gli argini, le opere per la riduzione delle portate (serbatoi di piena, casse di espansione, scolmatori e diversivi), le opere di controllo del trasporto solido (briglie di trattenuta, …) e le opere di difesa dall'erosione (protezioni di sponda, opere repellenti, rivestimenti, briglie e traverse). Tra le opere di consolidamento sono comprese l'esecuzione di pali, di palificate e muri di sostegno, di ancoraggi, di sistemi di drenaggio delle acque. Sono ricomprese tra le opere di difesa del suolo anche quelle realizzate con tecniche di ingegneria naturalistica, ovvero opere di ingegneria che utilizzano materiali costruttivi vivi (piante e parti di esse), da soli o in combinazione con materiali inerti. - CALCESTRUZZI: Fornitura di conglomerato cementizio preconfezionato a prestazione garantita in accordo alla UNI EN 206 e UNI 11104 conforme alle Norme Tecniche per le Costruzioni di cui al D.M. 14/01/2008, compreso il getto e la vibratura, il tutto per dare il titolo compiuto e finito a regola d'arte. Il calcestruzzo preconfezionato è prodotto in impianto dotato di un Sistema di Controllo della Produzione, effettuata in accordo a quanto contenuto nelle Linee Guida sul Calcestruzzo Preconfezionato (2003) certificato da un organismo terzo indipendente autorizzato e fornito franco cantiere in autobetoniera con sistema di pompaggio, da computare a parte con i costi aggiuntivi per il servizio di pompaggio, ad eccezione dei premiscelati forniti in sacchi. Il calcestruzzo realizzato in cantiere va prodotto in regime di controllo qualità per garantire il rispetto delle prescrizioni di progetto. Il costruttore prima dell'inizio dell'opera deve effettuare idonee prove preliminari di studio per ciascuna miscela omogenea di calcestruzzo da utilizzare.
getto in opera di calcestruzzo ordinario, classe di esposizione ambientale XS3, esposto a corrosione indotta dai cloruri presenti nell'acqua di mare per ambiente permanentemente sommerso, oppure zone esposte agli spruzzi ed alle maree - classe di resistenza caratteristica C35/45 - consistenza S5
Prezzo a m³ € 131,76980
Codice analisi | Codice dettaglio | Voce/Articolo | Unita' di misura | Quantita' | Prezzo unitario | Importo
TOS19_16.B04.020.003 | TOS19_AT.N01.060.001 | Utensili e accessori per macchine movimento terra - Vibratore per calcestruzzo - 1 mese | ora | 0.07 | 1.875 | 0.13125
|  | Totale TOS19_AT |  |  |  | 0.13125
TOS19_16.B04.020.003 | TOS19_PR.P10.011.335 | Calcestruzzo preconfezionato ordinario con resistenza caratteristica C35/45, aggregato Dmax 32 mm - classe di esposizione ambientale XS3, consistenza S5 - rapporto a/c max 0,45 | m³ | 1 | 94.05 | 94.05
|  | Totale TOS19_PR |  |  |  | 94.05
TOS19_16.B04.020.003 | TOS19_RU.M10.001.002 | Operaio edile - Specializzato | ora | 0.18 | 28.76 | 5.1768
TOS19_16.B04.020.003 | TOS19_RU.M10.001.003 | Operaio edile - Qualificato | ora | 0.18 | 26.71 | 4.8078
|  | Totale TOS19_RU |  |  |  | 9.9846
|  | Totale Parziale (A) |  |  |  | 104.1659
|  | Spese generali (B) |  | 15% di (A) |  | 15.6249
|  | di cui per oneri sicurezza |  | 1% di (B) |  | 0.15625
|  | utile di impresa (C) |  | 10% di (A + B) |  | 11.9791
|  | Totale (A + B + C) |  |  |  | 131.7698
|  | Incidenza manodopera |  |  |  | 7,58%
TOS19_16.B04.204.002 | OPERE DI DIFESA DEL SUOLO: I prezzi sono relativi ad interventi strutturali finalizzati alla riduzione della pericolosità idraulica e della pericolosità geomorfologica, suddivisi in opere idrauliche e di consolidamento, con lavorazioni non effettuate nel demanio marittimo. Tra le opere idrauliche, sono ricompresi gli argini, le opere per la riduzione delle portate (serbatoi di piena, casse di espansione, scolmatori e diversivi), le opere di controllo del trasporto solido (briglie di trattenuta, …) e le opere di difesa dall'erosione (protezioni di sponda, opere repellenti, rivestimenti, briglie e traverse). Tra le opere di consolidamento sono comprese l'esecuzione di pali, di palificate e muri di sostegno, di ancoraggi, di sistemi di drenaggio delle acque. Sono ricomprese tra le opere di difesa del suolo anche quelle realizzate con tecniche di ingegneria naturalistica, ovvero opere di ingegneria che utilizzano materiali costruttivi vivi (piante e parti di esse), da soli o in combinazione con materiali inerti. - CALCESTRUZZI: Fornitura di conglomerato cementizio preconfezionato a prestazione garantita in accordo alla UNI EN 206 e UNI 11104 conforme alle Norme Tecniche per le Costruzioni di cui al D.M. 14/01/2008, compreso il getto e la vibratura, il tutto per dare il titolo compiuto e finito a regola d'arte. Il calcestruzzo preconfezionato è prodotto in impianto dotato di un Sistema di Controllo della Produzione, effettuata in accordo a quanto contenuto nelle Linee Guida sul Calcestruzzo Preconfezionato (2003) certificato da un organismo terzo indipendente autorizzato e fornito franco cantiere in autobetoniera con sistema di pompaggio, da computare a parte con i costi aggiuntivi per il servizio di pompaggio, ad eccezione dei premiscelati forniti in sacchi. Il calcestruzzo realizzato in cantiere va prodotto in regime di controllo qualità per garantire il rispetto delle prescrizioni di progetto. Il costruttore prima dell'inizio dell'opera deve effettuare idonee prove preliminari di studio per ciascuna miscela omogenea di calcestruzzo da utilizzare.
getto in opera di calcestruzzo leggero strutturale, classe di esposizione ambientale XC1, esposto a corrosione da carbonatazione, per ambiente secco o permanentemente bagnato - classe di resistenza caratteristica LC25/28 – consistenza S4
Prezzo a m³ € 177,24655
Codice analisi | Codice dettaglio | Voce/Articolo | Unita' di misura | Quantita' | Prezzo unitario | Importo
TOS19_16.B04.204.002 | TOS19_AT.N01.060.001 | Utensili e accessori per macchine movimento terra - Vibratore per calcestruzzo - 1 mese | ora | 0.07 | 1.875 | 0.13125
|  | Totale TOS19_AT |  |  |  | 0.13125
TOS19_16.B04.204.002 | TOS19_PR.P10.205.114 | Calcestruzzo preconfezionato alleggerito strutturale con resistenza caratteristica LC25/28, aggregato Dmax 15 mm - classe di esposizione ambientale XC1, consistenza S4 - massa volumica da 1600 a 1800 kg/mc | m³ | 1 | 130 | 130
|  | Totale TOS19_PR |  |  |  | 130
TOS19_16.B04.204.002 | TOS19_RU.M10.001.002 | Operaio edile - Specializzato | ora | 0.18 | 28.76 | 5.1768
TOS19_16.B04.204.002 | TOS19_RU.M10.001.003 | Operaio edile - Qualificato | ora | 0.18 | 26.71 | 4.8078
|  | Totale TOS19_RU |  |  |  | 9.9846
|  | Totale Parziale (A) |  |  |  | 140.1158
|  | Spese generali (B) |  | 15% di (A) |  | 21.0174
|  | di cui per oneri sicurezza |  | 1% di (B) |  | 0.21017
|  | utile di impresa (C) |  | 10% di (A + B) |  | 16.1133
|  | Totale (A + B + C) |  |  |  | 177.2466
|  | Incidenza manodopera |  |  |  | 5,63%
TOS19_16.B04.205.005 | OPERE DI DIFESA DEL SUOLO: I prezzi sono relativi ad interventi strutturali finalizzati alla riduzione della pericolosità idraulica e della pericolosità geomorfologica, suddivisi in opere idrauliche e di consolidamento, con lavorazioni non effettuate nel demanio marittimo. Tra le opere idrauliche, sono ricompresi gli argini, le opere per la riduzione delle portate (serbatoi di piena, casse di espansione, scolmatori e diversivi), le opere di controllo del trasporto solido (briglie di trattenuta, …) e le opere di difesa dall'erosione (protezioni di sponda, opere repellenti, rivestimenti, briglie e traverse). Tra le opere di consolidamento sono comprese l'esecuzione di pali, di palificate e muri di sostegno, di ancoraggi, di sistemi di drenaggio delle acque. Sono ricomprese tra le opere di difesa del suolo anche quelle realizzate con tecniche di ingegneria naturalistica, ovvero opere di ingegneria che utilizzano materiali costruttivi vivi (piante e parti di esse), da soli o in combinazione con materiali inerti. - CALCESTRUZZI: Fornitura di conglomerato cementizio preconfezionato a prestazione garantita in accordo alla UNI EN 206 e UNI 11104 conforme alle Norme Tecniche per le Costruzioni di cui al D.M. 14/01/2008, compreso il getto e la vibratura, il tutto per dare il titolo compiuto e finito a regola d'arte. Il calcestruzzo preconfezionato è prodotto in impianto dotato di un Sistema di Controllo della Produzione, effettuata in accordo a quanto contenuto nelle Linee Guida sul Calcestruzzo Preconfezionato (2003) certificato da un organismo terzo indipendente autorizzato e fornito franco cantiere in autobetoniera con sistema di pompaggio, da computare a parte con i costi aggiuntivi per il servizio di pompaggio, ad eccezione dei premiscelati forniti in sacchi. Il calcestruzzo realizzato in cantiere va prodotto in regime di controllo qualità per garantire il rispetto delle prescrizioni di progetto. Il costruttore prima dell'inizio dell'opera deve effettuare idonee prove preliminari di studio per ciascuna miscela omogenea di calcestruzzo da utilizzare.
getto in opera di calcestruzzo leggero strutturale, classe di esposizione ambientale XC2, esposto a corrosione da carbonatazione, per ambiente secco o permanentemente bagnato - classe di resistenza caratteristica LC30/33 – consistenza S4
Prezzo a m³ € 184,83655
Codice analisi | Codice dettaglio | Voce/Articolo | Unita' di misura | Quantita' | Prezzo unitario | Importo
TOS19_16.B04.205.005 | TOS19_AT.N01.060.001 | Utensili e accessori per macchine movimento terra - Vibratore per calcestruzzo - 1 mese | ora | 0.07 | 1.875 | 0.13125
|  | Totale TOS19_AT |  |  |  | 0.13125
TOS19_16.B04.205.005 | TOS19_PR.P10.207.124 | Calcestruzzo preconfezionato alleggerito strutturale con resistenza caratteristica LC30/33, aggregato Dmax 15 mm - classe di esposizione ambientale XC2, consistenza S4 - massa volumica da 1800 a 2000 kg/mc | m³ | 1 | 136 | 136
|  | Totale TOS19_PR |  |  |  | 136
TOS19_16.B04.205.005 | TOS19_RU.M10.001.002 | Operaio edile - Specializzato | ora | 0.18 | 28.76 | 5.1768
TOS19_16.B04.205.005 | TOS19_RU.M10.001.003 | Operaio edile - Qualificato | ora | 0.18 | 26.71 | 4.8078
|  | Totale TOS19_RU |  |  |  | 9.9846
|  | Totale Parziale (A) |  |  |  | 146.1158
|  | Spese generali (B) |  | 15% di (A) |  | 21.9174
|  | di cui per oneri sicurezza |  | 1% di (B) |  | 0.21917
|  | utile di impresa (C) |  | 10% di (A + B) |  | 16.8033
|  | Totale (A + B + C) |  |  |  | 184.8366
|  | Incidenza manodopera |  |  |  | 5,4%
TOS19_16.B04.206.002 | OPERE DI DIFESA DEL SUOLO: I prezzi sono relativi ad interventi strutturali finalizzati alla riduzione della pericolosità idraulica e della pericolosità geomorfologica, suddivisi in opere idrauliche e di consolidamento, con lavorazioni non effettuate nel demanio marittimo. Tra le opere idrauliche, sono ricompresi gli argini, le opere per la riduzione delle portate (serbatoi di piena, casse di espansione, scolmatori e diversivi), le opere di controllo del trasporto solido (briglie di trattenuta, …) e le opere di difesa dall'erosione (protezioni di sponda, opere repellenti, rivestimenti, briglie e traverse). Tra le opere di consolidamento sono comprese l'esecuzione di pali, di palificate e muri di sostegno, di ancoraggi, di sistemi di drenaggio delle acque. Sono ricomprese tra le opere di difesa del suolo anche quelle realizzate con tecniche di ingegneria naturalistica, ovvero opere di ingegneria che utilizzano materiali costruttivi vivi (piante e parti di esse), da soli o in combinazione con materiali inerti. - CALCESTRUZZI: Fornitura di conglomerato cementizio preconfezionato a prestazione garantita in accordo alla UNI EN 206 e UNI 11104 conforme alle Norme Tecniche per le Costruzioni di cui al D.M. 14/01/2008, compreso il getto e la vibratura, il tutto per dare il titolo compiuto e finito a regola d'arte. Il calcestruzzo preconfezionato è prodotto in impianto dotato di un Sistema di Controllo della Produzione, effettuata in accordo a quanto contenuto nelle Linee Guida sul Calcestruzzo Preconfezionato (2003) certificato da un organismo terzo indipendente autorizzato e fornito franco cantiere in autobetoniera con sistema di pompaggio, da computare a parte con i costi aggiuntivi per il servizio di pompaggio, ad eccezione dei premiscelati forniti in sacchi. Il calcestruzzo realizzato in cantiere va prodotto in regime di controllo qualità per garantire il rispetto delle prescrizioni di progetto. Il costruttore prima dell'inizio dell'opera deve effettuare idonee prove preliminari di studio per ciascuna miscela omogenea di calcestruzzo da utilizzare.
getto in opera di calcestruzzo leggero strutturale, classe di esposizione ambientale XC3, esposto a corrosione da carbonatazione, per ambiente con umidità moderata - classe di resistenza caratteristica LC30/33 – consistenza S4
Prezzo a m³ € 187,36655
Codice analisi | Codice dettaglio | Voce/Articolo | Unita' di misura | Quantita' | Prezzo unitario | Importo
TOS19_16.B04.206.002 | TOS19_AT.N01.060.001 | Utensili e accessori per macchine movimento terra - Vibratore per calcestruzzo - 1 mese | ora | 0.07 | 1.875 | 0.13125
|  | Totale TOS19_AT |  |  |  | 0.13125
TOS19_16.B04.206.002 | TOS19_PR.P10.207.134 | Calcestruzzo preconfezionato alleggerito strutturale con resistenza caratteristica LC30/33, aggregato Dmax 15 mm - classe di esposizione ambientale XC3, consistenza S4 - massa volumica da 1800 a 2000 kg/mc | m³ | 1 | 138 | 138
|  | Totale TOS19_PR |  |  |  | 138
TOS19_16.B04.206.002 | TOS19_RU.M10.001.002 | Operaio edile - Specializzato | ora | 0.18 | 28.76 | 5.1768
TOS19_16.B04.206.002 | TOS19_RU.M10.001.003 | Operaio edile - Qualificato | ora | 0.18 | 26.71 | 4.8078
|  | Totale TOS19_RU |  |  |  | 9.9846
|  | Totale Parziale (A) |  |  |  | 148.1158
|  | Spese generali (B) |  | 15% di (A) |  | 22.2174
|  | di cui per oneri sicurezza |  | 1% di (B) |  | 0.22217
|  | utile di impresa (C) |  | 10% di (A + B) |  | 17.0333
|  | Totale (A + B + C) |  |  |  | 187.3666
|  | Incidenza manodopera |  |  |  | 5,33%
TOS19_16.B04.232.005 | OPERE DI DIFESA DEL SUOLO: I prezzi sono relativi ad interventi strutturali finalizzati alla riduzione della pericolosità idraulica e della pericolosità geomorfologica, suddivisi in opere idrauliche e di consolidamento, con lavorazioni non effettuate nel demanio marittimo. Tra le opere idrauliche, sono ricompresi gli argini, le opere per la riduzione delle portate (serbatoi di piena, casse di espansione, scolmatori e diversivi), le opere di controllo del trasporto solido (briglie di trattenuta, …) e le opere di difesa dall'erosione (protezioni di sponda, opere repellenti, rivestimenti, briglie e traverse). Tra le opere di consolidamento sono comprese l'esecuzione di pali, di palificate e muri di sostegno, di ancoraggi, di sistemi di drenaggio delle acque. Sono ricomprese tra le opere di difesa del suolo anche quelle realizzate con tecniche di ingegneria naturalistica, ovvero opere di ingegneria che utilizzano materiali costruttivi vivi (piante e parti di esse), da soli o in combinazione con materiali inerti. - CALCESTRUZZI: Fornitura di conglomerato cementizio preconfezionato a prestazione garantita in accordo alla UNI EN 206 e UNI 11104 conforme alle Norme Tecniche per le Costruzioni di cui al D.M. 14/01/2008, compreso il getto e la vibratura, il tutto per dare il titolo compiuto e finito a regola d'arte. Il calcestruzzo preconfezionato è prodotto in impianto dotato di un Sistema di Controllo della Produzione, effettuata in accordo a quanto contenuto nelle Linee Guida sul Calcestruzzo Preconfezionato (2003) certificato da un organismo terzo indipendente autorizzato e fornito franco cantiere in autobetoniera con sistema di pompaggio, da computare a parte con i costi aggiuntivi per il servizio di pompaggio, ad eccezione dei premiscelati forniti in sacchi. Il calcestruzzo realizzato in cantiere va prodotto in regime di controllo qualità per garantire il rispetto delle prescrizioni di progetto. Il costruttore prima dell'inizio dell'opera deve effettuare idonee prove preliminari di studio per ciascuna miscela omogenea di calcestruzzo da utilizzare.
getto in opera di calcestruzzo alleggerito con argilla espansa - con massa volumica da 1000 a 1200 kg/mc – consistenza S4
Prezzo a m³ € 207,60655
Codice analisi | Codice dettaglio | Voce/Articolo | Unita' di misura | Quantita' | Prezzo unitario | Importo
TOS19_16.B04.232.005 | TOS19_AT.N01.060.001 | Utensili e accessori per macchine movimento terra - Vibratore per calcestruzzo - 1 mese | ora | 0.07 | 1.875 | 0.13125
|  | Totale TOS19_AT |  |  |  | 0.13125
TOS19_16.B04.232.005 | TOS19_PR.P10.222.046 | Calcestruzzo preconfezionato alleggerito con argilla espansa, aggregato Dmax 15 mm, non strutturale, salvo diversamente specificato. - consistenza S4 - massa volumica da 1000 a 1200 kg/mc | m³ | 1 | 154 | 154
|  | Totale TOS19_PR |  |  |  | 154
TOS19_16.B04.232.005 | TOS19_RU.M10.001.002 | Operaio edile - Specializzato | ora | 0.18 | 28.76 | 5.1768
TOS19_16.B04.232.005 | TOS19_RU.M10.001.003 | Operaio edile - Qualificato | ora | 0.18 | 26.71 | 4.8078
|  | Totale TOS19_RU |  |  |  | 9.9846
|  | Totale Parziale (A) |  |  |  | 164.1158
|  | Spese generali (B) |  | 15% di (A) |  | 24.6174
|  | di cui per oneri sicurezza |  | 1% di (B) |  | 0.24617
|  | utile di impresa (C) |  | 10% di (A + B) |  | 18.8733
|  | Totale (A + B + C) |  |  |  | 207.6066
|  | Incidenza manodopera |  |  |  | 4,81%
TOS19_16.B04.232.011 | OPERE DI DIFESA DEL SUOLO: I prezzi sono relativi ad interventi strutturali finalizzati alla riduzione della pericolosità idraulica e della pericolosità geomorfologica, suddivisi in opere idrauliche e di consolidamento, con lavorazioni non effettuate nel demanio marittimo. Tra le opere idrauliche, sono ricompresi gli argini, le opere per la riduzione delle portate (serbatoi di piena, casse di espansione, scolmatori e diversivi), le opere di controllo del trasporto solido (briglie di trattenuta, …) e le opere di difesa dall'erosione (protezioni di sponda, opere repellenti, rivestimenti, briglie e traverse). Tra le opere di consolidamento sono comprese l'esecuzione di pali, di palificate e muri di sostegno, di ancoraggi, di sistemi di drenaggio delle acque. Sono ricomprese tra le opere di difesa del suolo anche quelle realizzate con tecniche di ingegneria naturalistica, ovvero opere di ingegneria che utilizzano materiali costruttivi vivi (piante e parti di esse), da soli o in combinazione con materiali inerti. - CALCESTRUZZI: Fornitura di conglomerato cementizio preconfezionato a prestazione garantita in accordo alla UNI EN 206 e UNI 11104 conforme alle Norme Tecniche per le Costruzioni di cui al D.M. 14/01/2008, compreso il getto e la vibratura, il tutto per dare il titolo compiuto e finito a regola d'arte. Il calcestruzzo preconfezionato è prodotto in impianto dotato di un Sistema di Controllo della Produzione, effettuata in accordo a quanto contenuto nelle Linee Guida sul Calcestruzzo Preconfezionato (2003) certificato da un organismo terzo indipendente autorizzato e fornito franco cantiere in autobetoniera con sistema di pompaggio, da computare a parte con i costi aggiuntivi per il servizio di pompaggio, ad eccezione dei premiscelati forniti in sacchi. Il calcestruzzo realizzato in cantiere va prodotto in regime di controllo qualità per garantire il rispetto delle prescrizioni di progetto. Il costruttore prima dell'inizio dell'opera deve effettuare idonee prove preliminari di studio per ciascuna miscela omogenea di calcestruzzo da utilizzare.
getto in opera di calcestruzzo alleggerito con argilla espansa - con massa volumica da 1400 a 1600 kg/mc – consistenza S4
Prezzo a m³ € 201,28155
Codice analisi | Codice dettaglio | Voce/Articolo | Unita' di misura | Quantita' | Prezzo unitario | Importo
TOS19_16.B04.232.011 | TOS19_AT.N01.060.001 | Utensili e accessori per macchine movimento terra - Vibratore per calcestruzzo - 1 mese | ora | 0.07 | 1.875 | 0.13125
|  | Totale TOS19_AT |  |  |  | 0.13125
TOS19_16.B04.232.011 | TOS19_PR.P10.222.048 | Calcestruzzo preconfezionato alleggerito con argilla espansa, aggregato Dmax 15 mm, non strutturale, salvo diversamente specificato. - consistenza S4 - massa volumica da 1400 a 1600 kg/mc, Classe di resistenza caratteristica C20/22-C30/33, strutturale | m³ | 1 | 149 | 149
|  | Totale TOS19_PR |  |  |  | 149
TOS19_16.B04.232.011 | TOS19_RU.M10.001.002 | Operaio edile - Specializzato | ora | 0.18 | 28.76 | 5.1768
TOS19_16.B04.232.011 | TOS19_RU.M10.001.003 | Operaio edile - Qualificato | ora | 0.18 | 26.71 | 4.8078
|  | Totale TOS19_RU |  |  |  | 9.9846
|  | Totale Parziale (A) |  |  |  | 159.1158
|  | Spese generali (B) |  | 15% di (A) |  | 23.8674
|  | di cui per oneri sicurezza |  | 1% di (B) |  | 0.23867
|  | utile di impresa (C) |  | 10% di (A + B) |  | 18.2983
|  | Totale (A + B + C) |  |  |  | 201.2816
|  | Incidenza manodopera |  |  |  | 4,96%
TOS19_16.B11.011.001 | OPERE DI DIFESA DEL SUOLO: I prezzi sono relativi ad interventi strutturali finalizzati alla riduzione della pericolosità idraulica e della pericolosità geomorfologica, suddivisi in opere idrauliche e di consolidamento, con lavorazioni non effettuate nel demanio marittimo. Tra le opere idrauliche, sono ricompresi gli argini, le opere per la riduzione delle portate (serbatoi di piena, casse di espansione, scolmatori e diversivi), le opere di controllo del trasporto solido (briglie di trattenuta, …) e le opere di difesa dall'erosione (protezioni di sponda, opere repellenti, rivestimenti, briglie e traverse). Tra le opere di consolidamento sono comprese l'esecuzione di pali, di palificate e muri di sostegno, di ancoraggi, di sistemi di drenaggio delle acque. Sono ricomprese tra le opere di difesa del suolo anche quelle realizzate con tecniche di ingegneria naturalistica, ovvero opere di ingegneria che utilizzano materiali costruttivi vivi (piante e parti di esse), da soli o in combinazione con materiali inerti. - OPERE DI SOSTEGNO E CONTENIMENTO: fornitura e posa di opere di sostegno a gravità (muri e gabbionate), in cemento armato (muri a mensola, muri a contrafforti e speroni), terre armate e paratie (palancole e diaframmi) compresi trasporti, cali e sollevamento dei materiali, il tutto per dare il titolo compiuto e finito a regola d'arte.
Scogliera con blocchi informi naturali, non gelivi, compatti e fortemente resistenti all'abrasione, approvvigionati da cave site a qualsiasi distanza, per l'esecuzione di rivestimento di sponda o di paramento arginale o di superficie inclinata in genere sia sotto che sopra il pelo dell'acqua; posti in opera secondo gli allineamenti o livellette di progetto, con una fuga tra masso e masso non superiore a 10 cm medi che sarà opportunamente intasata con terra. - in massi dello spessore fino a 40 cm
Prezzo a m² € 46,72905
Codice analisi | Codice dettaglio | Voce/Articolo | Unita' di misura | Quantita' | Prezzo unitario | Importo
TOS19_16.B11.011.001 | TOS19_AT.N01.001.205 | Macchine per movimento terra e accessori - Escavatore cingolato con attrezzatura frontale o rovescia con massa in assetto operativo di 20000 KG - 1 mese | ora | 0.05 | 16.2292 | 0.81146
TOS19_16.B11.011.001 | TOS19_AT.N01.001.902 | Macchine per movimento terra e accessori - oneri consumo carburanti, oli e altri materiali - macchine movimento terra da 10.000 kg a 25.000 kg - da 126 CV fino a 300 CV | ora | 0.05 | 31.41 | 1.5705
|  | Totale TOS19_AT |  |  |  | 2.382
TOS19_16.B11.011.001 | TOS19_PR.P01.007.002 | Blocchi ciclopici compatti non gelivi, esenti da giunti, fratture o piani di sfaldamento, in pietra arenaria tipo EXTRADURA, certificati CE secondo la UNI EN 13383-1:2003. - delle dimensioni di (ml 3,00x1,60x0,40) | Tn | 0.92 | 36 | 33.12
|  | Totale TOS19_PR |  |  |  | 33.12
TOS19_16.B11.011.001 | TOS19_RU.M10.001.002 | Operaio edile - Specializzato | ora | 0.05 | 28.76 | 1.438
|  | Totale TOS19_RU |  |  |  | 1.438
|  | Totale Parziale (A) |  |  |  | 36.94
|  | Spese generali (B) |  | 15% di (A) |  | 5.541
|  | di cui per oneri sicurezza |  | 2% di (B) |  | 0.11082
|  | utile di impresa (C) |  | 10% di (A + B) |  | 4.2481
|  | Totale (A + B + C) |  |  |  | 46.729
|  | Incidenza manodopera |  |  |  | 3,08%
TOS19_16.B11.015.002 | OPERE DI DIFESA DEL SUOLO: I prezzi sono relativi ad interventi strutturali finalizzati alla riduzione della pericolosità idraulica e della pericolosità geomorfologica, suddivisi in opere idrauliche e di consolidamento, con lavorazioni non effettuate nel demanio marittimo. Tra le opere idrauliche, sono ricompresi gli argini, le opere per la riduzione delle portate (serbatoi di piena, casse di espansione, scolmatori e diversivi), le opere di controllo del trasporto solido (briglie di trattenuta, …) e le opere di difesa dall'erosione (protezioni di sponda, opere repellenti, rivestimenti, briglie e traverse). Tra le opere di consolidamento sono comprese l'esecuzione di pali, di palificate e muri di sostegno, di ancoraggi, di sistemi di drenaggio delle acque. Sono ricomprese tra le opere di difesa del suolo anche quelle realizzate con tecniche di ingegneria naturalistica, ovvero opere di ingegneria che utilizzano materiali costruttivi vivi (piante e parti di esse), da soli o in combinazione con materiali inerti. - OPERE DI SOSTEGNO E CONTENIMENTO: fornitura e posa di opere di sostegno a gravità (muri e gabbionate), in cemento armato (muri a mensola, muri a contrafforti e speroni), terre armate e paratie (palancole e diaframmi) compresi trasporti, cali e sollevamento dei materiali, il tutto per dare il titolo compiuto e finito a regola d'arte.
Scogliera con blocchi informi naturali, non gelivi, compatti e fortemente resistenti all'abrasione, approvvigionati da cave site a qualsiasi distanza, per l'esecuzione di opere di difesa sia longitudinali che trasversali, sotto e sopra il pelo dell'acqua; posti in opera secondo gli allineamenti o livellette di progetto, opportunamente intasati con materiale di idonea pezzatura in quantità non superiore al 15% del peso complessivo. - in massi del peso da 1 a 3 t
Prezzo a m³ € 40,83794
Codice analisi | Codice dettaglio | Voce/Articolo | Unita' di misura | Quantita' | Prezzo unitario | Importo
TOS19_16.B11.015.002 | TOS19_AT.N01.001.205 | Macchine per movimento terra e accessori - Escavatore cingolato con attrezzatura frontale o rovescia con massa in assetto operativo di 20000 KG - 1 mese | ora | 0.05 | 16.2292 | 0.81146
TOS19_16.B11.015.002 | TOS19_AT.N01.001.902 | Macchine per movimento terra e accessori - oneri consumo carburanti, oli e altri materiali - macchine movimento terra da 10.000 kg a 25.000 kg - da 126 CV fino a 300 CV | ora | 0.05 | 31.41 | 1.5705
|  | Totale TOS19_AT |  |  |  | 2.382
TOS19_16.B11.015.002 | TOS19_PR.P01.002.014 | Sabbie, ghiaie ed inerti vari - pietrisco 50/100 | Tn | 0.3 | 10.16 | 3.048
TOS19_16.B11.015.002 | TOS19_PR.P01.006.002 | Massi naturali per scogliera, compatti non gelivi, esenti da giunti, fratture o piani di sfaldamento, in pietra arenaria tipo EXTRADURA, certificati CE secondo la UNI EN 13383-1:2003. - di 2° Categoria con peso compreso tra 1,01 - 3,00 Ton. | Tn | 2.3 | 11.05 | 25.415
|  | Totale TOS19_PR |  |  |  | 28.463
TOS19_16.B11.015.002 | TOS19_RU.M10.001.002 | Operaio edile - Specializzato | ora | 0.05 | 28.76 | 1.438
|  | Totale TOS19_RU |  |  |  | 1.438
|  | Totale Parziale (A) |  |  |  | 32.283
|  | Spese generali (B) |  | 15% di (A) |  | 4.8424
|  | di cui per oneri sicurezza |  | 2% di (B) |  | 0.096849
|  | utile di impresa (C) |  | 10% di (A + B) |  | 3.7125
|  | Totale (A + B + C) |  |  |  | 40.8379
|  | Incidenza manodopera |  |  |  | 3,52%
TOS19_16.B11.016.002 | OPERE DI DIFESA DEL SUOLO: I prezzi sono relativi ad interventi strutturali finalizzati alla riduzione della pericolosità idraulica e della pericolosità geomorfologica, suddivisi in opere idrauliche e di consolidamento, con lavorazioni non effettuate nel demanio marittimo. Tra le opere idrauliche, sono ricompresi gli argini, le opere per la riduzione delle portate (serbatoi di piena, casse di espansione, scolmatori e diversivi), le opere di controllo del trasporto solido (briglie di trattenuta, …) e le opere di difesa dall'erosione (protezioni di sponda, opere repellenti, rivestimenti, briglie e traverse). Tra le opere di consolidamento sono comprese l'esecuzione di pali, di palificate e muri di sostegno, di ancoraggi, di sistemi di drenaggio delle acque. Sono ricomprese tra le opere di difesa del suolo anche quelle realizzate con tecniche di ingegneria naturalistica, ovvero opere di ingegneria che utilizzano materiali costruttivi vivi (piante e parti di esse), da soli o in combinazione con materiali inerti. - OPERE DI SOSTEGNO E CONTENIMENTO: fornitura e posa di opere di sostegno a gravità (muri e gabbionate), in cemento armato (muri a mensola, muri a contrafforti e speroni), terre armate e paratie (palancole e diaframmi) compresi trasporti, cali e sollevamento dei materiali, il tutto per dare il titolo compiuto e finito a regola d'arte.
Scogliera con blocchi informi naturali, non gelivi, compatti e fortemente resistenti all'abrasione, approvvigionati da cave site a qualsiasi distanza, per l'esecuzione di opere di difesa sia longitudinali che trasversali, sotto e sopra il pelo dell'acqua; posti in opera secondo gli allineamenti o livellette di progetto, con percentuale di vuoti non superiore al 15%, completamente intasati con calcestruzzo C16/20 per strati non superiori a 80 cm. - in massi del peso da 1 a 3 t
Prezzo a m³ € 48,29790
Codice analisi | Codice dettaglio | Voce/Articolo | Unita' di misura | Quantita' | Prezzo unitario | Importo
TOS19_16.B11.016.002 | TOS19_AT.N01.001.205 | Macchine per movimento terra e accessori - Escavatore cingolato con attrezzatura frontale o rovescia con massa in assetto operativo di 20000 KG - 1 mese | ora | 0.05 | 16.2292 | 0.81146
TOS19_16.B11.016.002 | TOS19_AT.N01.001.902 | Macchine per movimento terra e accessori - oneri consumo carburanti, oli e altri materiali - macchine movimento terra da 10.000 kg a 25.000 kg - da 126 CV fino a 300 CV | ora | 0.05 | 31.41 | 1.5705
|  | Totale TOS19_AT |  |  |  | 2.382
TOS19_16.B11.016.002 | TOS19_PR.P01.006.002 | Massi naturali per scogliera, compatti non gelivi, esenti da giunti, fratture o piani di sfaldamento, in pietra arenaria tipo EXTRADURA, certificati CE secondo la UNI EN 13383-1:2003. - di 2° Categoria con peso compreso tra 1,01 - 3,00 Ton. | Tn | 2.3 | 11.05 | 25.415
TOS19_16.B11.016.002 | TOS19_PR.P10.006.003 | Calcestruzzo preconfezionato ordinario con resistenza caratteristica C16/20, aggregato Dmax 32 mm - consistenza S3 | m³ | 0.12 | 69.75 | 8.37
|  | Totale TOS19_PR |  |  |  | 33.785
TOS19_16.B11.016.002 | TOS19_RU.M10.001.002 | Operaio edile - Specializzato | ora | 0.05 | 28.76 | 1.438
TOS19_16.B11.016.002 | TOS19_RU.M10.001.002 | Operaio edile - Specializzato | ora | 0.02 | 28.76 | 0.5752
|  | Totale TOS19_RU |  |  |  | 2.0132
|  | Totale Parziale (A) |  |  |  | 38.1802
|  | Spese generali (B) |  | 15% di (A) |  | 5.727
|  | di cui per oneri sicurezza |  | 2% di (B) |  | 0.11454
|  | utile di impresa (C) |  | 10% di (A + B) |  | 4.3907
|  | Totale (A + B + C) |  |  |  | 48.2979
|  | Incidenza manodopera |  |  |  | 4,17%
TOS19_16.B11.020.001 | OPERE DI DIFESA DEL SUOLO: I prezzi sono relativi ad interventi strutturali finalizzati alla riduzione della pericolosità idraulica e della pericolosità geomorfologica, suddivisi in opere idrauliche e di consolidamento, con lavorazioni non effettuate nel demanio marittimo. Tra le opere idrauliche, sono ricompresi gli argini, le opere per la riduzione delle portate (serbatoi di piena, casse di espansione, scolmatori e diversivi), le opere di controllo del trasporto solido (briglie di trattenuta, …) e le opere di difesa dall'erosione (protezioni di sponda, opere repellenti, rivestimenti, briglie e traverse). Tra le opere di consolidamento sono comprese l'esecuzione di pali, di palificate e muri di sostegno, di ancoraggi, di sistemi di drenaggio delle acque. Sono ricomprese tra le opere di difesa del suolo anche quelle realizzate con tecniche di ingegneria naturalistica, ovvero opere di ingegneria che utilizzano materiali costruttivi vivi (piante e parti di esse), da soli o in combinazione con materiali inerti. - OPERE DI SOSTEGNO E CONTENIMENTO: fornitura e posa di opere di sostegno a gravità (muri e gabbionate), in cemento armato (muri a mensola, muri a contrafforti e speroni), terre armate e paratie (palancole e diaframmi) compresi trasporti, cali e sollevamento dei materiali, il tutto per dare il titolo compiuto e finito a regola d'arte.
Rimozione e successiva posa in opera di scogliera per l'esecuzione di opere di difesa sia longitudinali che trasversali sotto e sopra il pelo dell'acqua. - intasati con materiale di idonea pezzatura in quantità non superiore al 15% del peso complessivo
Prezzo a m³ € 15,51206
Codice analisi | Codice dettaglio | Voce/Articolo | Unita' di misura | Quantita' | Prezzo unitario | Importo
TOS19_16.B11.020.001 | TOS19_AT.N01.001.205 | Macchine per movimento terra e accessori - Escavatore cingolato con attrezzatura frontale o rovescia con massa in assetto operativo di 20000 KG - 1 mese | ora | 0.1 | 16.2292 | 1.6229
TOS19_16.B11.020.001 | TOS19_AT.N01.001.902 | Macchine per movimento terra e accessori - oneri consumo carburanti, oli e altri materiali - macchine movimento terra da 10.000 kg a 25.000 kg - da 126 CV fino a 300 CV | ora | 0.1 | 31.41 | 3.141
TOS19_16.B11.020.001 | TOS19_AT.N02.014.022 | Autocarri, motocarri e trattori (MTT=Massa totale a terra, Pu Portata utile) - Autocarro ribaltabile con MTT oltre 32000 Kg e pu oltre 22000 kg (bilico), 4 assi - 1 mese (nolo a caldo) | ora | 0.023 | 68.46 | 1.5746
|  | Totale TOS19_AT |  |  |  | 6.3385
TOS19_16.B11.020.001 | TOS19_PR.P01.002.014 | Sabbie, ghiaie ed inerti vari - pietrisco 50/100 | Tn | 0.3 | 10.16 | 3.048
|  | Totale TOS19_PR |  |  |  | 3.048
TOS19_16.B11.020.001 | TOS19_RU.M10.001.002 | Operaio edile - Specializzato | ora | 0.1 | 28.76 | 2.876
|  | Totale TOS19_RU |  |  |  | 2.876
|  | Totale Parziale (A) |  |  |  | 12.2625
|  | Spese generali (B) |  | 15% di (A) |  | 1.8394
|  | di cui per oneri sicurezza |  | 2% di (B) |  | 0.036787
|  | utile di impresa (C) |  | 10% di (A + B) |  | 1.4102
|  | Totale (A + B + C) |  |  |  | 15.5121
|  | Incidenza manodopera |  |  |  | 22,8%
TOS19_16.D05.021.001 | OPERE DI DIFESA DEL SUOLO: I prezzi sono relativi ad interventi strutturali finalizzati alla riduzione della pericolosità idraulica e della pericolosità geomorfologica, suddivisi in opere idrauliche e di consolidamento, con lavorazioni non effettuate nel demanio marittimo. Tra le opere idrauliche, sono ricompresi gli argini, le opere per la riduzione delle portate (serbatoi di piena, casse di espansione, scolmatori e diversivi), le opere di controllo del trasporto solido (briglie di trattenuta, …) e le opere di difesa dall'erosione (protezioni di sponda, opere repellenti, rivestimenti, briglie e traverse). Tra le opere di consolidamento sono comprese l'esecuzione di pali, di palificate e muri di sostegno, di ancoraggi, di sistemi di drenaggio delle acque. Sono ricomprese tra le opere di difesa del suolo anche quelle realizzate con tecniche di ingegneria naturalistica, ovvero opere di ingegneria che utilizzano materiali costruttivi vivi (piante e parti di esse), da soli o in combinazione con materiali inerti. - IMPERMEABILIZZAZIONI: sia su terreni piani che inclinati, compreso gli oneri per la preparazione dei supporti, la formazione dei giunti, il taglio per la profondità necessaria, il tutto per dare il titolo compiuto e finito a regola d'arte.
Fornitura e posa in opera di barriera geosintetica bentonitica sodica per la creazione di uno strato impermeabilizzante anche su terreni in pendenza compreso ancoraggi con picchetti in acciaio ad aderenza migliorata diam 8 sagomati a U L= 120 cm in ragione di 1 ogni 4 mq sigillati con pasta bentonitica, sovrapposizione minima 25 cm, sfridi e sigillature con pasta bentonitica dei giunti per una larghezza minima di 10 cm - con strato di bentonite sodica interposta tra due geotessili non tessuti di tipo agugliato
Prezzo a m² € 15,82561
Codice analisi | Codice dettaglio | Voce/Articolo | Unita' di misura | Quantita' | Prezzo unitario | Importo
TOS19_16.D05.021.001 | TOS19_AT.N01.001.205 | Macchine per movimento terra e accessori - Escavatore cingolato con attrezzatura frontale o rovescia con massa in assetto operativo di 20000 KG - 1 mese | ora | 0.02 | 16.2292 | 0.32458
TOS19_16.D05.021.001 | TOS19_AT.N01.001.902 | Macchine per movimento terra e accessori - oneri consumo carburanti, oli e altri materiali - macchine movimento terra da 10.000 kg a 25.000 kg - da 126 CV fino a 300 CV | ora | 0.02 | 31.41 | 0.6282
|  | Totale TOS19_AT |  |  |  | 0.95278
TOS19_16.D05.021.001 | TOS19_PR.P06.001.002 | Barre ad aderenza migliorata, per C.A., conforme alla norma UNI EN 10080:2005, non sagomate. - Ø 8 | kg | 0.12 | 0.6715 | 0.08058
TOS19_16.D05.021.001 | TOS19_PR.P38.011.001 | Barriera Geosintetica Bentonitica sodica costituita dall’accoppiamento meccanico di geotessili in polipropilene collegati fra loro per agugliatura, cucitura o incollaggio che racchiudono uno strato uniforme di bentonite sodica a bassa permeabilità . - massa bentonite a mq ≥4,0 kg/m2 (EN 14196:2016) e flusso non superiore a 1E-08m3/m2/s (EN 16416:2013) | m² | 1.1 | 4.24 | 4.664
TOS19_16.D05.021.001 | TOS19_PR.P38.015.001 | Bentonite sodica naturale idroespansiva per la sigillatura dei giunti fra geosintetici bentonitici - in pasta | kg | 0.15 | 15.9 | 2.385
|  | Totale TOS19_PR |  |  |  | 7.1296
TOS19_16.D05.021.001 | TOS19_RU.M10.001.002 | Operaio edile - Specializzato | ora | 0.02 | 28.76 | 0.5752
TOS19_16.D05.021.001 | TOS19_RU.M10.001.004 | Operaio edile - Comune | ora | 0.08 | 24.08 | 1.9264
TOS19_16.D05.021.001 | TOS19_RU.M10.001.004 | Operaio edile - Comune | ora | 0.08 | 24.08 | 1.9264
|  | Totale TOS19_RU |  |  |  | 4.428
|  | Totale Parziale (A) |  |  |  | 12.5104
|  | Spese generali (B) |  | 15% di (A) |  | 1.8766
|  | di cui per oneri sicurezza |  | 2% di (B) |  | 0.037531
|  | utile di impresa (C) |  | 10% di (A + B) |  | 1.4387
|  | Totale (A + B + C) |  |  |  | 15.8256
|  | Incidenza manodopera |  |  |  | 27,98%
TOS19_16.E03.001.008 | OPERE DI DIFESA DEL SUOLO: I prezzi sono relativi ad interventi strutturali finalizzati alla riduzione della pericolosità idraulica e della pericolosità geomorfologica, suddivisi in opere idrauliche e di consolidamento, con lavorazioni non effettuate nel demanio marittimo. Tra le opere idrauliche, sono ricompresi gli argini, le opere per la riduzione delle portate (serbatoi di piena, casse di espansione, scolmatori e diversivi), le opere di controllo del trasporto solido (briglie di trattenuta, …) e le opere di difesa dall'erosione (protezioni di sponda, opere repellenti, rivestimenti, briglie e traverse). Tra le opere di consolidamento sono comprese l'esecuzione di pali, di palificate e muri di sostegno, di ancoraggi, di sistemi di drenaggio delle acque. Sono ricomprese tra le opere di difesa del suolo anche quelle realizzate con tecniche di ingegneria naturalistica, ovvero opere di ingegneria che utilizzano materiali costruttivi vivi (piante e parti di esse), da soli o in combinazione con materiali inerti. - RIVESTIMENTI: posa in opera di rivestimenti con geosintetici con funzione di rinforzo dei terreni, stabilizzazione, filtro, drenaggio, protezione dall’erosione.
Fornitura e posa in opera di geotessile non tessuto agugliato di poliestere (PET) , inclusi gli sfridi, le sovrapposizioni e tutti gli oneri, per dare il lavoro completo e finito a regola d' arte - di resistenza a trazione (L/T) ≥25kN/m (UNI EN ISO 10319), in rotolo.
Prezzo a m² € 5,20983
Codice analisi | Codice dettaglio | Voce/Articolo | Unita' di misura | Quantita' | Prezzo unitario | Importo
TOS19_16.E03.001.008 | TOS19_AT.N01.001.205 | Macchine per movimento terra e accessori - Escavatore cingolato con attrezzatura frontale o rovescia con massa in assetto operativo di 20000 KG - 1 mese | ora | 0.012 | 16.2292 | 0.19475
TOS19_16.E03.001.008 | TOS19_AT.N01.001.902 | Macchine per movimento terra e accessori - oneri consumo carburanti, oli e altri materiali - macchine movimento terra da 10.000 kg a 25.000 kg - da 126 CV fino a 300 CV | ora | 0.012 | 31.41 | 0.37692
|  | Totale TOS19_AT |  |  |  | 0.57167
TOS19_16.E03.001.008 | TOS19_PR.P38.001.005 | Geotessile non tessuto agugliato costituito al 100% da fibra di polipropilene e/o poliestere di prima scelta resistente all'invecchiamento da UV e immarcescibile, con funzione di separazione e/o filtrazione, in rotoli - resistenza a trazione (L/T) ≥25kN/m (UNI EN ISO 10319:2015), Allungamento a carico massimo (L/T) ≥40% (UNI EN ISO 10319:2015), CBR ≥4,0kN (UNI EN ISO 12236:2006), Resistenza CDT ≤15mm (UNI EN ISO 13433:2006), Apertura caratteristica dei pori O90 ≤80µm (UNI EN ISO 12956:2010), Permeabilità all'acqua perpendicolare al piano ≥0,025 m/s (UNI EN ISO 11058:2010) | m² | 1.1 | 0.7215 | 0.79365
|  | Totale TOS19_PR |  |  |  | 0.79365
TOS19_16.E03.001.008 | TOS19_RU.M10.001.002 | Operaio edile - Specializzato | ora | 0.012 | 28.76 | 0.34512
TOS19_16.E03.001.008 | TOS19_RU.M10.001.004 | Operaio edile - Comune | ora | 0.05 | 24.08 | 1.204
TOS19_16.E03.001.008 | TOS19_RU.M10.001.004 | Operaio edile - Comune | ora | 0.05 | 24.08 | 1.204
|  | Totale TOS19_RU |  |  |  | 2.7531
|  | Totale Parziale (A) |  |  |  | 4.1184
|  | Spese generali (B) |  | 15% di (A) |  | 0.61777
|  | di cui per oneri sicurezza |  | 2% di (B) |  | 0.012355
|  | utile di impresa (C) |  | 10% di (A + B) |  | 0.47362
|  | Totale (A + B + C) |  |  |  | 5.2098
|  | Incidenza manodopera |  |  |  | 52,84%
TOS19_16.E03.003.004 | OPERE DI DIFESA DEL SUOLO: I prezzi sono relativi ad interventi strutturali finalizzati alla riduzione della pericolosità idraulica e della pericolosità geomorfologica, suddivisi in opere idrauliche e di consolidamento, con lavorazioni non effettuate nel demanio marittimo. Tra le opere idrauliche, sono ricompresi gli argini, le opere per la riduzione delle portate (serbatoi di piena, casse di espansione, scolmatori e diversivi), le opere di controllo del trasporto solido (briglie di trattenuta, …) e le opere di difesa dall'erosione (protezioni di sponda, opere repellenti, rivestimenti, briglie e traverse). Tra le opere di consolidamento sono comprese l'esecuzione di pali, di palificate e muri di sostegno, di ancoraggi, di sistemi di drenaggio delle acque. Sono ricomprese tra le opere di difesa del suolo anche quelle realizzate con tecniche di ingegneria naturalistica, ovvero opere di ingegneria che utilizzano materiali costruttivi vivi (piante e parti di esse), da soli o in combinazione con materiali inerti. - RIVESTIMENTI: posa in opera di rivestimenti con geosintetici con funzione di rinforzo dei terreni, stabilizzazione, filtro, drenaggio, protezione dall’erosione.
Fornitura e posa in opera di geotessile non tessuto agugliato costituito al 100% da fibra di prima scelta di polipropilene ad alta densità (HDPE), inclusi gli sfridi, le sovrapposizioni e tutti gli oneri, per dare il lavoro completo e finito a regola d' arte - resistenza a trazione ≥17kN/m (UNI EN ISO 10319)
Prezzo a m² € 4,93848
Codice analisi | Codice dettaglio | Voce/Articolo | Unita' di misura | Quantita' | Prezzo unitario | Importo
TOS19_16.E03.003.004 | TOS19_AT.N01.001.205 | Macchine per movimento terra e accessori - Escavatore cingolato con attrezzatura frontale o rovescia con massa in assetto operativo di 20000 KG - 1 mese | ora | 0.012 | 16.2292 | 0.19475
TOS19_16.E03.003.004 | TOS19_AT.N01.001.902 | Macchine per movimento terra e accessori - oneri consumo carburanti, oli e altri materiali - macchine movimento terra da 10.000 kg a 25.000 kg - da 126 CV fino a 300 CV | ora | 0.012 | 31.41 | 0.37692
|  | Totale TOS19_AT |  |  |  | 0.57167
TOS19_16.E03.003.004 | TOS19_PR.P38.003.002 | Geotessile non tessuto agugliato costituito al 100% da fibra di polietilene ad alta densita' (HDPE), resistenti all'invecchimaneto da UV e immarcescibili con funzione di protezione; in rotoli - resistenza a trazione ≥17kN/m (UNI EN ISO 10319:2015), Allungamento a carico massimo ≥100% (UNI EN ISO 10319:2015), CBR ≥2,8kN (UNI EN ISO 12236:2006), Resistenza CDT ≤9mm (UNI EN ISO 13433:2006) | m² | 1.1 | 0.5265 | 0.57915
|  | Totale TOS19_PR |  |  |  | 0.57915
TOS19_16.E03.003.004 | TOS19_RU.M10.001.002 | Operaio edile - Specializzato | ora | 0.012 | 28.76 | 0.34512
TOS19_16.E03.003.004 | TOS19_RU.M10.001.004 | Operaio edile - Comune | ora | 0.05 | 24.08 | 1.204
TOS19_16.E03.003.004 | TOS19_RU.M10.001.004 | Operaio edile - Comune | ora | 0.05 | 24.08 | 1.204
|  | Totale TOS19_RU |  |  |  | 2.7531
|  | Totale Parziale (A) |  |  |  | 3.9039
|  | Spese generali (B) |  | 15% di (A) |  | 0.58559
|  | di cui per oneri sicurezza |  | 2% di (B) |  | 0.011712
|  | utile di impresa (C) |  | 10% di (A + B) |  | 0.44895
|  | Totale (A + B + C) |  |  |  | 4.9385
|  | Incidenza manodopera |  |  |  | 55,75%
TOS19_16.E03.011.005 | OPERE DI DIFESA DEL SUOLO: I prezzi sono relativi ad interventi strutturali finalizzati alla riduzione della pericolosità idraulica e della pericolosità geomorfologica, suddivisi in opere idrauliche e di consolidamento, con lavorazioni non effettuate nel demanio marittimo. Tra le opere idrauliche, sono ricompresi gli argini, le opere per la riduzione delle portate (serbatoi di piena, casse di espansione, scolmatori e diversivi), le opere di controllo del trasporto solido (briglie di trattenuta, …) e le opere di difesa dall'erosione (protezioni di sponda, opere repellenti, rivestimenti, briglie e traverse). Tra le opere di consolidamento sono comprese l'esecuzione di pali, di palificate e muri di sostegno, di ancoraggi, di sistemi di drenaggio delle acque. Sono ricomprese tra le opere di difesa del suolo anche quelle realizzate con tecniche di ingegneria naturalistica, ovvero opere di ingegneria che utilizzano materiali costruttivi vivi (piante e parti di esse), da soli o in combinazione con materiali inerti. - RIVESTIMENTI: posa in opera di rivestimenti con geosintetici con funzione di rinforzo dei terreni, stabilizzazione, filtro, drenaggio, protezione dall’erosione.
Fornitura e posa in opera di geotessile tessuto in bandelle di polipropilene, inclusi gli sfridi, le sovrapposizioni e quant'altro necessario per dare il lavoro finito a regola d'arte - resistenza a trazione longitudinale e trasversale non inferiore a 20 kN/m
Prezzo a m² € 4,06431
Codice analisi | Codice dettaglio | Voce/Articolo | Unita' di misura | Quantita' | Prezzo unitario | Importo
TOS19_16.E03.011.005 | TOS19_AT.N01.001.205 | Macchine per movimento terra e accessori - Escavatore cingolato con attrezzatura frontale o rovescia con massa in assetto operativo di 20000 KG - 1 mese | ora | 0.01 | 16.2292 | 0.16229
TOS19_16.E03.011.005 | TOS19_AT.N01.001.902 | Macchine per movimento terra e accessori - oneri consumo carburanti, oli e altri materiali - macchine movimento terra da 10.000 kg a 25.000 kg - da 126 CV fino a 300 CV | ora | 0.01 | 31.41 | 0.3141
|  | Totale TOS19_AT |  |  |  | 0.47639
TOS19_16.E03.011.005 | TOS19_PR.P38.006.002 | Geotessile tessuto in bandelle di polipropilene ad alta tenacità, con funzione di separazione, filtrazione e rinforzo - resistenza a trazione longitudinale e trasversale non inferiore a 20 kN/m (UNI EN ISO 10319:2015) | m² | 1.1 | 0.475 | 0.5225
|  | Totale TOS19_PR |  |  |  | 0.5225
TOS19_16.E03.011.005 | TOS19_RU.M10.001.002 | Operaio edile - Specializzato | ora | 0.01 | 28.76 | 0.2876
TOS19_16.E03.011.005 | TOS19_RU.M10.001.004 | Operaio edile - Comune | ora | 0.04 | 24.08 | 0.9632
TOS19_16.E03.011.005 | TOS19_RU.M10.001.004 | Operaio edile - Comune | ora | 0.04 | 24.08 | 0.9632
|  | Totale TOS19_RU |  |  |  | 2.214
|  | Totale Parziale (A) |  |  |  | 3.2129
|  | Spese generali (B) |  | 15% di (A) |  | 0.48193
|  | di cui per oneri sicurezza |  | 2% di (B) |  | 0.0096387
|  | utile di impresa (C) |  | 10% di (A + B) |  | 0.36948
|  | Totale (A + B + C) |  |  |  | 4.0643
|  | Incidenza manodopera |  |  |  | 54,47%
TOS19_16.E03.018.004 | OPERE DI DIFESA DEL SUOLO: I prezzi sono relativi ad interventi strutturali finalizzati alla riduzione della pericolosità idraulica e della pericolosità geomorfologica, suddivisi in opere idrauliche e di consolidamento, con lavorazioni non effettuate nel demanio marittimo. Tra le opere idrauliche, sono ricompresi gli argini, le opere per la riduzione delle portate (serbatoi di piena, casse di espansione, scolmatori e diversivi), le opere di controllo del trasporto solido (briglie di trattenuta, …) e le opere di difesa dall'erosione (protezioni di sponda, opere repellenti, rivestimenti, briglie e traverse). Tra le opere di consolidamento sono comprese l'esecuzione di pali, di palificate e muri di sostegno, di ancoraggi, di sistemi di drenaggio delle acque. Sono ricomprese tra le opere di difesa del suolo anche quelle realizzate con tecniche di ingegneria naturalistica, ovvero opere di ingegneria che utilizzano materiali costruttivi vivi (piante e parti di esse), da soli o in combinazione con materiali inerti. - RIVESTIMENTI: posa in opera di rivestimenti con geosintetici con funzione di rinforzo dei terreni, stabilizzazione, filtro, drenaggio, protezione dall’erosione.
Fornitura e posa in opera di geotessile tessuto in polivinilalcool (PVA), inclusi gli sfridi, le sovrapposizioni e e quant'altro necessario per dare il lavoro finito a regola d'arte - resistenza a trazione longitudinale non inferiore a 250 kN/m (UNI EN ISO 10319) e deformazione longitudinale inferiore al 5%
Prezzo a m² € 14,26464
Codice analisi | Codice dettaglio | Voce/Articolo | Unita' di misura | Quantita' | Prezzo unitario | Importo
TOS19_16.E03.018.004 | TOS19_AT.N01.001.205 | Macchine per movimento terra e accessori - Escavatore cingolato con attrezzatura frontale o rovescia con massa in assetto operativo di 20000 KG - 1 mese | ora | 0.008 | 16.2292 | 0.12983
TOS19_16.E03.018.004 | TOS19_AT.N01.001.902 | Macchine per movimento terra e accessori - oneri consumo carburanti, oli e altri materiali - macchine movimento terra da 10.000 kg a 25.000 kg - da 126 CV fino a 300 CV | ora | 0.008 | 31.41 | 0.25128
|  | Totale TOS19_AT |  |  |  | 0.38111
TOS19_16.E03.018.004 | TOS19_PR.P38.007.002 | Geotessile tessuto realizzato in direzione longitudinale in fibre di polivinilalcool (PVA) ad elevato modulo ed altamente resistente, per il rinforzo di terreni in condizioni critiche. - resistenza a trazione longitudinale non inferiore a 250 kN/m (UNI EN ISO 10319:2015) e deformazione longitudinale inferiore al 5% (UNI EN ISO 10319:2015) | m² | 1.1 | 8.82 | 9.702
|  | Totale TOS19_PR |  |  |  | 9.702
TOS19_16.E03.018.004 | TOS19_RU.M10.001.002 | Operaio edile - Specializzato | ora | 0.008 | 28.76 | 0.23008
TOS19_16.E03.018.004 | TOS19_RU.M10.001.004 | Operaio edile - Comune | ora | 0.02 | 24.08 | 0.4816
TOS19_16.E03.018.004 | TOS19_RU.M10.001.004 | Operaio edile - Comune | ora | 0.02 | 24.08 | 0.4816
|  | Totale TOS19_RU |  |  |  | 1.1933
|  | Totale Parziale (A) |  |  |  | 11.2764
|  | Spese generali (B) |  | 15% di (A) |  | 1.6915
|  | di cui per oneri sicurezza |  | 2% di (B) |  | 0.033829
|  | utile di impresa (C) |  | 10% di (A + B) |  | 1.2968
|  | Totale (A + B + C) |  |  |  | 14.2646
|  | Incidenza manodopera |  |  |  | 8,37%
TOS19_16.E03.019.001 | OPERE DI DIFESA DEL SUOLO: I prezzi sono relativi ad interventi strutturali finalizzati alla riduzione della pericolosità idraulica e della pericolosità geomorfologica, suddivisi in opere idrauliche e di consolidamento, con lavorazioni non effettuate nel demanio marittimo. Tra le opere idrauliche, sono ricompresi gli argini, le opere per la riduzione delle portate (serbatoi di piena, casse di espansione, scolmatori e diversivi), le opere di controllo del trasporto solido (briglie di trattenuta, …) e le opere di difesa dall'erosione (protezioni di sponda, opere repellenti, rivestimenti, briglie e traverse). Tra le opere di consolidamento sono comprese l'esecuzione di pali, di palificate e muri di sostegno, di ancoraggi, di sistemi di drenaggio delle acque. Sono ricomprese tra le opere di difesa del suolo anche quelle realizzate con tecniche di ingegneria naturalistica, ovvero opere di ingegneria che utilizzano materiali costruttivi vivi (piante e parti di esse), da soli o in combinazione con materiali inerti. - RIVESTIMENTI: posa in opera di rivestimenti con geosintetici con funzione di rinforzo dei terreni, stabilizzazione, filtro, drenaggio, protezione dall’erosione.
Fornitura e posa in opera di geogriglia tessuta in PET, compreso ancoraggi con picchetti in acciaio ad aderenza migliorata diam 8 sagomati a U L= 120 cm in ragione di 1 ogni 4 mq sigillati con pasta bentonitica, sormonti min 10 cm compreso sfridi - resistenza a trazione non inferiore a 55 kN/m
Prezzo a m² € 10,53791
Codice analisi | Codice dettaglio | Voce/Articolo | Unita' di misura | Quantita' | Prezzo unitario | Importo
TOS19_16.E03.019.001 | TOS19_AT.N01.001.205 | Macchine per movimento terra e accessori - Escavatore cingolato con attrezzatura frontale o rovescia con massa in assetto operativo di 20000 KG - 1 mese | ora | 0.015 | 16.2292 | 0.24344
TOS19_16.E03.019.001 | TOS19_AT.N01.001.902 | Macchine per movimento terra e accessori - oneri consumo carburanti, oli e altri materiali - macchine movimento terra da 10.000 kg a 25.000 kg - da 126 CV fino a 300 CV | ora | 0.015 | 31.41 | 0.47115
|  | Totale TOS19_AT |  |  |  | 0.71459
TOS19_16.E03.019.001 | TOS19_PR.P06.001.002 | Barre ad aderenza migliorata, per C.A., conforme alla norma UNI EN 10080:2005, non sagomate. - Ø 8 | kg | 0.12 | 0.6715 | 0.08058
TOS19_16.E03.019.001 | TOS19_PR.P38.015.001 | Bentonite sodica naturale idroespansiva per la sigillatura dei giunti fra geosintetici bentonitici - in pasta | kg | 0.15 | 15.9 | 2.385
TOS19_16.E03.019.001 | TOS19_PR.P38.019.003 | Geogriglia tessuta in PET ad elevato modulo con rivestimento polimerico per terre rinforzate, rinforzo pendii e rilevati. - resistenza a trazione non inferiore a 55 kN/m (UNI EN ISO 10319:2015) | m² | 1.1 | 1.14 | 1.254
|  | Totale TOS19_PR |  |  |  | 3.7196
TOS19_16.E03.019.001 | TOS19_RU.M10.001.002 | Operaio edile - Specializzato | ora | 0.02 | 28.76 | 0.5752
TOS19_16.E03.019.001 | TOS19_RU.M10.001.002 | Operaio edile - Specializzato | ora | 0.015 | 28.76 | 0.4314
TOS19_16.E03.019.001 | TOS19_RU.M10.001.004 | Operaio edile - Comune | ora | 0.06 | 24.08 | 1.4448
TOS19_16.E03.019.001 | TOS19_RU.M10.001.004 | Operaio edile - Comune | ora | 0.06 | 24.08 | 1.4448
|  | Totale TOS19_RU |  |  |  | 3.8962
|  | Totale Parziale (A) |  |  |  | 8.3304
|  | Spese generali (B) |  | 15% di (A) |  | 1.2496
|  | di cui per oneri sicurezza |  | 2% di (B) |  | 0.024991
|  | utile di impresa (C) |  | 10% di (A + B) |  | 0.95799
|  | Totale (A + B + C) |  |  |  | 10.5379
|  | Incidenza manodopera |  |  |  | 36,97%
TOS19_16.E03.020.001 | OPERE DI DIFESA DEL SUOLO: I prezzi sono relativi ad interventi strutturali finalizzati alla riduzione della pericolosità idraulica e della pericolosità geomorfologica, suddivisi in opere idrauliche e di consolidamento, con lavorazioni non effettuate nel demanio marittimo. Tra le opere idrauliche, sono ricompresi gli argini, le opere per la riduzione delle portate (serbatoi di piena, casse di espansione, scolmatori e diversivi), le opere di controllo del trasporto solido (briglie di trattenuta, …) e le opere di difesa dall'erosione (protezioni di sponda, opere repellenti, rivestimenti, briglie e traverse). Tra le opere di consolidamento sono comprese l'esecuzione di pali, di palificate e muri di sostegno, di ancoraggi, di sistemi di drenaggio delle acque. Sono ricomprese tra le opere di difesa del suolo anche quelle realizzate con tecniche di ingegneria naturalistica, ovvero opere di ingegneria che utilizzano materiali costruttivi vivi (piante e parti di esse), da soli o in combinazione con materiali inerti. - RIVESTIMENTI: posa in opera di rivestimenti con geosintetici con funzione di rinforzo dei terreni, stabilizzazione, filtro, drenaggio, protezione dall’erosione.
Fornitura e posa in opera di geomembrana impermeabile tessuta rinforzata, costituita da un’anima in geotessile tessuto in polietilene ad alta densità (HDPE) laminato da entrambi i lati con un film di polietilene a bassa densità (LDPE)., resistente ai raggi UV, ai microrganismi ed alle sostanze chimiche normalmente presenti nei terreni - con massa areica non inferiore a 0,300 kg/m2 (EN ISO 9864) e resistenza a trazione longitudinale e trasversale non inferiore a 20 kN/m (UNI EN ISO 10319)
Prezzo a m² € 6,42063
Codice analisi | Codice dettaglio | Voce/Articolo | Unita' di misura | Quantita' | Prezzo unitario | Importo
TOS19_16.E03.020.001 | TOS19_AT.N01.001.205 | Macchine per movimento terra e accessori - Escavatore cingolato con attrezzatura frontale o rovescia con massa in assetto operativo di 20000 KG - 1 mese | ora | 0.008 | 16.2292 | 0.12983
TOS19_16.E03.020.001 | TOS19_AT.N01.001.902 | Macchine per movimento terra e accessori - oneri consumo carburanti, oli e altri materiali - macchine movimento terra da 10.000 kg a 25.000 kg - da 126 CV fino a 300 CV | ora | 0.008 | 31.41 | 0.25128
|  | Totale TOS19_AT |  |  |  | 0.38111
TOS19_16.E03.020.001 | TOS19_PR.P38.020.002 | Geomembrana impermeabile tessuta rinforzata, costituita da un’anima in geotessile tessuto in polietilene ad alta densità (HDPE) laminato da entrambi i lati con un film di polietilene a bassa densità (LDPE). - massa areica non inferiore a 0,300 kg/m2 (EN ISO 9864:2005) e resistenza a trazione longitudinale e trasversale non inferiore a 20 kN/m (UNI EN ISO 10319:2015) | m² | 1.1 | 2.66 | 2.926
|  | Totale TOS19_PR |  |  |  | 2.926
TOS19_16.E03.020.001 | TOS19_RU.M10.001.002 | Operaio edile - Specializzato | ora | 0.02 | 28.76 | 0.5752
TOS19_16.E03.020.001 | TOS19_RU.M10.001.002 | Operaio edile - Specializzato | ora | 0.008 | 28.76 | 0.23008
TOS19_16.E03.020.001 | TOS19_RU.M10.001.004 | Operaio edile - Comune | ora | 0.02 | 24.08 | 0.4816
TOS19_16.E03.020.001 | TOS19_RU.M10.001.004 | Operaio edile - Comune | ora | 0.02 | 24.08 | 0.4816
|  | Totale TOS19_RU |  |  |  | 1.7685
|  | Totale Parziale (A) |  |  |  | 5.0756
|  | Spese generali (B) |  | 15% di (A) |  | 0.76134
|  | di cui per oneri sicurezza |  | 2% di (B) |  | 0.015227
|  | utile di impresa (C) |  | 10% di (A + B) |  | 0.58369
|  | Totale (A + B + C) |  |  |  | 6.4206
|  | Incidenza manodopera |  |  |  | 27,54%
TOS19_16.E08.001.001 | OPERE DI DIFESA DEL SUOLO: I prezzi sono relativi ad interventi strutturali finalizzati alla riduzione della pericolosità idraulica e della pericolosità geomorfologica, suddivisi in opere idrauliche e di consolidamento, con lavorazioni non effettuate nel demanio marittimo. Tra le opere idrauliche, sono ricompresi gli argini, le opere per la riduzione delle portate (serbatoi di piena, casse di espansione, scolmatori e diversivi), le opere di controllo del trasporto solido (briglie di trattenuta, …) e le opere di difesa dall'erosione (protezioni di sponda, opere repellenti, rivestimenti, briglie e traverse). Tra le opere di consolidamento sono comprese l'esecuzione di pali, di palificate e muri di sostegno, di ancoraggi, di sistemi di drenaggio delle acque. Sono ricomprese tra le opere di difesa del suolo anche quelle realizzate con tecniche di ingegneria naturalistica, ovvero opere di ingegneria che utilizzano materiali costruttivi vivi (piante e parti di esse), da soli o in combinazione con materiali inerti. - RECINZIONI: staccionate, reti e sbarre in legno o metalliche, compreso infissioni in terreni sciolti, il tutto per dare il titolo compiuto e finito a regola d'arte.
Staccionata in legno di castagno formata da paletti verticali posti alla distanza di m. 1,50 e infissi nel terreno per una profondità non inferiore a cm. 40 e da due ordini di paletti orizzontali. - altezza fuori terra cm 110; paletti verticali diametro cm 18; paletti orizzontali diametro cm 10
Prezzo a m € 42,68589
Codice analisi | Codice dettaglio | Voce/Articolo | Unita' di misura | Quantita' | Prezzo unitario | Importo
TOS19_16.E08.001.001 | TOS19_AT.N01.001.004 | Macchine per movimento terra e accessori - Miniescavatore a cingoli con massa in assetto operativo fino a 1500 kg - 1 mese | ora | 0.02 | 4.2292 | 0.084584
|  | Totale TOS19_AT |  |  |  | 0.084584
TOS19_16.E08.001.001 | TOS19_PR.P07.021.001 | Complementi metallici - chiodi fino a 20/100 | kg | 0.8 | 0.96 | 0.768
TOS19_16.E08.001.001 | TOS19_PR.P08.025.010 | Legname vario - Palo di castagno appuntito, diametro di cm 10 | ml | 2 | 1.6 | 3.2
TOS19_16.E08.001.001 | TOS19_PR.P08.025.013 | Legname vario - Palo di castagno appuntito, diametro di cm 16-18 | ml | 1.33 | 6 | 7.98
|  | Totale TOS19_PR |  |  |  | 11.948
TOS19_16.E08.001.001 | TOS19_RU.M10.001.002 | Operaio edile - Specializzato | ora | 0.02 | 28.76 | 0.5752
TOS19_16.E08.001.001 | TOS19_RU.M10.001.002 | Operaio edile - Specializzato | ora | 0.4 | 28.76 | 11.504
TOS19_16.E08.001.001 | TOS19_RU.M10.001.004 | Operaio edile - Comune | ora | 0.4 | 24.08 | 9.632
|  | Totale TOS19_RU |  |  |  | 21.7112
|  | Totale Parziale (A) |  |  |  | 33.7438
|  | Spese generali (B) |  | 15% di (A) |  | 5.0616
|  | di cui per oneri sicurezza |  | 2% di (B) |  | 0.10123
|  | utile di impresa (C) |  | 10% di (A + B) |  | 3.8805
|  | Totale (A + B + C) |  |  |  | 42.6859
|  | Incidenza manodopera |  |  |  | 50,86%
TOS19_16.E08.011.003 | OPERE DI DIFESA DEL SUOLO: I prezzi sono relativi ad interventi strutturali finalizzati alla riduzione della pericolosità idraulica e della pericolosità geomorfologica, suddivisi in opere idrauliche e di consolidamento, con lavorazioni non effettuate nel demanio marittimo. Tra le opere idrauliche, sono ricompresi gli argini, le opere per la riduzione delle portate (serbatoi di piena, casse di espansione, scolmatori e diversivi), le opere di controllo del trasporto solido (briglie di trattenuta, …) e le opere di difesa dall'erosione (protezioni di sponda, opere repellenti, rivestimenti, briglie e traverse). Tra le opere di consolidamento sono comprese l'esecuzione di pali, di palificate e muri di sostegno, di ancoraggi, di sistemi di drenaggio delle acque. Sono ricomprese tra le opere di difesa del suolo anche quelle realizzate con tecniche di ingegneria naturalistica, ovvero opere di ingegneria che utilizzano materiali costruttivi vivi (piante e parti di esse), da soli o in combinazione con materiali inerti. - RECINZIONI: staccionate, reti e sbarre in legno o metalliche, compreso infissioni in terreni sciolti, il tutto per dare il titolo compiuto e finito a regola d'arte.
Fornitura e posa in opera di rete metallica zincata a maglia rettangolare sorretta da montanti in legno a sezione circolare diam. cm 12 ad interasse di m 2,50 finita con tre fili tenditori; compreso la formazione del foro di alloggiamento dei montanti profondo 40 cm, il taglio della vegetazione arbustiva, il tutto eseguito per una fascia della larghezza minima di 1,00 m - altezza rete m 2.00
Prezzo a m € 11,15947
Codice analisi | Codice dettaglio | Voce/Articolo | Unita' di misura | Quantita' | Prezzo unitario | Importo
TOS19_16.E08.011.003 | TOS19_AT.N02.014.032 | Autocarri, motocarri e trattori (MTT=Massa totale a terra, Pu Portata utile) - Trattore gommato con potenza 160 HP (118 kW) completo di presa di potenza, impianto distribuzione idraulica e sollevatore ed attacchi per attrezzature (nolo a freddo), nolo mensile. | ora | 0.002 | 13.5 | 0.027
TOS19_16.E08.011.003 | TOS19_AT.N02.020.003 | Accessori per trattori o escavatori per la realizzazione e manutenzione del verde - attrezzatura diserbo-decespugliatrice, irroratrice, fresatrice - 1 mese | ora | 0.002 | 6.375 | 0.01275
TOS19_16.E08.011.003 | TOS19_AT.N02.100.113 | Consumo carburanti, oli e altri materiali - oneri carburante per nolo a freddo mezzi di trasporto, con portata utile superiore a 22000 Kg e motrice superiore a 420 CV | ora | 0.002 | 23.42 | 0.04684
|  | Totale TOS19_AT |  |  |  | 0.08659
TOS19_16.E08.011.003 | TOS19_PR.P07.011.010 | Rete metallica zincata in rotoli - Ø 2 mm, a maglia rettangolare, h 2,00 m, plastificata e elettrosaldata | ml | 1 | 2.64 | 2.64
TOS19_16.E08.011.003 | TOS19_PR.P07.021.014 | Complementi metallici - Filo zincato in rotoli Ø 4 mm | m | 0.01 | 0.16032 | 0.0016032
TOS19_16.E08.011.003 | TOS19_PR.P08.025.020 | Legname vario - Palo di castagno sbucciato diametro 10-14 cm | ml | 0.4 | 1.88 | 0.752
|  | Totale TOS19_PR |  |  |  | 3.3936
TOS19_16.E08.011.003 | TOS19_RU.M10.001.002 | Operaio edile - Specializzato | ora | 0.002 | 28.76 | 0.05752
TOS19_16.E08.011.003 | TOS19_RU.M10.001.002 | Operaio edile - Specializzato | ora | 0.1 | 28.76 | 2.876
TOS19_16.E08.011.003 | TOS19_RU.M10.001.004 | Operaio edile - Comune | ora | 0.1 | 24.08 | 2.408
|  | Totale TOS19_RU |  |  |  | 5.3415
|  | Totale Parziale (A) |  |  |  | 8.8217
|  | Spese generali (B) |  | 15% di (A) |  | 1.3233
|  | di cui per oneri sicurezza |  | 2% di (B) |  | 0.026465
|  | utile di impresa (C) |  | 10% di (A + B) |  | 1.0145
|  | Totale (A + B + C) |  |  |  | 11.1595
|  | Incidenza manodopera |  |  |  | 47,87%
TOS19_16.E08.012.003 | OPERE DI DIFESA DEL SUOLO: I prezzi sono relativi ad interventi strutturali finalizzati alla riduzione della pericolosità idraulica e della pericolosità geomorfologica, suddivisi in opere idrauliche e di consolidamento, con lavorazioni non effettuate nel demanio marittimo. Tra le opere idrauliche, sono ricompresi gli argini, le opere per la riduzione delle portate (serbatoi di piena, casse di espansione, scolmatori e diversivi), le opere di controllo del trasporto solido (briglie di trattenuta, …) e le opere di difesa dall'erosione (protezioni di sponda, opere repellenti, rivestimenti, briglie e traverse). Tra le opere di consolidamento sono comprese l'esecuzione di pali, di palificate e muri di sostegno, di ancoraggi, di sistemi di drenaggio delle acque. Sono ricomprese tra le opere di difesa del suolo anche quelle realizzate con tecniche di ingegneria naturalistica, ovvero opere di ingegneria che utilizzano materiali costruttivi vivi (piante e parti di esse), da soli o in combinazione con materiali inerti. - RECINZIONI: staccionate, reti e sbarre in legno o metalliche, compreso infissioni in terreni sciolti, il tutto per dare il titolo compiuto e finito a regola d'arte.
Fornitura e posa in opera di rete metallica zincata a maglia rettangolare sorretta da montanti in ferro zincato preverniciati a sezione circolare posti ad interasse di m 2,00 finita con tre fili tenditori compreso la predisposizione dei fori per l'ancoraggio, il taglio della vegetazione arbustiva e lo spianamento per la preparazione del piano di posa della recinzione, il tutto eseguito per una fascia della larghezza minima di 1,00 m - altezza rete m 2.00
Prezzo a m € 21,83549
Codice analisi | Codice dettaglio | Voce/Articolo | Unita' di misura | Quantita' | Prezzo unitario | Importo
TOS19_16.E08.012.003 | TOS19_AT.N02.014.032 | Autocarri, motocarri e trattori (MTT=Massa totale a terra, Pu Portata utile) - Trattore gommato con potenza 160 HP (118 kW) completo di presa di potenza, impianto distribuzione idraulica e sollevatore ed attacchi per attrezzature (nolo a freddo), nolo mensile. | ora | 0.002 | 13.5 | 0.027
TOS19_16.E08.012.003 | TOS19_AT.N02.020.003 | Accessori per trattori o escavatori per la realizzazione e manutenzione del verde - attrezzatura diserbo-decespugliatrice, irroratrice, fresatrice - 1 mese | ora | 0.002 | 6.375 | 0.01275
TOS19_16.E08.012.003 | TOS19_AT.N02.100.113 | Consumo carburanti, oli e altri materiali - oneri carburante per nolo a freddo mezzi di trasporto, con portata utile superiore a 22000 Kg e motrice superiore a 420 CV | ora | 0.002 | 23.42 | 0.04684
|  | Totale TOS19_AT |  |  |  | 0.08659
TOS19_16.E08.012.003 | TOS19_PR.P07.011.010 | Rete metallica zincata in rotoli - Ø 2 mm, a maglia rettangolare, h 2,00 m, plastificata e elettrosaldata | ml | 1 | 2.64 | 2.64
TOS19_16.E08.012.003 | TOS19_PR.P07.018.001 | Paletti e complementi in ferro per recinzioni - in profilati a sezione circolare, zincati verniciati, diam. 6 cm, h. 2,00 m | cad | 0.5 | 11.8962 | 5.9481
TOS19_16.E08.012.003 | TOS19_PR.P07.021.014 | Complementi metallici - Filo zincato in rotoli Ø 4 mm | m | 0.01 | 0.16032 | 0.0016032
TOS19_16.E08.012.003 | TOS19_PR.P09.103.001 | Conglomerato cementizio composto e confezionato in cantiere (piccole quantità) per fondazioni debolmente armate od opere in elevazione - classe di resistenza C16/20, consistenza plastica | m³ | 0.008 | 104.4304 | 0.83544
|  | Totale TOS19_PR |  |  |  | 9.4251
TOS19_16.E08.012.003 | TOS19_RU.M10.001.002 | Operaio edile - Specializzato | ora | 0.002 | 28.76 | 0.05752
TOS19_16.E08.012.003 | TOS19_RU.M10.001.002 | Operaio edile - Specializzato | ora | 0.1 | 28.76 | 2.876
TOS19_16.E08.012.003 | TOS19_RU.M10.001.004 | Operaio edile - Comune | ora | 0.2 | 24.08 | 4.816
|  | Totale TOS19_RU |  |  |  | 7.7495
|  | Totale Parziale (A) |  |  |  | 17.2613
|  | Spese generali (B) |  | 15% di (A) |  | 2.5892
|  | di cui per oneri sicurezza |  | 2% di (B) |  | 0.051784
|  | utile di impresa (C) |  | 10% di (A + B) |  | 1.985
|  | Totale (A + B + C) |  |  |  | 21.8355
|  | Incidenza manodopera |  |  |  | 37,98%
TOS19_16.E08.051.001 | OPERE DI DIFESA DEL SUOLO: I prezzi sono relativi ad interventi strutturali finalizzati alla riduzione della pericolosità idraulica e della pericolosità geomorfologica, suddivisi in opere idrauliche e di consolidamento, con lavorazioni non effettuate nel demanio marittimo. Tra le opere idrauliche, sono ricompresi gli argini, le opere per la riduzione delle portate (serbatoi di piena, casse di espansione, scolmatori e diversivi), le opere di controllo del trasporto solido (briglie di trattenuta, …) e le opere di difesa dall'erosione (protezioni di sponda, opere repellenti, rivestimenti, briglie e traverse). Tra le opere di consolidamento sono comprese l'esecuzione di pali, di palificate e muri di sostegno, di ancoraggi, di sistemi di drenaggio delle acque. Sono ricomprese tra le opere di difesa del suolo anche quelle realizzate con tecniche di ingegneria naturalistica, ovvero opere di ingegneria che utilizzano materiali costruttivi vivi (piante e parti di esse), da soli o in combinazione con materiali inerti. - RECINZIONI: staccionate, reti e sbarre in legno o metalliche, compreso infissioni in terreni sciolti, il tutto per dare il titolo compiuto e finito a regola d'arte.
Fornitura e posa in opera di sbarra stradale da installare agli accessi delle piste di servizio compreso fondazione in cls per la posa in opera dei montanti laterali, installazione del bilanciere e quant'altro necessario per dare il lavoro finito a regola d'arte. - montanti laterali di castagno diam. cm 20 h=1.50 m, sbarra in castagno diam. cm 10 L=3,00 m
Prezzo a cad € 151,20132
Codice analisi | Codice dettaglio | Voce/Articolo | Unita' di misura | Quantita' | Prezzo unitario | Importo
TOS19_16.E08.051.001 | TOS19_AT.N01.001.028 | Macchine per movimento terra e accessori - Minipale a ruote gommate potenza motore da 25 a 40 CV - 1 mese | ora | 0.04 | 6.75 | 0.27
TOS19_16.E08.051.001 | TOS19_AT.N01.001.901 | Macchine per movimento terra e accessori - oneri consumo carburanti, oli e altri materiali - macchine movimento terra fino a 10.000 kg - fino 125 CV | ora | 0.04 | 13.09 | 0.5236
|  | Totale TOS19_AT |  |  |  | 0.7936
TOS19_16.E08.051.001 | TOS19_PR.P08.025.013 | Legname vario - Palo di castagno appuntito, diametro di cm 16-18 | ml | 3 | 6 | 18
TOS19_16.E08.051.001 | TOS19_PR.P08.025.020 | Legname vario - Palo di castagno sbucciato diametro 10-14 cm | ml | 3 | 1.88 | 5.64
TOS19_16.E08.051.001 | TOS19_PR.P09.103.001 | Conglomerato cementizio composto e confezionato in cantiere (piccole quantità) per fondazioni debolmente armate od opere in elevazione - classe di resistenza C16/20, consistenza plastica | m³ | 0.09 | 104.4304 | 9.3987
|  | Totale TOS19_PR |  |  |  | 33.0387
TOS19_16.E08.051.001 | TOS19_RU.M10.001.002 | Operaio edile - Specializzato | ora | 0.04 | 28.76 | 1.1504
TOS19_16.E08.051.001 | TOS19_RU.M10.001.002 | Operaio edile - Specializzato | ora | 1.6 | 28.76 | 46.016
TOS19_16.E08.051.001 | TOS19_RU.M10.001.004 | Operaio edile - Comune | ora | 1.6 | 24.08 | 38.528
|  | Totale TOS19_RU |  |  |  | 85.6944
|  | Totale Parziale (A) |  |  |  | 119.5267
|  | Spese generali (B) |  | 15% di (A) |  | 17.929
|  | di cui per oneri sicurezza |  | 2% di (B) |  | 0.35858
|  | utile di impresa (C) |  | 10% di (A + B) |  | 13.7456
|  | Totale (A + B + C) |  |  |  | 151.2013
|  | Incidenza manodopera |  |  |  | 60,72%
TOS19_16.E09.030.001 | OPERE DI DIFESA DEL SUOLO: I prezzi sono relativi ad interventi strutturali finalizzati alla riduzione della pericolosità idraulica e della pericolosità geomorfologica, suddivisi in opere idrauliche e di consolidamento, con lavorazioni non effettuate nel demanio marittimo. Tra le opere idrauliche, sono ricompresi gli argini, le opere per la riduzione delle portate (serbatoi di piena, casse di espansione, scolmatori e diversivi), le opere di controllo del trasporto solido (briglie di trattenuta, …) e le opere di difesa dall'erosione (protezioni di sponda, opere repellenti, rivestimenti, briglie e traverse). Tra le opere di consolidamento sono comprese l'esecuzione di pali, di palificate e muri di sostegno, di ancoraggi, di sistemi di drenaggio delle acque. Sono ricomprese tra le opere di difesa del suolo anche quelle realizzate con tecniche di ingegneria naturalistica, ovvero opere di ingegneria che utilizzano materiali costruttivi vivi (piante e parti di esse), da soli o in combinazione con materiali inerti. - SISTEMAZIONI SUPERFICIALI DEL TERRENO: per rinverdimento di argini, banche o scarpate.
Inerbimento degli argini, banche e scarpate mediante semina di erbe prative su superfici sia piane che inclinate. - 3 kg per ogni 100 mq costituite da un miscuglio di "Lolium Italicum", "Lolium Perenne", Festuca Arundinacea", "Festuca Rossa"
Prezzo a m² € 0,54599
Codice analisi | Codice dettaglio | Voce/Articolo | Unita' di misura | Quantita' | Prezzo unitario | Importo
TOS19_16.E09.030.001 | TOS19_AT.N02.014.008 | Autocarri, motocarri e trattori (MTT=Massa totale a terra, Pu Portata utile) - Autocarro ribaltabile con MTT 13000 Kg e pu 9000 Kg, 2 assi - 1 mese (nolo a caldo) | ora | 0.001 | 51.56 | 0.05156
TOS19_16.E09.030.001 | TOS19_AT.N02.021.003 | Accessori da montare su autocarri per la realizzazione e manutenzione del verde - Idroseminatrice montata su autocarro (da valutarsi a parte) completa di motore ausiliario, cisterna con capacità minima 1000 l, gittata massima non inferiore a 10 metri - 1 mese | ora | 0.001 | 31.25 | 0.03125
|  | Totale TOS19_AT |  |  |  | 0.08281
TOS19_16.E09.030.001 | TOS19_PR.P45.002.001 | Semi e tappeti erbosi - Miscela di sementi per prato rustico | kg | 0.03 | 3.6 | 0.108
|  | Totale TOS19_PR |  |  |  | 0.108
TOS19_16.E09.030.001 | TOS19_RU.M10.001.004 | Operaio edile - Comune | ora | 0.01 | 24.08 | 0.2408
|  | Totale TOS19_RU |  |  |  | 0.2408
|  | Totale Parziale (A) |  |  |  | 0.43161
|  | Spese generali (B) |  | 15% di (A) |  | 0.064741
|  | di cui per oneri sicurezza |  | 2% di (B) |  | 0.0012948
|  | utile di impresa (C) |  | 10% di (A + B) |  | 0.049635
|  | Totale (A + B + C) |  |  |  | 0.54599
|  | Incidenza manodopera |  |  |  | 49,37%
TOS19_16.E09.051.001 | OPERE DI DIFESA DEL SUOLO: I prezzi sono relativi ad interventi strutturali finalizzati alla riduzione della pericolosità idraulica e della pericolosità geomorfologica, suddivisi in opere idrauliche e di consolidamento, con lavorazioni non effettuate nel demanio marittimo. Tra le opere idrauliche, sono ricompresi gli argini, le opere per la riduzione delle portate (serbatoi di piena, casse di espansione, scolmatori e diversivi), le opere di controllo del trasporto solido (briglie di trattenuta, …) e le opere di difesa dall'erosione (protezioni di sponda, opere repellenti, rivestimenti, briglie e traverse). Tra le opere di consolidamento sono comprese l'esecuzione di pali, di palificate e muri di sostegno, di ancoraggi, di sistemi di drenaggio delle acque. Sono ricomprese tra le opere di difesa del suolo anche quelle realizzate con tecniche di ingegneria naturalistica, ovvero opere di ingegneria che utilizzano materiali costruttivi vivi (piante e parti di esse), da soli o in combinazione con materiali inerti. - SISTEMAZIONI SUPERFICIALI DEL TERRENO: per rinverdimento di argini, banche o scarpate.
Formazione di coltre di terreno vegetale su scarpate compreso rifilatura di cigli compreso il paleggio e preparazione delle scarpate con leggera fresatura. - spessore fino a 40 cm con materiale precedentemente accantonato
Prezzo a m² € 2,63327
Codice analisi | Codice dettaglio | Voce/Articolo | Unita' di misura | Quantita' | Prezzo unitario | Importo
TOS19_16.E09.051.001 | TOS19_AT.N01.001.205 | Macchine per movimento terra e accessori - Escavatore cingolato con attrezzatura frontale o rovescia con massa in assetto operativo di 20000 KG - 1 mese | ora | 0.02 | 16.2292 | 0.32458
TOS19_16.E09.051.001 | TOS19_AT.N01.001.902 | Macchine per movimento terra e accessori - oneri consumo carburanti, oli e altri materiali - macchine movimento terra da 10.000 kg a 25.000 kg - da 126 CV fino a 300 CV | ora | 0.02 | 31.41 | 0.6282
TOS19_16.E09.051.001 | TOS19_AT.N02.014.032 | Autocarri, motocarri e trattori (MTT=Massa totale a terra, Pu Portata utile) - Trattore gommato con potenza 160 HP (118 kW) completo di presa di potenza, impianto distribuzione idraulica e sollevatore ed attacchi per attrezzature (nolo a freddo), nolo mensile. | ora | 0.001 | 13.5 | 0.0135
TOS19_16.E09.051.001 | TOS19_AT.N02.020.003 | Accessori per trattori o escavatori per la realizzazione e manutenzione del verde - attrezzatura diserbo-decespugliatrice, irroratrice, fresatrice - 1 mese | ora | 0.001 | 6.375 | 0.006375
TOS19_16.E09.051.001 | TOS19_AT.N02.100.113 | Consumo carburanti, oli e altri materiali - oneri carburante per nolo a freddo mezzi di trasporto, con portata utile superiore a 22000 Kg e motrice superiore a 420 CV | ora | 0.001 | 23.42 | 0.02342
|  | Totale TOS19_AT |  |  |  | 0.99608
TOS19_16.E09.051.001 | TOS19_RU.M10.001.002 | Operaio edile - Specializzato | ora | 0.001 | 28.76 | 0.02876
TOS19_16.E09.051.001 | TOS19_RU.M10.001.002 | Operaio edile - Specializzato | ora | 0.02 | 28.76 | 0.5752
TOS19_16.E09.051.001 | TOS19_RU.M10.001.004 | Operaio edile - Comune | ora | 0.02 | 24.08 | 0.4816
|  | Totale TOS19_RU |  |  |  | 1.0856
|  | Totale Parziale (A) |  |  |  | 2.0816
|  | Spese generali (B) |  | 15% di (A) |  | 0.31225
|  | di cui per oneri sicurezza |  | 2% di (B) |  | 0.0062449
|  | utile di impresa (C) |  | 10% di (A + B) |  | 0.23939
|  | Totale (A + B + C) |  |  |  | 2.6333
|  | Incidenza manodopera |  |  |  | 41,22%
TOS19_16.F07.021.001 | OPERE DI DIFESA DEL SUOLO: I prezzi sono relativi ad interventi strutturali finalizzati alla riduzione della pericolosità idraulica e della pericolosità geomorfologica, suddivisi in opere idrauliche e di consolidamento, con lavorazioni non effettuate nel demanio marittimo. Tra le opere idrauliche, sono ricompresi gli argini, le opere per la riduzione delle portate (serbatoi di piena, casse di espansione, scolmatori e diversivi), le opere di controllo del trasporto solido (briglie di trattenuta, …) e le opere di difesa dall'erosione (protezioni di sponda, opere repellenti, rivestimenti, briglie e traverse). Tra le opere di consolidamento sono comprese l'esecuzione di pali, di palificate e muri di sostegno, di ancoraggi, di sistemi di drenaggio delle acque. Sono ricomprese tra le opere di difesa del suolo anche quelle realizzate con tecniche di ingegneria naturalistica, ovvero opere di ingegneria che utilizzano materiali costruttivi vivi (piante e parti di esse), da soli o in combinazione con materiali inerti. - DRENAGGI: formazione di drenaggi, quali riempimenti a tergo di strutture, realizzazione di canali drenanti ed esecuzione di filtri drenanti al piede di rilevati con tubazioni, nonché per la raccolta e l'allontanamento delle acque drenate.
Fornitura e posa in opera di pietrisco per la formazione di drenaggi, proveniente da cave di prestito, compreso lo spianamento dei materiali. - pietrisco 40/60
Prezzo a m³ € 18,46013
Codice analisi | Codice dettaglio | Voce/Articolo | Unita' di misura | Quantita' | Prezzo unitario | Importo
TOS19_16.F07.021.001 | TOS19_AT.N01.001.205 | Macchine per movimento terra e accessori - Escavatore cingolato con attrezzatura frontale o rovescia con massa in assetto operativo di 20000 KG - 1 mese | ora | 0.015 | 16.2292 | 0.24344
TOS19_16.F07.021.001 | TOS19_AT.N01.001.902 | Macchine per movimento terra e accessori - oneri consumo carburanti, oli e altri materiali - macchine movimento terra da 10.000 kg a 25.000 kg - da 126 CV fino a 300 CV | ora | 0.015 | 31.41 | 0.47115
|  | Totale TOS19_AT |  |  |  | 0.71459
TOS19_16.F07.021.001 | TOS19_PR.P01.002.012 | Sabbie, ghiaie ed inerti vari - pietrisco 40/60 | Tn | 1.4 | 9.605 | 13.447
|  | Totale TOS19_PR |  |  |  | 13.447
TOS19_16.F07.021.001 | TOS19_RU.M10.001.002 | Operaio edile - Specializzato | ora | 0.015 | 28.76 | 0.4314
|  | Totale TOS19_RU |  |  |  | 0.4314
|  | Totale Parziale (A) |  |  |  | 14.593
|  | Spese generali (B) |  | 15% di (A) |  | 2.1889
|  | di cui per oneri sicurezza |  | 2% di (B) |  | 0.043779
|  | utile di impresa (C) |  | 10% di (A + B) |  | 1.6782
|  | Totale (A + B + C) |  |  |  | 18.4601
|  | Incidenza manodopera |  |  |  | 2,34%
TOS19_18.W01.003.001 | INDAGINI GEOGNOSTICHE: i prezzi sono relativi ai cantieri presenti nella tipologia a cui appartiene il lavoro svolto. Sono compresi: approntamento dell’area di cantiere, trasporto dell'attrezzatura tra la sede dell'impresa e il sito d'indagine, viaggio del personale tecnico e della mano d'opera di cantiere, installazione dell'attrezzatura per l'esecuzione di sondaggi geognostici, per l'esecuzione di prove penetrometriche e per le indagini geofisiche, E’ compreso altresì l'onere dello spostamento da una postazione alla successiva, ad esclusione dei casi in cui è prevista una specifica voce per la movimentazione e il posizionamento dell’attrezzatura di prova all'interno dell’area di indagine e l’approvvigionamento dell'acqua necessaria alla perforazione. - SONDAGGI GEOGNOSTICI
Perforazione ad andamento verticale eseguita a rotazione a carotaggio continuo, con carotieri semplici Ø 101 mm, in terreni a granulometria fine, quali argille, limi, limi sabbiosi e rocce tenere (tufi, calcareniti, sabbie cementate), anche in frana, in terreni asciutti o bagnati o in presenza di acqua fluente, compreso l'utilizzo del rivestimento provvisorio del foro (diametro 127 mm) - per profondità comprese tra m 0 e m 20 p.c.
Prezzo a ml € 51,81176
Codice analisi | Codice dettaglio | Voce/Articolo | Unita' di misura | Quantita' | Prezzo unitario | Importo
TOS19_18.W01.003.001 | TOS19_AT.N25.020.050 | MACCHINARI PER LE INDAGINI GEOLOGICHE - Sonda a rotazione per esecuzione sondaggio a carotaggio continuo, corredata di utensili, aste di perforazione e pompa per l'utilizzo di acqua in fase di perforazione. Coppia massima 400-1.000 kgm | ora | 0.42 | 25.48 | 10.7016
TOS19_18.W01.003.001 | TOS19_AT.N25.100.902 | Oneri consumo carburanti, oli e altri materiali - per attrezzature e macchinari per perforazioni alimentate a gasolio da 51 CV a 126 CV | ora | 0.42 | 13.09 | 5.4978
|  | Totale TOS19_AT |  |  |  | 16.1994
TOS19_18.W01.003.001 | TOS19_PR.P39.002.010 | Carotieri, campionatori e corone per sondaggi geologici - Carotiere semplice, con valvola di testa a sfera e calice, lunghezza utile L = 300 cm, diametro nominale esterno 101 mm. | cad | 0.0025 | 282.841 | 0.7071
TOS19_18.W01.003.001 | TOS19_PR.P39.002.030 | Carotieri, campionatori e corone per sondaggi geologici - Corona per carotiere a pareti sottili, diametro nominale esterno 101 mm | cad | 0.005 | 31.577 | 0.15788
TOS19_18.W01.003.001 | TOS19_PR.P39.002.050 | Carotieri, campionatori e corone per sondaggi geologici - Tubo di rivestimento, lunghezza utile L=150 cm, diametro nominale esterno 127 mm | cad | 0.002 | 194 | 0.388
TOS19_18.W01.003.001 | TOS19_PR.P39.002.055 | Carotieri, campionatori e corone per sondaggi geologici - Corona per tubo di rivestimento, diametro nominale esterno 127 mm | cad | 0.00333 | 62.5 | 0.20813
|  | Totale TOS19_PR |  |  |  | 1.4611
TOS19_18.W01.003.001 | TOS19_RU.M10.001.002 | Operaio edile - Specializzato | ora | 0.42 | 28.76 | 12.0792
TOS19_18.W01.003.001 | TOS19_RU.M10.001.003 | Operaio edile - Qualificato | ora | 0.42 | 26.71 | 11.2182
|  | Totale TOS19_RU |  |  |  | 23.2974
|  | Totale Parziale (A) |  |  |  | 40.9579
|  | Spese generali (B) |  | 15% di (A) |  | 6.1437
|  | di cui per oneri sicurezza |  | 5% di (B) |  | 0.30718
|  | utile di impresa (C) |  | 10% di (A + B) |  | 4.7102
|  | Totale (A + B + C) |  |  |  | 51.8118
|  | Incidenza manodopera |  |  |  | 44,97%
TOS19_18.W01.003.002 | INDAGINI GEOGNOSTICHE: i prezzi sono relativi ai cantieri presenti nella tipologia a cui appartiene il lavoro svolto. Sono compresi: approntamento dell’area di cantiere, trasporto dell'attrezzatura tra la sede dell'impresa e il sito d'indagine, viaggio del personale tecnico e della mano d'opera di cantiere, installazione dell'attrezzatura per l'esecuzione di sondaggi geognostici, per l'esecuzione di prove penetrometriche e per le indagini geofisiche, E’ compreso altresì l'onere dello spostamento da una postazione alla successiva, ad esclusione dei casi in cui è prevista una specifica voce per la movimentazione e il posizionamento dell’attrezzatura di prova all'interno dell’area di indagine e l’approvvigionamento dell'acqua necessaria alla perforazione. - SONDAGGI GEOGNOSTICI
Perforazione ad andamento verticale eseguita a rotazione a carotaggio continuo, con carotieri semplici Ø 101 mm, in terreni a granulometria fine, quali argille, limi, limi sabbiosi e rocce tenere (tufi, calcareniti, sabbie cementate), anche in frana, in terreni asciutti o bagnati o in presenza di acqua fluente, compreso l'utilizzo del rivestimento provvisorio del foro (diametro 127 mm) - per profondità comprese tra m 20 e m 40 p.c.
Prezzo a ml € 61,32861
Codice analisi | Codice dettaglio | Voce/Articolo | Unita' di misura | Quantita' | Prezzo unitario | Importo
TOS19_18.W01.003.002 | TOS19_AT.N25.020.050 | MACCHINARI PER LE INDAGINI GEOLOGICHE - Sonda a rotazione per esecuzione sondaggio a carotaggio continuo, corredata di utensili, aste di perforazione e pompa per l'utilizzo di acqua in fase di perforazione. Coppia massima 400-1.000 kgm | ora | 0.5 | 25.48 | 12.74
TOS19_18.W01.003.002 | TOS19_AT.N25.100.902 | Oneri consumo carburanti, oli e altri materiali - per attrezzature e macchinari per perforazioni alimentate a gasolio da 51 CV a 126 CV | ora | 0.5 | 13.09 | 6.545
|  | Totale TOS19_AT |  |  |  | 19.285
TOS19_18.W01.003.002 | TOS19_PR.P39.002.010 | Carotieri, campionatori e corone per sondaggi geologici - Carotiere semplice, con valvola di testa a sfera e calice, lunghezza utile L = 300 cm, diametro nominale esterno 101 mm. | cad | 0.0025 | 282.841 | 0.7071
TOS19_18.W01.003.002 | TOS19_PR.P39.002.030 | Carotieri, campionatori e corone per sondaggi geologici - Corona per carotiere a pareti sottili, diametro nominale esterno 101 mm | cad | 0.005 | 31.577 | 0.15788
TOS19_18.W01.003.002 | TOS19_PR.P39.002.050 | Carotieri, campionatori e corone per sondaggi geologici - Tubo di rivestimento, lunghezza utile L=150 cm, diametro nominale esterno 127 mm | cad | 0.002 | 194 | 0.388
TOS19_18.W01.003.002 | TOS19_PR.P39.002.055 | Carotieri, campionatori e corone per sondaggi geologici - Corona per tubo di rivestimento, diametro nominale esterno 127 mm | cad | 0.00333 | 62.5 | 0.20813
|  | Totale TOS19_PR |  |  |  | 1.4611
TOS19_18.W01.003.002 | TOS19_RU.M10.001.002 | Operaio edile - Specializzato | ora | 0.5 | 28.76 | 14.38
TOS19_18.W01.003.002 | TOS19_RU.M10.001.003 | Operaio edile - Qualificato | ora | 0.5 | 26.71 | 13.355
|  | Totale TOS19_RU |  |  |  | 27.735
|  | Totale Parziale (A) |  |  |  | 48.4811
|  | Spese generali (B) |  | 15% di (A) |  | 7.2722
|  | di cui per oneri sicurezza |  | 5% di (B) |  | 0.36361
|  | utile di impresa (C) |  | 10% di (A + B) |  | 5.5753
|  | Totale (A + B + C) |  |  |  | 61.3286
|  | Incidenza manodopera |  |  |  | 45,22%
TOS19_18.W01.003.003 | INDAGINI GEOGNOSTICHE: i prezzi sono relativi ai cantieri presenti nella tipologia a cui appartiene il lavoro svolto. Sono compresi: approntamento dell’area di cantiere, trasporto dell'attrezzatura tra la sede dell'impresa e il sito d'indagine, viaggio del personale tecnico e della mano d'opera di cantiere, installazione dell'attrezzatura per l'esecuzione di sondaggi geognostici, per l'esecuzione di prove penetrometriche e per le indagini geofisiche, E’ compreso altresì l'onere dello spostamento da una postazione alla successiva, ad esclusione dei casi in cui è prevista una specifica voce per la movimentazione e il posizionamento dell’attrezzatura di prova all'interno dell’area di indagine e l’approvvigionamento dell'acqua necessaria alla perforazione. - SONDAGGI GEOGNOSTICI
Perforazione ad andamento verticale eseguita a rotazione a carotaggio continuo, con carotieri semplici Ø 101 mm, in terreni a granulometria fine, quali argille, limi, limi sabbiosi e rocce tenere (tufi, calcareniti, sabbie cementate), anche in frana, in terreni asciutti o bagnati o in presenza di acqua fluente, compreso l'utilizzo del rivestimento provvisorio del foro (diametro 127 mm) - per profondità comprese tra m 40 e m 60 p.c.
Prezzo a ml € 93,49756
Codice analisi | Codice dettaglio | Voce/Articolo | Unita' di misura | Quantita' | Prezzo unitario | Importo
TOS19_18.W01.003.003 | TOS19_AT.N25.020.050 | MACCHINARI PER LE INDAGINI GEOLOGICHE - Sonda a rotazione per esecuzione sondaggio a carotaggio continuo, corredata di utensili, aste di perforazione e pompa per l'utilizzo di acqua in fase di perforazione. Coppia massima 400-1.000 kgm | ora | 0.6 | 25.48 | 15.288
TOS19_18.W01.003.003 | TOS19_AT.N25.100.902 | Oneri consumo carburanti, oli e altri materiali - per attrezzature e macchinari per perforazioni alimentate a gasolio da 51 CV a 126 CV | ora | 0.6 | 13.09 | 7.854
|  | Totale TOS19_AT |  |  |  | 23.142
TOS19_18.W01.003.003 | TOS19_PR.P39.002.010 | Carotieri, campionatori e corone per sondaggi geologici - Carotiere semplice, con valvola di testa a sfera e calice, lunghezza utile L = 300 cm, diametro nominale esterno 101 mm. | cad | 0.0025 | 282.841 | 0.7071
TOS19_18.W01.003.003 | TOS19_PR.P39.002.030 | Carotieri, campionatori e corone per sondaggi geologici - Corona per carotiere a pareti sottili, diametro nominale esterno 101 mm | cad | 0.005 | 31.577 | 0.15788
TOS19_18.W01.003.003 | TOS19_PR.P39.002.050 | Carotieri, campionatori e corone per sondaggi geologici - Tubo di rivestimento, lunghezza utile L=150 cm, diametro nominale esterno 127 mm | cad | 0.002 | 194 | 0.388
TOS19_18.W01.003.003 | TOS19_PR.P39.002.055 | Carotieri, campionatori e corone per sondaggi geologici - Corona per tubo di rivestimento, diametro nominale esterno 127 mm | cad | 0.00333 | 62.5 | 0.20813
|  | Totale TOS19_PR |  |  |  | 1.4611
TOS19_18.W01.003.003 | TOS19_RU.M10.001.002 | Operaio edile - Specializzato | ora | 0.6 | 28.76 | 17.256
TOS19_18.W01.003.003 | TOS19_RU.M10.001.003 | Operaio edile - Qualificato | ora | 0.6 | 26.71 | 16.026
TOS19_18.W01.003.003 | TOS19_RU.M10.001.003 | Operaio edile - Qualificato | ora | 0.6 | 26.71 | 16.026
|  | Totale TOS19_RU |  |  |  | 49.308
|  | Totale Parziale (A) |  |  |  | 73.9111
|  | Spese generali (B) |  | 15% di (A) |  | 11.0867
|  | di cui per oneri sicurezza |  | 5% di (B) |  | 0.55433
|  | utile di impresa (C) |  | 10% di (A + B) |  | 8.4998
|  | Totale (A + B + C) |  |  |  | 93.4976
|  | Incidenza manodopera |  |  |  | 52,74%
TOS19_18.W01.003.004 | INDAGINI GEOGNOSTICHE: i prezzi sono relativi ai cantieri presenti nella tipologia a cui appartiene il lavoro svolto. Sono compresi: approntamento dell’area di cantiere, trasporto dell'attrezzatura tra la sede dell'impresa e il sito d'indagine, viaggio del personale tecnico e della mano d'opera di cantiere, installazione dell'attrezzatura per l'esecuzione di sondaggi geognostici, per l'esecuzione di prove penetrometriche e per le indagini geofisiche, E’ compreso altresì l'onere dello spostamento da una postazione alla successiva, ad esclusione dei casi in cui è prevista una specifica voce per la movimentazione e il posizionamento dell’attrezzatura di prova all'interno dell’area di indagine e l’approvvigionamento dell'acqua necessaria alla perforazione. - SONDAGGI GEOGNOSTICI
Perforazione ad andamento verticale eseguita a rotazione a carotaggio continuo, con carotieri semplici Ø 101 mm, in terreni a granulometria fine, quali argille, limi, limi sabbiosi e rocce tenere (tufi, calcareniti, sabbie cementate), anche in frana, in terreni asciutti o bagnati o in presenza di acqua fluente, compreso l'utilizzo del rivestimento provvisorio del foro (diametro 127 mm) - per profondità oltre i 60 m
Prezzo a ml € 127,77147
Codice analisi | Codice dettaglio | Voce/Articolo | Unita' di misura | Quantita' | Prezzo unitario | Importo
TOS19_18.W01.003.004 | TOS19_AT.N25.020.055 | MACCHINARI PER LE INDAGINI GEOLOGICHE - Sonda a rotazione per esecuzione sondaggio a carotaggio continuo, corredata di utensili, aste di perforazione e pompa per l'utilizzo di acqua in fase di perforazione. Coppia massima >1.000 kgm | ora | 0.8 | 29.16 | 23.328
TOS19_18.W01.003.004 | TOS19_AT.N25.100.902 | Oneri consumo carburanti, oli e altri materiali - per attrezzature e macchinari per perforazioni alimentate a gasolio da 51 CV a 126 CV | ora | 0.8 | 13.09 | 10.472
|  | Totale TOS19_AT |  |  |  | 33.8
TOS19_18.W01.003.004 | TOS19_PR.P39.002.010 | Carotieri, campionatori e corone per sondaggi geologici - Carotiere semplice, con valvola di testa a sfera e calice, lunghezza utile L = 300 cm, diametro nominale esterno 101 mm. | cad | 0.0025 | 282.841 | 0.7071
TOS19_18.W01.003.004 | TOS19_PR.P39.002.030 | Carotieri, campionatori e corone per sondaggi geologici - Corona per carotiere a pareti sottili, diametro nominale esterno 101 mm | cad | 0.005 | 31.577 | 0.15788
TOS19_18.W01.003.004 | TOS19_PR.P39.002.050 | Carotieri, campionatori e corone per sondaggi geologici - Tubo di rivestimento, lunghezza utile L=150 cm, diametro nominale esterno 127 mm | cad | 0.002 | 194 | 0.388
TOS19_18.W01.003.004 | TOS19_PR.P39.002.055 | Carotieri, campionatori e corone per sondaggi geologici - Corona per tubo di rivestimento, diametro nominale esterno 127 mm | cad | 0.00333 | 62.5 | 0.20813
|  | Totale TOS19_PR |  |  |  | 1.4611
TOS19_18.W01.003.004 | TOS19_RU.M10.001.002 | Operaio edile - Specializzato | ora | 0.8 | 28.76 | 23.008
TOS19_18.W01.003.004 | TOS19_RU.M10.001.003 | Operaio edile - Qualificato | ora | 0.8 | 26.71 | 21.368
TOS19_18.W01.003.004 | TOS19_RU.M10.001.003 | Operaio edile - Qualificato | ora | 0.8 | 26.71 | 21.368
|  | Totale TOS19_RU |  |  |  | 65.744
|  | Totale Parziale (A) |  |  |  | 101.0051
|  | Spese generali (B) |  | 15% di (A) |  | 15.1508
|  | di cui per oneri sicurezza |  | 5% di (B) |  | 0.75754
|  | utile di impresa (C) |  | 10% di (A + B) |  | 11.6156
|  | Totale (A + B + C) |  |  |  | 127.7715
|  | Incidenza manodopera |  |  |  | 51,45%
TOS19_18.W01.004.001 | INDAGINI GEOGNOSTICHE: i prezzi sono relativi ai cantieri presenti nella tipologia a cui appartiene il lavoro svolto. Sono compresi: approntamento dell’area di cantiere, trasporto dell'attrezzatura tra la sede dell'impresa e il sito d'indagine, viaggio del personale tecnico e della mano d'opera di cantiere, installazione dell'attrezzatura per l'esecuzione di sondaggi geognostici, per l'esecuzione di prove penetrometriche e per le indagini geofisiche, E’ compreso altresì l'onere dello spostamento da una postazione alla successiva, ad esclusione dei casi in cui è prevista una specifica voce per la movimentazione e il posizionamento dell’attrezzatura di prova all'interno dell’area di indagine e l’approvvigionamento dell'acqua necessaria alla perforazione. - SONDAGGI GEOGNOSTICI
Perforazione ad andamento verticale eseguita a rotazione a carotaggio continuo, con carotieri semplici Ø 101 mm, in terreni a granulometria media costituiti da sabbie, sabbie ghiaiose anche con qualche ciottolo ed in rocce di durezza media che non richiedano l'uso del diamante, anche in frana, in terreni asciutti o bagnati o in presenza di acqua fluente, compreso l'utilizzo del rivestimento provvisorio del foro (diametro 127 mm) - per profondità comprese tra m 0 e m 20 p.c.
Prezzo a ml € 60,10863
Codice analisi | Codice dettaglio | Voce/Articolo | Unita' di misura | Quantita' | Prezzo unitario | Importo
TOS19_18.W01.004.001 | TOS19_AT.N25.020.050 | MACCHINARI PER LE INDAGINI GEOLOGICHE - Sonda a rotazione per esecuzione sondaggio a carotaggio continuo, corredata di utensili, aste di perforazione e pompa per l'utilizzo di acqua in fase di perforazione. Coppia massima 400-1.000 kgm | ora | 0.48 | 25.48 | 12.2304
TOS19_18.W01.004.001 | TOS19_AT.N25.100.902 | Oneri consumo carburanti, oli e altri materiali - per attrezzature e macchinari per perforazioni alimentate a gasolio da 51 CV a 126 CV | ora | 0.48 | 13.09 | 6.2832
|  | Totale TOS19_AT |  |  |  | 18.5136
TOS19_18.W01.004.001 | TOS19_PR.P39.002.010 | Carotieri, campionatori e corone per sondaggi geologici - Carotiere semplice, con valvola di testa a sfera e calice, lunghezza utile L = 300 cm, diametro nominale esterno 101 mm. | cad | 0.004 | 282.841 | 1.1314
TOS19_18.W01.004.001 | TOS19_PR.P39.002.030 | Carotieri, campionatori e corone per sondaggi geologici - Corona per carotiere a pareti sottili, diametro nominale esterno 101 mm | cad | 0.008 | 31.577 | 0.25262
TOS19_18.W01.004.001 | TOS19_PR.P39.002.050 | Carotieri, campionatori e corone per sondaggi geologici - Tubo di rivestimento, lunghezza utile L=150 cm, diametro nominale esterno 127 mm | cad | 0.00333 | 194 | 0.64602
TOS19_18.W01.004.001 | TOS19_PR.P39.002.055 | Carotieri, campionatori e corone per sondaggi geologici - Corona per tubo di rivestimento, diametro nominale esterno 127 mm | cad | 0.00556 | 62.5 | 0.3475
|  | Totale TOS19_PR |  |  |  | 2.3775
TOS19_18.W01.004.001 | TOS19_RU.M10.001.002 | Operaio edile - Specializzato | ora | 0.48 | 28.76 | 13.8048
TOS19_18.W01.004.001 | TOS19_RU.M10.001.003 | Operaio edile - Qualificato | ora | 0.48 | 26.71 | 12.8208
|  | Totale TOS19_RU |  |  |  | 26.6256
|  | Totale Parziale (A) |  |  |  | 47.5167
|  | Spese generali (B) |  | 15% di (A) |  | 7.1275
|  | di cui per oneri sicurezza |  | 5% di (B) |  | 0.35638
|  | utile di impresa (C) |  | 10% di (A + B) |  | 5.4644
|  | Totale (A + B + C) |  |  |  | 60.1086
|  | Incidenza manodopera |  |  |  | 44,3%
TOS19_18.W01.004.002 | INDAGINI GEOGNOSTICHE: i prezzi sono relativi ai cantieri presenti nella tipologia a cui appartiene il lavoro svolto. Sono compresi: approntamento dell’area di cantiere, trasporto dell'attrezzatura tra la sede dell'impresa e il sito d'indagine, viaggio del personale tecnico e della mano d'opera di cantiere, installazione dell'attrezzatura per l'esecuzione di sondaggi geognostici, per l'esecuzione di prove penetrometriche e per le indagini geofisiche, E’ compreso altresì l'onere dello spostamento da una postazione alla successiva, ad esclusione dei casi in cui è prevista una specifica voce per la movimentazione e il posizionamento dell’attrezzatura di prova all'interno dell’area di indagine e l’approvvigionamento dell'acqua necessaria alla perforazione. - SONDAGGI GEOGNOSTICI
Perforazione ad andamento verticale eseguita a rotazione a carotaggio continuo, con carotieri semplici Ø 101 mm, in terreni a granulometria media costituiti da sabbie, sabbie ghiaiose anche con qualche ciottolo ed in rocce di durezza media che non richiedano l'uso del diamante, anche in frana, in terreni asciutti o bagnati o in presenza di acqua fluente, compreso l'utilizzo del rivestimento provvisorio del foro (diametro 127 mm) - per profondità comprese tra m 20 e m 40 p.c.
Prezzo a ml € 74,38390
Codice analisi | Codice dettaglio | Voce/Articolo | Unita' di misura | Quantita' | Prezzo unitario | Importo
TOS19_18.W01.004.002 | TOS19_AT.N25.020.050 | MACCHINARI PER LE INDAGINI GEOLOGICHE - Sonda a rotazione per esecuzione sondaggio a carotaggio continuo, corredata di utensili, aste di perforazione e pompa per l'utilizzo di acqua in fase di perforazione. Coppia massima 400-1.000 kgm | ora | 0.6 | 25.48 | 15.288
TOS19_18.W01.004.002 | TOS19_AT.N25.100.902 | Oneri consumo carburanti, oli e altri materiali - per attrezzature e macchinari per perforazioni alimentate a gasolio da 51 CV a 126 CV | ora | 0.6 | 13.09 | 7.854
|  | Totale TOS19_AT |  |  |  | 23.142
TOS19_18.W01.004.002 | TOS19_PR.P39.002.010 | Carotieri, campionatori e corone per sondaggi geologici - Carotiere semplice, con valvola di testa a sfera e calice, lunghezza utile L = 300 cm, diametro nominale esterno 101 mm. | cad | 0.004 | 282.841 | 1.1314
TOS19_18.W01.004.002 | TOS19_PR.P39.002.030 | Carotieri, campionatori e corone per sondaggi geologici - Corona per carotiere a pareti sottili, diametro nominale esterno 101 mm | cad | 0.008 | 31.577 | 0.25262
TOS19_18.W01.004.002 | TOS19_PR.P39.002.050 | Carotieri, campionatori e corone per sondaggi geologici - Tubo di rivestimento, lunghezza utile L=150 cm, diametro nominale esterno 127 mm | cad | 0.00333 | 194 | 0.64602
TOS19_18.W01.004.002 | TOS19_PR.P39.002.055 | Carotieri, campionatori e corone per sondaggi geologici - Corona per tubo di rivestimento, diametro nominale esterno 127 mm | cad | 0.00556 | 62.5 | 0.3475
|  | Totale TOS19_PR |  |  |  | 2.3775
TOS19_18.W01.004.002 | TOS19_RU.M10.001.002 | Operaio edile - Specializzato | ora | 0.6 | 28.76 | 17.256
TOS19_18.W01.004.002 | TOS19_RU.M10.001.003 | Operaio edile - Qualificato | ora | 0.6 | 26.71 | 16.026
|  | Totale TOS19_RU |  |  |  | 33.282
|  | Totale Parziale (A) |  |  |  | 58.8015
|  | Spese generali (B) |  | 15% di (A) |  | 8.8202
|  | di cui per oneri sicurezza |  | 5% di (B) |  | 0.44101
|  | utile di impresa (C) |  | 10% di (A + B) |  | 6.7622
|  | Totale (A + B + C) |  |  |  | 74.3839
|  | Incidenza manodopera |  |  |  | 44,74%
TOS19_18.W01.004.003 | INDAGINI GEOGNOSTICHE: i prezzi sono relativi ai cantieri presenti nella tipologia a cui appartiene il lavoro svolto. Sono compresi: approntamento dell’area di cantiere, trasporto dell'attrezzatura tra la sede dell'impresa e il sito d'indagine, viaggio del personale tecnico e della mano d'opera di cantiere, installazione dell'attrezzatura per l'esecuzione di sondaggi geognostici, per l'esecuzione di prove penetrometriche e per le indagini geofisiche, E’ compreso altresì l'onere dello spostamento da una postazione alla successiva, ad esclusione dei casi in cui è prevista una specifica voce per la movimentazione e il posizionamento dell’attrezzatura di prova all'interno dell’area di indagine e l’approvvigionamento dell'acqua necessaria alla perforazione. - SONDAGGI GEOGNOSTICI
Perforazione ad andamento verticale eseguita a rotazione a carotaggio continuo, con carotieri semplici Ø 101 mm, in terreni a granulometria media costituiti da sabbie, sabbie ghiaiose anche con qualche ciottolo ed in rocce di durezza media che non richiedano l'uso del diamante, anche in frana, in terreni asciutti o bagnati o in presenza di acqua fluente, compreso l'utilizzo del rivestimento provvisorio del foro (diametro 127 mm) - per profondità comprese tra m 40 e m 60 p.c.
Prezzo a ml € 117,56910
Codice analisi | Codice dettaglio | Voce/Articolo | Unita' di misura | Quantita' | Prezzo unitario | Importo
TOS19_18.W01.004.003 | TOS19_AT.N25.020.050 | MACCHINARI PER LE INDAGINI GEOLOGICHE - Sonda a rotazione per esecuzione sondaggio a carotaggio continuo, corredata di utensili, aste di perforazione e pompa per l'utilizzo di acqua in fase di perforazione. Coppia massima 400-1.000 kgm | ora | 0.75 | 25.48 | 19.11
TOS19_18.W01.004.003 | TOS19_AT.N25.100.902 | Oneri consumo carburanti, oli e altri materiali - per attrezzature e macchinari per perforazioni alimentate a gasolio da 51 CV a 126 CV | ora | 0.75 | 13.09 | 9.8175
|  | Totale TOS19_AT |  |  |  | 28.9275
TOS19_18.W01.004.003 | TOS19_PR.P39.002.010 | Carotieri, campionatori e corone per sondaggi geologici - Carotiere semplice, con valvola di testa a sfera e calice, lunghezza utile L = 300 cm, diametro nominale esterno 101 mm. | cad | 0.004 | 282.841 | 1.1314
TOS19_18.W01.004.003 | TOS19_PR.P39.002.030 | Carotieri, campionatori e corone per sondaggi geologici - Corona per carotiere a pareti sottili, diametro nominale esterno 101 mm | cad | 0.008 | 31.577 | 0.25262
TOS19_18.W01.004.003 | TOS19_PR.P39.002.050 | Carotieri, campionatori e corone per sondaggi geologici - Tubo di rivestimento, lunghezza utile L=150 cm, diametro nominale esterno 127 mm | cad | 0.00333 | 194 | 0.64602
TOS19_18.W01.004.003 | TOS19_PR.P39.002.055 | Carotieri, campionatori e corone per sondaggi geologici - Corona per tubo di rivestimento, diametro nominale esterno 127 mm | cad | 0.00556 | 62.5 | 0.3475
|  | Totale TOS19_PR |  |  |  | 2.3775
TOS19_18.W01.004.003 | TOS19_RU.M10.001.002 | Operaio edile - Specializzato | ora | 0.75 | 28.76 | 21.57
TOS19_18.W01.004.003 | TOS19_RU.M10.001.003 | Operaio edile - Qualificato | ora | 0.75 | 26.71 | 20.0325
TOS19_18.W01.004.003 | TOS19_RU.M10.001.003 | Operaio edile - Qualificato | ora | 0.75 | 26.71 | 20.0325
|  | Totale TOS19_RU |  |  |  | 61.635
|  | Totale Parziale (A) |  |  |  | 92.94
|  | Spese generali (B) |  | 15% di (A) |  | 13.941
|  | di cui per oneri sicurezza |  | 5% di (B) |  | 0.69705
|  | utile di impresa (C) |  | 10% di (A + B) |  | 10.6881
|  | Totale (A + B + C) |  |  |  | 117.5691
|  | Incidenza manodopera |  |  |  | 52,42%
TOS19_18.W01.004.004 | INDAGINI GEOGNOSTICHE: i prezzi sono relativi ai cantieri presenti nella tipologia a cui appartiene il lavoro svolto. Sono compresi: approntamento dell’area di cantiere, trasporto dell'attrezzatura tra la sede dell'impresa e il sito d'indagine, viaggio del personale tecnico e della mano d'opera di cantiere, installazione dell'attrezzatura per l'esecuzione di sondaggi geognostici, per l'esecuzione di prove penetrometriche e per le indagini geofisiche, E’ compreso altresì l'onere dello spostamento da una postazione alla successiva, ad esclusione dei casi in cui è prevista una specifica voce per la movimentazione e il posizionamento dell’attrezzatura di prova all'interno dell’area di indagine e l’approvvigionamento dell'acqua necessaria alla perforazione. - SONDAGGI GEOGNOSTICI
Perforazione ad andamento verticale eseguita a rotazione a carotaggio continuo, con carotieri semplici Ø 101 mm, in terreni a granulometria media costituiti da sabbie, sabbie ghiaiose anche con qualche ciottolo ed in rocce di durezza media che non richiedano l'uso del diamante, anche in frana, in terreni asciutti o bagnati o in presenza di acqua fluente, compreso l'utilizzo del rivestimento provvisorio del foro (diametro 127 mm) - per profondità oltre i 60 m
Prezzo a ml € 144,67109
Codice analisi | Codice dettaglio | Voce/Articolo | Unita' di misura | Quantita' | Prezzo unitario | Importo
TOS19_18.W01.004.004 | TOS19_AT.N25.020.055 | MACCHINARI PER LE INDAGINI GEOLOGICHE - Sonda a rotazione per esecuzione sondaggio a carotaggio continuo, corredata di utensili, aste di perforazione e pompa per l'utilizzo di acqua in fase di perforazione. Coppia massima >1.000 kgm | ora | 0.9 | 29.16 | 26.244
TOS19_18.W01.004.004 | TOS19_AT.N25.100.902 | Oneri consumo carburanti, oli e altri materiali - per attrezzature e macchinari per perforazioni alimentate a gasolio da 51 CV a 126 CV | ora | 0.9 | 13.09 | 11.781
|  | Totale TOS19_AT |  |  |  | 38.025
TOS19_18.W01.004.004 | TOS19_PR.P39.002.010 | Carotieri, campionatori e corone per sondaggi geologici - Carotiere semplice, con valvola di testa a sfera e calice, lunghezza utile L = 300 cm, diametro nominale esterno 101 mm. | cad | 0.004 | 282.841 | 1.1314
TOS19_18.W01.004.004 | TOS19_PR.P39.002.030 | Carotieri, campionatori e corone per sondaggi geologici - Corona per carotiere a pareti sottili, diametro nominale esterno 101 mm | cad | 0.008 | 31.577 | 0.25262
TOS19_18.W01.004.004 | TOS19_PR.P39.002.050 | Carotieri, campionatori e corone per sondaggi geologici - Tubo di rivestimento, lunghezza utile L=150 cm, diametro nominale esterno 127 mm | cad | 0.00333 | 194 | 0.64602
TOS19_18.W01.004.004 | TOS19_PR.P39.002.055 | Carotieri, campionatori e corone per sondaggi geologici - Corona per tubo di rivestimento, diametro nominale esterno 127 mm | cad | 0.00556 | 62.5 | 0.3475
|  | Totale TOS19_PR |  |  |  | 2.3775
TOS19_18.W01.004.004 | TOS19_RU.M10.001.002 | Operaio edile - Specializzato | ora | 0.9 | 28.76 | 25.884
TOS19_18.W01.004.004 | TOS19_RU.M10.001.003 | Operaio edile - Qualificato | ora | 0.9 | 26.71 | 24.039
TOS19_18.W01.004.004 | TOS19_RU.M10.001.003 | Operaio edile - Qualificato | ora | 0.9 | 26.71 | 24.039
|  | Totale TOS19_RU |  |  |  | 73.962
|  | Totale Parziale (A) |  |  |  | 114.3645
|  | Spese generali (B) |  | 15% di (A) |  | 17.1547
|  | di cui per oneri sicurezza |  | 5% di (B) |  | 0.85773
|  | utile di impresa (C) |  | 10% di (A + B) |  | 13.1519
|  | Totale (A + B + C) |  |  |  | 144.6711
|  | Incidenza manodopera |  |  |  | 51,12%
TOS19_18.W01.005.001 | INDAGINI GEOGNOSTICHE: i prezzi sono relativi ai cantieri presenti nella tipologia a cui appartiene il lavoro svolto. Sono compresi: approntamento dell’area di cantiere, trasporto dell'attrezzatura tra la sede dell'impresa e il sito d'indagine, viaggio del personale tecnico e della mano d'opera di cantiere, installazione dell'attrezzatura per l'esecuzione di sondaggi geognostici, per l'esecuzione di prove penetrometriche e per le indagini geofisiche, E’ compreso altresì l'onere dello spostamento da una postazione alla successiva, ad esclusione dei casi in cui è prevista una specifica voce per la movimentazione e il posizionamento dell’attrezzatura di prova all'interno dell’area di indagine e l’approvvigionamento dell'acqua necessaria alla perforazione. - SONDAGGI GEOGNOSTICI
Perforazione ad andamento verticale eseguita a rotazione a carotaggio continuo, con carotieri semplici Ø 101 mm e con recuperi compatibili con la natura e le caratteristiche dei materiali attraversati, in terreni a granulometria grossolana costituiti da ghiaie, ghiaie sabbiose, ciottoli e in rocce dure, anche in frana, in terreni asciutti o bagnati o in presenza di acqua fluente, compreso l'utilizzo del rivestimento provvisorio del foro (diametro 127 mm.) - per profondità comprese tra m 0 e m 20 p.c.
Prezzo a ml € 72,97924
Codice analisi | Codice dettaglio | Voce/Articolo | Unita' di misura | Quantita' | Prezzo unitario | Importo
TOS19_18.W01.005.001 | TOS19_AT.N25.020.050 | MACCHINARI PER LE INDAGINI GEOLOGICHE - Sonda a rotazione per esecuzione sondaggio a carotaggio continuo, corredata di utensili, aste di perforazione e pompa per l'utilizzo di acqua in fase di perforazione. Coppia massima 400-1.000 kgm | ora | 0.55 | 25.48 | 14.014
TOS19_18.W01.005.001 | TOS19_AT.N25.100.902 | Oneri consumo carburanti, oli e altri materiali - per attrezzature e macchinari per perforazioni alimentate a gasolio da 51 CV a 126 CV | ora | 0.55 | 13.09 | 7.1995
|  | Totale TOS19_AT |  |  |  | 21.2135
TOS19_18.W01.005.001 | TOS19_PR.P39.002.010 | Carotieri, campionatori e corone per sondaggi geologici - Carotiere semplice, con valvola di testa a sfera e calice, lunghezza utile L = 300 cm, diametro nominale esterno 101 mm. | cad | 0.01 | 282.841 | 2.8284
TOS19_18.W01.005.001 | TOS19_PR.P39.002.030 | Carotieri, campionatori e corone per sondaggi geologici - Corona per carotiere a pareti sottili, diametro nominale esterno 101 mm | cad | 0.02 | 31.577 | 0.63154
TOS19_18.W01.005.001 | TOS19_PR.P39.002.050 | Carotieri, campionatori e corone per sondaggi geologici - Tubo di rivestimento, lunghezza utile L=150 cm, diametro nominale esterno 127 mm | cad | 0.00833 | 194 | 1.616
TOS19_18.W01.005.001 | TOS19_PR.P39.002.055 | Carotieri, campionatori e corone per sondaggi geologici - Corona per tubo di rivestimento, diametro nominale esterno 127 mm | cad | 0.01429 | 62.5 | 0.89312
|  | Totale TOS19_PR |  |  |  | 5.9691
TOS19_18.W01.005.001 | TOS19_RU.M10.001.002 | Operaio edile - Specializzato | ora | 0.55 | 28.76 | 15.818
TOS19_18.W01.005.001 | TOS19_RU.M10.001.003 | Operaio edile - Qualificato | ora | 0.55 | 26.71 | 14.6905
|  | Totale TOS19_RU |  |  |  | 30.5085
|  | Totale Parziale (A) |  |  |  | 57.6911
|  | Spese generali (B) |  | 15% di (A) |  | 8.6537
|  | di cui per oneri sicurezza |  | 5% di (B) |  | 0.43268
|  | utile di impresa (C) |  | 10% di (A + B) |  | 6.6345
|  | Totale (A + B + C) |  |  |  | 72.9792
|  | Incidenza manodopera |  |  |  | 41,8%
TOS19_18.W01.005.002 | INDAGINI GEOGNOSTICHE: i prezzi sono relativi ai cantieri presenti nella tipologia a cui appartiene il lavoro svolto. Sono compresi: approntamento dell’area di cantiere, trasporto dell'attrezzatura tra la sede dell'impresa e il sito d'indagine, viaggio del personale tecnico e della mano d'opera di cantiere, installazione dell'attrezzatura per l'esecuzione di sondaggi geognostici, per l'esecuzione di prove penetrometriche e per le indagini geofisiche, E’ compreso altresì l'onere dello spostamento da una postazione alla successiva, ad esclusione dei casi in cui è prevista una specifica voce per la movimentazione e il posizionamento dell’attrezzatura di prova all'interno dell’area di indagine e l’approvvigionamento dell'acqua necessaria alla perforazione. - SONDAGGI GEOGNOSTICI
Perforazione ad andamento verticale eseguita a rotazione a carotaggio continuo, con carotieri semplici Ø 101 mm e con recuperi compatibili con la natura e le caratteristiche dei materiali attraversati, in terreni a granulometria grossolana costituiti da ghiaie, ghiaie sabbiose, ciottoli e in rocce dure, anche in frana, in terreni asciutti o bagnati o in presenza di acqua fluente, compreso l'utilizzo del rivestimento provvisorio del foro (diametro 127 mm.) - per profondità comprese tra m 20 e m 40 p.c.
Prezzo a ml € 96,77136
Codice analisi | Codice dettaglio | Voce/Articolo | Unita' di misura | Quantita' | Prezzo unitario | Importo
TOS19_18.W01.005.002 | TOS19_AT.N25.020.050 | MACCHINARI PER LE INDAGINI GEOLOGICHE - Sonda a rotazione per esecuzione sondaggio a carotaggio continuo, corredata di utensili, aste di perforazione e pompa per l'utilizzo di acqua in fase di perforazione. Coppia massima 400-1.000 kgm | ora | 0.75 | 25.48 | 19.11
TOS19_18.W01.005.002 | TOS19_AT.N25.100.902 | Oneri consumo carburanti, oli e altri materiali - per attrezzature e macchinari per perforazioni alimentate a gasolio da 51 CV a 126 CV | ora | 0.75 | 13.09 | 9.8175
|  | Totale TOS19_AT |  |  |  | 28.9275
TOS19_18.W01.005.002 | TOS19_PR.P39.002.010 | Carotieri, campionatori e corone per sondaggi geologici - Carotiere semplice, con valvola di testa a sfera e calice, lunghezza utile L = 300 cm, diametro nominale esterno 101 mm. | cad | 0.01 | 282.841 | 2.8284
TOS19_18.W01.005.002 | TOS19_PR.P39.002.030 | Carotieri, campionatori e corone per sondaggi geologici - Corona per carotiere a pareti sottili, diametro nominale esterno 101 mm | cad | 0.02 | 31.577 | 0.63154
TOS19_18.W01.005.002 | TOS19_PR.P39.002.050 | Carotieri, campionatori e corone per sondaggi geologici - Tubo di rivestimento, lunghezza utile L=150 cm, diametro nominale esterno 127 mm | cad | 0.00833 | 194 | 1.616
TOS19_18.W01.005.002 | TOS19_PR.P39.002.055 | Carotieri, campionatori e corone per sondaggi geologici - Corona per tubo di rivestimento, diametro nominale esterno 127 mm | cad | 0.01429 | 62.5 | 0.89312
|  | Totale TOS19_PR |  |  |  | 5.9691
TOS19_18.W01.005.002 | TOS19_RU.M10.001.002 | Operaio edile - Specializzato | ora | 0.75 | 28.76 | 21.57
TOS19_18.W01.005.002 | TOS19_RU.M10.001.003 | Operaio edile - Qualificato | ora | 0.75 | 26.71 | 20.0325
|  | Totale TOS19_RU |  |  |  | 41.6025
|  | Totale Parziale (A) |  |  |  | 76.4991
|  | Spese generali (B) |  | 15% di (A) |  | 11.4749
|  | di cui per oneri sicurezza |  | 5% di (B) |  | 0.57374
|  | utile di impresa (C) |  | 10% di (A + B) |  | 8.7974
|  | Totale (A + B + C) |  |  |  | 96.7714
|  | Incidenza manodopera |  |  |  | 42,99%
TOS19_18.W01.005.003 | INDAGINI GEOGNOSTICHE: i prezzi sono relativi ai cantieri presenti nella tipologia a cui appartiene il lavoro svolto. Sono compresi: approntamento dell’area di cantiere, trasporto dell'attrezzatura tra la sede dell'impresa e il sito d'indagine, viaggio del personale tecnico e della mano d'opera di cantiere, installazione dell'attrezzatura per l'esecuzione di sondaggi geognostici, per l'esecuzione di prove penetrometriche e per le indagini geofisiche, E’ compreso altresì l'onere dello spostamento da una postazione alla successiva, ad esclusione dei casi in cui è prevista una specifica voce per la movimentazione e il posizionamento dell’attrezzatura di prova all'interno dell’area di indagine e l’approvvigionamento dell'acqua necessaria alla perforazione. - SONDAGGI GEOGNOSTICI
Perforazione ad andamento verticale eseguita a rotazione a carotaggio continuo, con carotieri semplici Ø 101 mm e con recuperi compatibili con la natura e le caratteristiche dei materiali attraversati, in terreni a granulometria grossolana costituiti da ghiaie, ghiaie sabbiose, ciottoli e in rocce dure, anche in frana, in terreni asciutti o bagnati o in presenza di acqua fluente, compreso l'utilizzo del rivestimento provvisorio del foro (diametro 127 mm.) - per profondità comprese tra m 40 e m 60 p.c.
Prezzo a ml € 152,66222
Codice analisi | Codice dettaglio | Voce/Articolo | Unita' di misura | Quantita' | Prezzo unitario | Importo
TOS19_18.W01.005.003 | TOS19_AT.N25.020.050 | MACCHINARI PER LE INDAGINI GEOLOGICHE - Sonda a rotazione per esecuzione sondaggio a carotaggio continuo, corredata di utensili, aste di perforazione e pompa per l'utilizzo di acqua in fase di perforazione. Coppia massima 400-1.000 kgm | ora | 0.95 | 25.48 | 24.206
TOS19_18.W01.005.003 | TOS19_AT.N25.100.902 | Oneri consumo carburanti, oli e altri materiali - per attrezzature e macchinari per perforazioni alimentate a gasolio da 51 CV a 126 CV | ora | 0.95 | 13.09 | 12.4355
|  | Totale TOS19_AT |  |  |  | 36.6415
TOS19_18.W01.005.003 | TOS19_PR.P39.002.010 | Carotieri, campionatori e corone per sondaggi geologici - Carotiere semplice, con valvola di testa a sfera e calice, lunghezza utile L = 300 cm, diametro nominale esterno 101 mm. | cad | 0.01 | 282.841 | 2.8284
TOS19_18.W01.005.003 | TOS19_PR.P39.002.030 | Carotieri, campionatori e corone per sondaggi geologici - Corona per carotiere a pareti sottili, diametro nominale esterno 101 mm | cad | 0.02 | 31.577 | 0.63154
TOS19_18.W01.005.003 | TOS19_PR.P39.002.050 | Carotieri, campionatori e corone per sondaggi geologici - Tubo di rivestimento, lunghezza utile L=150 cm, diametro nominale esterno 127 mm | cad | 0.00833 | 194 | 1.616
TOS19_18.W01.005.003 | TOS19_PR.P39.002.055 | Carotieri, campionatori e corone per sondaggi geologici - Corona per tubo di rivestimento, diametro nominale esterno 127 mm | cad | 0.01429 | 62.5 | 0.89312
|  | Totale TOS19_PR |  |  |  | 5.9691
TOS19_18.W01.005.003 | TOS19_RU.M10.001.002 | Operaio edile - Specializzato | ora | 0.95 | 28.76 | 27.322
TOS19_18.W01.005.003 | TOS19_RU.M10.001.003 | Operaio edile - Qualificato | ora | 0.95 | 26.71 | 25.3745
TOS19_18.W01.005.003 | TOS19_RU.M10.001.003 | Operaio edile - Qualificato | ora | 0.95 | 26.71 | 25.3745
|  | Totale TOS19_RU |  |  |  | 78.071
|  | Totale Parziale (A) |  |  |  | 120.6816
|  | Spese generali (B) |  | 15% di (A) |  | 18.1022
|  | di cui per oneri sicurezza |  | 5% di (B) |  | 0.90511
|  | utile di impresa (C) |  | 10% di (A + B) |  | 13.8784
|  | Totale (A + B + C) |  |  |  | 152.6622
|  | Incidenza manodopera |  |  |  | 51,14%
TOS19_18.W01.005.004 | INDAGINI GEOGNOSTICHE: i prezzi sono relativi ai cantieri presenti nella tipologia a cui appartiene il lavoro svolto. Sono compresi: approntamento dell’area di cantiere, trasporto dell'attrezzatura tra la sede dell'impresa e il sito d'indagine, viaggio del personale tecnico e della mano d'opera di cantiere, installazione dell'attrezzatura per l'esecuzione di sondaggi geognostici, per l'esecuzione di prove penetrometriche e per le indagini geofisiche, E’ compreso altresì l'onere dello spostamento da una postazione alla successiva, ad esclusione dei casi in cui è prevista una specifica voce per la movimentazione e il posizionamento dell’attrezzatura di prova all'interno dell’area di indagine e l’approvvigionamento dell'acqua necessaria alla perforazione. - SONDAGGI GEOGNOSTICI
Perforazione ad andamento verticale eseguita a rotazione a carotaggio continuo, con carotieri semplici Ø 101 mm e con recuperi compatibili con la natura e le caratteristiche dei materiali attraversati, in terreni a granulometria grossolana costituiti da ghiaie, ghiaie sabbiose, ciottoli e in rocce dure, anche in frana, in terreni asciutti o bagnati o in presenza di acqua fluente, compreso l'utilizzo del rivestimento provvisorio del foro (diametro 127 mm.) - per profondità oltre i 60 m
Prezzo a ml € 188,56545
Codice analisi | Codice dettaglio | Voce/Articolo | Unita' di misura | Quantita' | Prezzo unitario | Importo
TOS19_18.W01.005.004 | TOS19_AT.N25.020.055 | MACCHINARI PER LE INDAGINI GEOLOGICHE - Sonda a rotazione per esecuzione sondaggio a carotaggio continuo, corredata di utensili, aste di perforazione e pompa per l'utilizzo di acqua in fase di perforazione. Coppia massima >1.000 kgm | ora | 1.15 | 29.16 | 33.534
TOS19_18.W01.005.004 | TOS19_AT.N25.100.902 | Oneri consumo carburanti, oli e altri materiali - per attrezzature e macchinari per perforazioni alimentate a gasolio da 51 CV a 126 CV | ora | 1.15 | 13.09 | 15.0535
|  | Totale TOS19_AT |  |  |  | 48.5875
TOS19_18.W01.005.004 | TOS19_PR.P39.002.010 | Carotieri, campionatori e corone per sondaggi geologici - Carotiere semplice, con valvola di testa a sfera e calice, lunghezza utile L = 300 cm, diametro nominale esterno 101 mm. | cad | 0.01 | 282.841 | 2.8284
TOS19_18.W01.005.004 | TOS19_PR.P39.002.030 | Carotieri, campionatori e corone per sondaggi geologici - Corona per carotiere a pareti sottili, diametro nominale esterno 101 mm | cad | 0.02 | 31.577 | 0.63154
TOS19_18.W01.005.004 | TOS19_PR.P39.002.050 | Carotieri, campionatori e corone per sondaggi geologici - Tubo di rivestimento, lunghezza utile L=150 cm, diametro nominale esterno 127 mm | cad | 0.00833 | 194 | 1.616
TOS19_18.W01.005.004 | TOS19_PR.P39.002.055 | Carotieri, campionatori e corone per sondaggi geologici - Corona per tubo di rivestimento, diametro nominale esterno 127 mm | cad | 0.01429 | 62.5 | 0.89312
|  | Totale TOS19_PR |  |  |  | 5.9691
TOS19_18.W01.005.004 | TOS19_RU.M10.001.002 | Operaio edile - Specializzato | ora | 1.15 | 28.76 | 33.074
TOS19_18.W01.005.004 | TOS19_RU.M10.001.003 | Operaio edile - Qualificato | ora | 1.15 | 26.71 | 30.7165
TOS19_18.W01.005.004 | TOS19_RU.M10.001.003 | Operaio edile - Qualificato | ora | 1.15 | 26.71 | 30.7165
|  | Totale TOS19_RU |  |  |  | 94.507
|  | Totale Parziale (A) |  |  |  | 149.0636
|  | Spese generali (B) |  | 15% di (A) |  | 22.3595
|  | di cui per oneri sicurezza |  | 5% di (B) |  | 1.118
|  | utile di impresa (C) |  | 10% di (A + B) |  | 17.1423
|  | Totale (A + B + C) |  |  |  | 188.5654
|  | Incidenza manodopera |  |  |  | 50,12%
TOS19_18.W01.008.001 | INDAGINI GEOGNOSTICHE: i prezzi sono relativi ai cantieri presenti nella tipologia a cui appartiene il lavoro svolto. Sono compresi: approntamento dell’area di cantiere, trasporto dell'attrezzatura tra la sede dell'impresa e il sito d'indagine, viaggio del personale tecnico e della mano d'opera di cantiere, installazione dell'attrezzatura per l'esecuzione di sondaggi geognostici, per l'esecuzione di prove penetrometriche e per le indagini geofisiche, E’ compreso altresì l'onere dello spostamento da una postazione alla successiva, ad esclusione dei casi in cui è prevista una specifica voce per la movimentazione e il posizionamento dell’attrezzatura di prova all'interno dell’area di indagine e l’approvvigionamento dell'acqua necessaria alla perforazione. - SONDAGGI GEOGNOSTICI
Perforazione ad andamento verticale eseguita a rotazione a carotaggio continuo, con carotieri semplici Ø 131 mm e con recuperi compatibili con la natura e le caratteristiche dei materiali attraversati, in terreni a granulometria fine, quali argille, limi, limi sabbiosi e rocce tenere (tufi, calcareniti, sabbie cementate), anche in frana, in terreni asciutti o bagnati o in presenza di acqua fluente, compreso l'utilizzo del rivestimento provvisorio del foro - per profondità comprese tra m 0 e m 20 p.c.
Prezzo a ml € 52,37965
Codice analisi | Codice dettaglio | Voce/Articolo | Unita' di misura | Quantita' | Prezzo unitario | Importo
TOS19_18.W01.008.001 | TOS19_AT.N25.020.050 | MACCHINARI PER LE INDAGINI GEOLOGICHE - Sonda a rotazione per esecuzione sondaggio a carotaggio continuo, corredata di utensili, aste di perforazione e pompa per l'utilizzo di acqua in fase di perforazione. Coppia massima 400-1.000 kgm | ora | 0.42 | 25.48 | 10.7016
TOS19_18.W01.008.001 | TOS19_AT.N25.100.902 | Oneri consumo carburanti, oli e altri materiali - per attrezzature e macchinari per perforazioni alimentate a gasolio da 51 CV a 126 CV | ora | 0.42 | 13.09 | 5.4978
|  | Totale TOS19_AT |  |  |  | 16.1994
TOS19_18.W01.008.001 | TOS19_PR.P39.002.011 | Carotieri, campionatori e corone per sondaggi geologici - Carotiere semplice, con valvola di testa a sfera e calice, lunghezza utile L = 300 cm, diametro nominale esterno 131 mm | cad | 0.0025 | 395.1935 | 0.98798
TOS19_18.W01.008.001 | TOS19_PR.P39.002.031 | Carotieri, campionatori e corone per sondaggi geologici - Corona per carotiere a pareti sottili, diametro nominale esterno 131 mm | cad | 0.005 | 47.0665 | 0.23533
TOS19_18.W01.008.001 | TOS19_PR.P39.002.051 | Carotieri, campionatori e corone per sondaggi geologici - Tubo di rivestimento, lunghezza utile L=150 cm, diametro nominale esterno 152 mm | cad | 0.002 | 206 | 0.412
TOS19_18.W01.008.001 | TOS19_PR.P39.002.056 | Carotieri, campionatori e corone per sondaggi geologici - Corona per tubo di rivestimento, diametro nominale esterno 152 mm | cad | 0.00333 | 82.5 | 0.27472
|  | Totale TOS19_PR |  |  |  | 1.91
TOS19_18.W01.008.001 | TOS19_RU.M10.001.002 | Operaio edile - Specializzato | ora | 0.42 | 28.76 | 12.0792
TOS19_18.W01.008.001 | TOS19_RU.M10.001.003 | Operaio edile - Qualificato | ora | 0.42 | 26.71 | 11.2182
|  | Totale TOS19_RU |  |  |  | 23.2974
|  | Totale Parziale (A) |  |  |  | 41.4068
|  | Spese generali (B) |  | 15% di (A) |  | 6.211
|  | di cui per oneri sicurezza |  | 5% di (B) |  | 0.31055
|  | utile di impresa (C) |  | 10% di (A + B) |  | 4.7618
|  | Totale (A + B + C) |  |  |  | 52.3797
|  | Incidenza manodopera |  |  |  | 44,48%
TOS19_18.W01.008.002 | INDAGINI GEOGNOSTICHE: i prezzi sono relativi ai cantieri presenti nella tipologia a cui appartiene il lavoro svolto. Sono compresi: approntamento dell’area di cantiere, trasporto dell'attrezzatura tra la sede dell'impresa e il sito d'indagine, viaggio del personale tecnico e della mano d'opera di cantiere, installazione dell'attrezzatura per l'esecuzione di sondaggi geognostici, per l'esecuzione di prove penetrometriche e per le indagini geofisiche, E’ compreso altresì l'onere dello spostamento da una postazione alla successiva, ad esclusione dei casi in cui è prevista una specifica voce per la movimentazione e il posizionamento dell’attrezzatura di prova all'interno dell’area di indagine e l’approvvigionamento dell'acqua necessaria alla perforazione. - SONDAGGI GEOGNOSTICI
Perforazione ad andamento verticale eseguita a rotazione a carotaggio continuo, con carotieri semplici Ø 131 mm e con recuperi compatibili con la natura e le caratteristiche dei materiali attraversati, in terreni a granulometria fine, quali argille, limi, limi sabbiosi e rocce tenere (tufi, calcareniti, sabbie cementate), anche in frana, in terreni asciutti o bagnati o in presenza di acqua fluente, compreso l'utilizzo del rivestimento provvisorio del foro - per profondità comprese tra m 20 e m 40 p.c.
Prezzo a ml € 61,89650
Codice analisi | Codice dettaglio | Voce/Articolo | Unita' di misura | Quantita' | Prezzo unitario | Importo
TOS19_18.W01.008.002 | TOS19_AT.N25.020.050 | MACCHINARI PER LE INDAGINI GEOLOGICHE - Sonda a rotazione per esecuzione sondaggio a carotaggio continuo, corredata di utensili, aste di perforazione e pompa per l'utilizzo di acqua in fase di perforazione. Coppia massima 400-1.000 kgm | ora | 0.5 | 25.48 | 12.74
TOS19_18.W01.008.002 | TOS19_AT.N25.100.902 | Oneri consumo carburanti, oli e altri materiali - per attrezzature e macchinari per perforazioni alimentate a gasolio da 51 CV a 126 CV | ora | 0.5 | 13.09 | 6.545
|  | Totale TOS19_AT |  |  |  | 19.285
TOS19_18.W01.008.002 | TOS19_PR.P39.002.011 | Carotieri, campionatori e corone per sondaggi geologici - Carotiere semplice, con valvola di testa a sfera e calice, lunghezza utile L = 300 cm, diametro nominale esterno 131 mm | cad | 0.0025 | 395.1935 | 0.98798
TOS19_18.W01.008.002 | TOS19_PR.P39.002.031 | Carotieri, campionatori e corone per sondaggi geologici - Corona per carotiere a pareti sottili, diametro nominale esterno 131 mm | cad | 0.005 | 47.0665 | 0.23533
TOS19_18.W01.008.002 | TOS19_PR.P39.002.051 | Carotieri, campionatori e corone per sondaggi geologici - Tubo di rivestimento, lunghezza utile L=150 cm, diametro nominale esterno 152 mm | cad | 0.002 | 206 | 0.412
TOS19_18.W01.008.002 | TOS19_PR.P39.002.056 | Carotieri, campionatori e corone per sondaggi geologici - Corona per tubo di rivestimento, diametro nominale esterno 152 mm | cad | 0.00333 | 82.5 | 0.27472
|  | Totale TOS19_PR |  |  |  | 1.91
TOS19_18.W01.008.002 | TOS19_RU.M10.001.002 | Operaio edile - Specializzato | ora | 0.5 | 28.76 | 14.38
TOS19_18.W01.008.002 | TOS19_RU.M10.001.003 | Operaio edile - Qualificato | ora | 0.5 | 26.71 | 13.355
|  | Totale TOS19_RU |  |  |  | 27.735
|  | Totale Parziale (A) |  |  |  | 48.93
|  | Spese generali (B) |  | 15% di (A) |  | 7.3395
|  | di cui per oneri sicurezza |  | 5% di (B) |  | 0.36698
|  | utile di impresa (C) |  | 10% di (A + B) |  | 5.627
|  | Totale (A + B + C) |  |  |  | 61.8965
|  | Incidenza manodopera |  |  |  | 44,81%
TOS19_18.W01.008.003 | INDAGINI GEOGNOSTICHE: i prezzi sono relativi ai cantieri presenti nella tipologia a cui appartiene il lavoro svolto. Sono compresi: approntamento dell’area di cantiere, trasporto dell'attrezzatura tra la sede dell'impresa e il sito d'indagine, viaggio del personale tecnico e della mano d'opera di cantiere, installazione dell'attrezzatura per l'esecuzione di sondaggi geognostici, per l'esecuzione di prove penetrometriche e per le indagini geofisiche, E’ compreso altresì l'onere dello spostamento da una postazione alla successiva, ad esclusione dei casi in cui è prevista una specifica voce per la movimentazione e il posizionamento dell’attrezzatura di prova all'interno dell’area di indagine e l’approvvigionamento dell'acqua necessaria alla perforazione. - SONDAGGI GEOGNOSTICI
Perforazione ad andamento verticale eseguita a rotazione a carotaggio continuo, con carotieri semplici Ø 131 mm e con recuperi compatibili con la natura e le caratteristiche dei materiali attraversati, in terreni a granulometria fine, quali argille, limi, limi sabbiosi e rocce tenere (tufi, calcareniti, sabbie cementate), anche in frana, in terreni asciutti o bagnati o in presenza di acqua fluente, compreso l'utilizzo del rivestimento provvisorio del foro - per profondità comprese tra m 40 e m 60 p.c.
Prezzo a ml € 94,06545
Codice analisi | Codice dettaglio | Voce/Articolo | Unita' di misura | Quantita' | Prezzo unitario | Importo
TOS19_18.W01.008.003 | TOS19_AT.N25.020.050 | MACCHINARI PER LE INDAGINI GEOLOGICHE - Sonda a rotazione per esecuzione sondaggio a carotaggio continuo, corredata di utensili, aste di perforazione e pompa per l'utilizzo di acqua in fase di perforazione. Coppia massima 400-1.000 kgm | ora | 0.6 | 25.48 | 15.288
TOS19_18.W01.008.003 | TOS19_AT.N25.100.902 | Oneri consumo carburanti, oli e altri materiali - per attrezzature e macchinari per perforazioni alimentate a gasolio da 51 CV a 126 CV | ora | 0.6 | 13.09 | 7.854
|  | Totale TOS19_AT |  |  |  | 23.142
TOS19_18.W01.008.003 | TOS19_PR.P39.002.011 | Carotieri, campionatori e corone per sondaggi geologici - Carotiere semplice, con valvola di testa a sfera e calice, lunghezza utile L = 300 cm, diametro nominale esterno 131 mm | cad | 0.0025 | 395.1935 | 0.98798
TOS19_18.W01.008.003 | TOS19_PR.P39.002.031 | Carotieri, campionatori e corone per sondaggi geologici - Corona per carotiere a pareti sottili, diametro nominale esterno 131 mm | cad | 0.005 | 47.0665 | 0.23533
TOS19_18.W01.008.003 | TOS19_PR.P39.002.051 | Carotieri, campionatori e corone per sondaggi geologici - Tubo di rivestimento, lunghezza utile L=150 cm, diametro nominale esterno 152 mm | cad | 0.002 | 206 | 0.412
TOS19_18.W01.008.003 | TOS19_PR.P39.002.056 | Carotieri, campionatori e corone per sondaggi geologici - Corona per tubo di rivestimento, diametro nominale esterno 152 mm | cad | 0.00333 | 82.5 | 0.27472
|  | Totale TOS19_PR |  |  |  | 1.91
TOS19_18.W01.008.003 | TOS19_RU.M10.001.002 | Operaio edile - Specializzato | ora | 0.6 | 28.76 | 17.256
TOS19_18.W01.008.003 | TOS19_RU.M10.001.003 | Operaio edile - Qualificato | ora | 0.6 | 26.71 | 16.026
TOS19_18.W01.008.003 | TOS19_RU.M10.001.003 | Operaio edile - Qualificato | ora | 0.6 | 26.71 | 16.026
|  | Totale TOS19_RU |  |  |  | 49.308
|  | Totale Parziale (A) |  |  |  | 74.36
|  | Spese generali (B) |  | 15% di (A) |  | 11.154
|  | di cui per oneri sicurezza |  | 5% di (B) |  | 0.5577
|  | utile di impresa (C) |  | 10% di (A + B) |  | 8.5514
|  | Totale (A + B + C) |  |  |  | 94.0655
|  | Incidenza manodopera |  |  |  | 52,42%
TOS19_18.W01.008.004 | INDAGINI GEOGNOSTICHE: i prezzi sono relativi ai cantieri presenti nella tipologia a cui appartiene il lavoro svolto. Sono compresi: approntamento dell’area di cantiere, trasporto dell'attrezzatura tra la sede dell'impresa e il sito d'indagine, viaggio del personale tecnico e della mano d'opera di cantiere, installazione dell'attrezzatura per l'esecuzione di sondaggi geognostici, per l'esecuzione di prove penetrometriche e per le indagini geofisiche, E’ compreso altresì l'onere dello spostamento da una postazione alla successiva, ad esclusione dei casi in cui è prevista una specifica voce per la movimentazione e il posizionamento dell’attrezzatura di prova all'interno dell’area di indagine e l’approvvigionamento dell'acqua necessaria alla perforazione. - SONDAGGI GEOGNOSTICI
Perforazione ad andamento verticale eseguita a rotazione a carotaggio continuo, con carotieri semplici Ø 131 mm e con recuperi compatibili con la natura e le caratteristiche dei materiali attraversati, in terreni a granulometria fine, quali argille, limi, limi sabbiosi e rocce tenere (tufi, calcareniti, sabbie cementate), anche in frana, in terreni asciutti o bagnati o in presenza di acqua fluente, compreso l'utilizzo del rivestimento provvisorio del foro - per profondità oltre i 60 m
Prezzo a ml € 128,33936
Codice analisi | Codice dettaglio | Voce/Articolo | Unita' di misura | Quantita' | Prezzo unitario | Importo
TOS19_18.W01.008.004 | TOS19_AT.N25.020.055 | MACCHINARI PER LE INDAGINI GEOLOGICHE - Sonda a rotazione per esecuzione sondaggio a carotaggio continuo, corredata di utensili, aste di perforazione e pompa per l'utilizzo di acqua in fase di perforazione. Coppia massima >1.000 kgm | ora | 0.8 | 29.16 | 23.328
TOS19_18.W01.008.004 | TOS19_AT.N25.100.902 | Oneri consumo carburanti, oli e altri materiali - per attrezzature e macchinari per perforazioni alimentate a gasolio da 51 CV a 126 CV | ora | 0.8 | 13.09 | 10.472
|  | Totale TOS19_AT |  |  |  | 33.8
TOS19_18.W01.008.004 | TOS19_PR.P39.002.011 | Carotieri, campionatori e corone per sondaggi geologici - Carotiere semplice, con valvola di testa a sfera e calice, lunghezza utile L = 300 cm, diametro nominale esterno 131 mm | cad | 0.0025 | 395.1935 | 0.98798
TOS19_18.W01.008.004 | TOS19_PR.P39.002.031 | Carotieri, campionatori e corone per sondaggi geologici - Corona per carotiere a pareti sottili, diametro nominale esterno 131 mm | cad | 0.005 | 47.0665 | 0.23533
TOS19_18.W01.008.004 | TOS19_PR.P39.002.051 | Carotieri, campionatori e corone per sondaggi geologici - Tubo di rivestimento, lunghezza utile L=150 cm, diametro nominale esterno 152 mm | cad | 0.002 | 206 | 0.412
TOS19_18.W01.008.004 | TOS19_PR.P39.002.056 | Carotieri, campionatori e corone per sondaggi geologici - Corona per tubo di rivestimento, diametro nominale esterno 152 mm | cad | 0.00333 | 82.5 | 0.27472
|  | Totale TOS19_PR |  |  |  | 1.91
TOS19_18.W01.008.004 | TOS19_RU.M10.001.002 | Operaio edile - Specializzato | ora | 0.8 | 28.76 | 23.008
TOS19_18.W01.008.004 | TOS19_RU.M10.001.003 | Operaio edile - Qualificato | ora | 0.8 | 26.71 | 21.368
TOS19_18.W01.008.004 | TOS19_RU.M10.001.003 | Operaio edile - Qualificato | ora | 0.8 | 26.71 | 21.368
|  | Totale TOS19_RU |  |  |  | 65.744
|  | Totale Parziale (A) |  |  |  | 101.454
|  | Spese generali (B) |  | 15% di (A) |  | 15.2181
|  | di cui per oneri sicurezza |  | 5% di (B) |  | 0.76091
|  | utile di impresa (C) |  | 10% di (A + B) |  | 11.6672
|  | Totale (A + B + C) |  |  |  | 128.3394
|  | Incidenza manodopera |  |  |  | 51,23%
TOS19_18.W01.009.001 | INDAGINI GEOGNOSTICHE: i prezzi sono relativi ai cantieri presenti nella tipologia a cui appartiene il lavoro svolto. Sono compresi: approntamento dell’area di cantiere, trasporto dell'attrezzatura tra la sede dell'impresa e il sito d'indagine, viaggio del personale tecnico e della mano d'opera di cantiere, installazione dell'attrezzatura per l'esecuzione di sondaggi geognostici, per l'esecuzione di prove penetrometriche e per le indagini geofisiche, E’ compreso altresì l'onere dello spostamento da una postazione alla successiva, ad esclusione dei casi in cui è prevista una specifica voce per la movimentazione e il posizionamento dell’attrezzatura di prova all'interno dell’area di indagine e l’approvvigionamento dell'acqua necessaria alla perforazione. - SONDAGGI GEOGNOSTICI
Perforazione ad andamento verticale eseguita a rotazione a carotaggio continuo, con carotieri semplici Ø 131 mm e con recuperi compatibili con la natura e le caratteristiche dei materiali attraversati, in terreni a granulometria media costituiti da sabbie, sabbie ghiaiose anche con qualche ciottolo ed in rocce di durezza media che non richiedano l'uso del diamante, anche in frana, in terreni asciutti o bagnati o in presenza di acqua fluente, compreso l'utilizzo del rivestimento provvisorio del foro - per profondità comprese tra m 0 e m 20 p.c.
Prezzo a ml € 61,02510
Codice analisi | Codice dettaglio | Voce/Articolo | Unita' di misura | Quantita' | Prezzo unitario | Importo
TOS19_18.W01.009.001 | TOS19_AT.N25.020.050 | MACCHINARI PER LE INDAGINI GEOLOGICHE - Sonda a rotazione per esecuzione sondaggio a carotaggio continuo, corredata di utensili, aste di perforazione e pompa per l'utilizzo di acqua in fase di perforazione. Coppia massima 400-1.000 kgm | ora | 0.48 | 25.48 | 12.2304
TOS19_18.W01.009.001 | TOS19_AT.N25.100.902 | Oneri consumo carburanti, oli e altri materiali - per attrezzature e macchinari per perforazioni alimentate a gasolio da 51 CV a 126 CV | ora | 0.48 | 13.09 | 6.2832
|  | Totale TOS19_AT |  |  |  | 18.5136
TOS19_18.W01.009.001 | TOS19_PR.P39.002.011 | Carotieri, campionatori e corone per sondaggi geologici - Carotiere semplice, con valvola di testa a sfera e calice, lunghezza utile L = 300 cm, diametro nominale esterno 131 mm | cad | 0.004 | 395.1935 | 1.5808
TOS19_18.W01.009.001 | TOS19_PR.P39.002.031 | Carotieri, campionatori e corone per sondaggi geologici - Corona per carotiere a pareti sottili, diametro nominale esterno 131 mm | cad | 0.008 | 47.0665 | 0.37653
TOS19_18.W01.009.001 | TOS19_PR.P39.002.051 | Carotieri, campionatori e corone per sondaggi geologici - Tubo di rivestimento, lunghezza utile L=150 cm, diametro nominale esterno 152 mm | cad | 0.00333 | 206 | 0.68598
TOS19_18.W01.009.001 | TOS19_PR.P39.002.056 | Carotieri, campionatori e corone per sondaggi geologici - Corona per tubo di rivestimento, diametro nominale esterno 152 mm | cad | 0.00556 | 82.5 | 0.4587
|  | Totale TOS19_PR |  |  |  | 3.102
TOS19_18.W01.009.001 | TOS19_RU.M10.001.002 | Operaio edile - Specializzato | ora | 0.48 | 28.76 | 13.8048
TOS19_18.W01.009.001 | TOS19_RU.M10.001.003 | Operaio edile - Qualificato | ora | 0.48 | 26.71 | 12.8208
|  | Totale TOS19_RU |  |  |  | 26.6256
|  | Totale Parziale (A) |  |  |  | 48.2412
|  | Spese generali (B) |  | 15% di (A) |  | 7.2362
|  | di cui per oneri sicurezza |  | 5% di (B) |  | 0.36181
|  | utile di impresa (C) |  | 10% di (A + B) |  | 5.5477
|  | Totale (A + B + C) |  |  |  | 61.0251
|  | Incidenza manodopera |  |  |  | 43,63%
TOS19_18.W01.009.002 | INDAGINI GEOGNOSTICHE: i prezzi sono relativi ai cantieri presenti nella tipologia a cui appartiene il lavoro svolto. Sono compresi: approntamento dell’area di cantiere, trasporto dell'attrezzatura tra la sede dell'impresa e il sito d'indagine, viaggio del personale tecnico e della mano d'opera di cantiere, installazione dell'attrezzatura per l'esecuzione di sondaggi geognostici, per l'esecuzione di prove penetrometriche e per le indagini geofisiche, E’ compreso altresì l'onere dello spostamento da una postazione alla successiva, ad esclusione dei casi in cui è prevista una specifica voce per la movimentazione e il posizionamento dell’attrezzatura di prova all'interno dell’area di indagine e l’approvvigionamento dell'acqua necessaria alla perforazione. - SONDAGGI GEOGNOSTICI
Perforazione ad andamento verticale eseguita a rotazione a carotaggio continuo, con carotieri semplici Ø 131 mm e con recuperi compatibili con la natura e le caratteristiche dei materiali attraversati, in terreni a granulometria media costituiti da sabbie, sabbie ghiaiose anche con qualche ciottolo ed in rocce di durezza media che non richiedano l'uso del diamante, anche in frana, in terreni asciutti o bagnati o in presenza di acqua fluente, compreso l'utilizzo del rivestimento provvisorio del foro - per profondità comprese tra m 20 e m 40 p.c.
Prezzo a ml € 75,30037
Codice analisi | Codice dettaglio | Voce/Articolo | Unita' di misura | Quantita' | Prezzo unitario | Importo
TOS19_18.W01.009.002 | TOS19_AT.N25.020.050 | MACCHINARI PER LE INDAGINI GEOLOGICHE - Sonda a rotazione per esecuzione sondaggio a carotaggio continuo, corredata di utensili, aste di perforazione e pompa per l'utilizzo di acqua in fase di perforazione. Coppia massima 400-1.000 kgm | ora | 0.6 | 25.48 | 15.288
TOS19_18.W01.009.002 | TOS19_AT.N25.100.902 | Oneri consumo carburanti, oli e altri materiali - per attrezzature e macchinari per perforazioni alimentate a gasolio da 51 CV a 126 CV | ora | 0.6 | 13.09 | 7.854
|  | Totale TOS19_AT |  |  |  | 23.142
TOS19_18.W01.009.002 | TOS19_PR.P39.002.011 | Carotieri, campionatori e corone per sondaggi geologici - Carotiere semplice, con valvola di testa a sfera e calice, lunghezza utile L = 300 cm, diametro nominale esterno 131 mm | cad | 0.004 | 395.1935 | 1.5808
TOS19_18.W01.009.002 | TOS19_PR.P39.002.031 | Carotieri, campionatori e corone per sondaggi geologici - Corona per carotiere a pareti sottili, diametro nominale esterno 131 mm | cad | 0.008 | 47.0665 | 0.37653
TOS19_18.W01.009.002 | TOS19_PR.P39.002.051 | Carotieri, campionatori e corone per sondaggi geologici - Tubo di rivestimento, lunghezza utile L=150 cm, diametro nominale esterno 152 mm | cad | 0.00333 | 206 | 0.68598
TOS19_18.W01.009.002 | TOS19_PR.P39.002.056 | Carotieri, campionatori e corone per sondaggi geologici - Corona per tubo di rivestimento, diametro nominale esterno 152 mm | cad | 0.00556 | 82.5 | 0.4587
|  | Totale TOS19_PR |  |  |  | 3.102
TOS19_18.W01.009.002 | TOS19_RU.M10.001.002 | Operaio edile - Specializzato | ora | 0.6 | 28.76 | 17.256
TOS19_18.W01.009.002 | TOS19_RU.M10.001.003 | Operaio edile - Qualificato | ora | 0.6 | 26.71 | 16.026
|  | Totale TOS19_RU |  |  |  | 33.282
|  | Totale Parziale (A) |  |  |  | 59.526
|  | Spese generali (B) |  | 15% di (A) |  | 8.9289
|  | di cui per oneri sicurezza |  | 5% di (B) |  | 0.44644
|  | utile di impresa (C) |  | 10% di (A + B) |  | 6.8455
|  | Totale (A + B + C) |  |  |  | 75.3004
|  | Incidenza manodopera |  |  |  | 44,2%
TOS19_18.W01.009.003 | INDAGINI GEOGNOSTICHE: i prezzi sono relativi ai cantieri presenti nella tipologia a cui appartiene il lavoro svolto. Sono compresi: approntamento dell’area di cantiere, trasporto dell'attrezzatura tra la sede dell'impresa e il sito d'indagine, viaggio del personale tecnico e della mano d'opera di cantiere, installazione dell'attrezzatura per l'esecuzione di sondaggi geognostici, per l'esecuzione di prove penetrometriche e per le indagini geofisiche, E’ compreso altresì l'onere dello spostamento da una postazione alla successiva, ad esclusione dei casi in cui è prevista una specifica voce per la movimentazione e il posizionamento dell’attrezzatura di prova all'interno dell’area di indagine e l’approvvigionamento dell'acqua necessaria alla perforazione. - SONDAGGI GEOGNOSTICI
Perforazione ad andamento verticale eseguita a rotazione a carotaggio continuo, con carotieri semplici Ø 131 mm e con recuperi compatibili con la natura e le caratteristiche dei materiali attraversati, in terreni a granulometria media costituiti da sabbie, sabbie ghiaiose anche con qualche ciottolo ed in rocce di durezza media che non richiedano l'uso del diamante, anche in frana, in terreni asciutti o bagnati o in presenza di acqua fluente, compreso l'utilizzo del rivestimento provvisorio del foro - per profondità comprese tra m 40 e m 60 p.c.
Prezzo a ml € 118,48557
Codice analisi | Codice dettaglio | Voce/Articolo | Unita' di misura | Quantita' | Prezzo unitario | Importo
TOS19_18.W01.009.003 | TOS19_AT.N25.020.050 | MACCHINARI PER LE INDAGINI GEOLOGICHE - Sonda a rotazione per esecuzione sondaggio a carotaggio continuo, corredata di utensili, aste di perforazione e pompa per l'utilizzo di acqua in fase di perforazione. Coppia massima 400-1.000 kgm | ora | 0.75 | 25.48 | 19.11
TOS19_18.W01.009.003 | TOS19_AT.N25.100.902 | Oneri consumo carburanti, oli e altri materiali - per attrezzature e macchinari per perforazioni alimentate a gasolio da 51 CV a 126 CV | ora | 0.75 | 13.09 | 9.8175
|  | Totale TOS19_AT |  |  |  | 28.9275
TOS19_18.W01.009.003 | TOS19_PR.P39.002.011 | Carotieri, campionatori e corone per sondaggi geologici - Carotiere semplice, con valvola di testa a sfera e calice, lunghezza utile L = 300 cm, diametro nominale esterno 131 mm | cad | 0.004 | 395.1935 | 1.5808
TOS19_18.W01.009.003 | TOS19_PR.P39.002.031 | Carotieri, campionatori e corone per sondaggi geologici - Corona per carotiere a pareti sottili, diametro nominale esterno 131 mm | cad | 0.008 | 47.0665 | 0.37653
TOS19_18.W01.009.003 | TOS19_PR.P39.002.051 | Carotieri, campionatori e corone per sondaggi geologici - Tubo di rivestimento, lunghezza utile L=150 cm, diametro nominale esterno 152 mm | cad | 0.00333 | 206 | 0.68598
TOS19_18.W01.009.003 | TOS19_PR.P39.002.056 | Carotieri, campionatori e corone per sondaggi geologici - Corona per tubo di rivestimento, diametro nominale esterno 152 mm | cad | 0.00556 | 82.5 | 0.4587
|  | Totale TOS19_PR |  |  |  | 3.102
TOS19_18.W01.009.003 | TOS19_RU.M10.001.002 | Operaio edile - Specializzato | ora | 0.75 | 28.76 | 21.57
TOS19_18.W01.009.003 | TOS19_RU.M10.001.003 | Operaio edile - Qualificato | ora | 0.75 | 26.71 | 20.0325
TOS19_18.W01.009.003 | TOS19_RU.M10.001.003 | Operaio edile - Qualificato | ora | 0.75 | 26.71 | 20.0325
|  | Totale TOS19_RU |  |  |  | 61.635
|  | Totale Parziale (A) |  |  |  | 93.6645
|  | Spese generali (B) |  | 15% di (A) |  | 14.0497
|  | di cui per oneri sicurezza |  | 5% di (B) |  | 0.70248
|  | utile di impresa (C) |  | 10% di (A + B) |  | 10.7714
|  | Totale (A + B + C) |  |  |  | 118.4856
|  | Incidenza manodopera |  |  |  | 52,02%
TOS19_18.W01.009.004 | INDAGINI GEOGNOSTICHE: i prezzi sono relativi ai cantieri presenti nella tipologia a cui appartiene il lavoro svolto. Sono compresi: approntamento dell’area di cantiere, trasporto dell'attrezzatura tra la sede dell'impresa e il sito d'indagine, viaggio del personale tecnico e della mano d'opera di cantiere, installazione dell'attrezzatura per l'esecuzione di sondaggi geognostici, per l'esecuzione di prove penetrometriche e per le indagini geofisiche, E’ compreso altresì l'onere dello spostamento da una postazione alla successiva, ad esclusione dei casi in cui è prevista una specifica voce per la movimentazione e il posizionamento dell’attrezzatura di prova all'interno dell’area di indagine e l’approvvigionamento dell'acqua necessaria alla perforazione. - SONDAGGI GEOGNOSTICI
Perforazione ad andamento verticale eseguita a rotazione a carotaggio continuo, con carotieri semplici Ø 131 mm e con recuperi compatibili con la natura e le caratteristiche dei materiali attraversati, in terreni a granulometria media costituiti da sabbie, sabbie ghiaiose anche con qualche ciottolo ed in rocce di durezza media che non richiedano l'uso del diamante, anche in frana, in terreni asciutti o bagnati o in presenza di acqua fluente, compreso l'utilizzo del rivestimento provvisorio del foro - per profondità oltre i 60 m
Prezzo a ml € 145,58757
Codice analisi | Codice dettaglio | Voce/Articolo | Unita' di misura | Quantita' | Prezzo unitario | Importo
TOS19_18.W01.009.004 | TOS19_AT.N25.020.055 | MACCHINARI PER LE INDAGINI GEOLOGICHE - Sonda a rotazione per esecuzione sondaggio a carotaggio continuo, corredata di utensili, aste di perforazione e pompa per l'utilizzo di acqua in fase di perforazione. Coppia massima >1.000 kgm | ora | 0.9 | 29.16 | 26.244
TOS19_18.W01.009.004 | TOS19_AT.N25.100.902 | Oneri consumo carburanti, oli e altri materiali - per attrezzature e macchinari per perforazioni alimentate a gasolio da 51 CV a 126 CV | ora | 0.9 | 13.09 | 11.781
|  | Totale TOS19_AT |  |  |  | 38.025
TOS19_18.W01.009.004 | TOS19_PR.P39.002.011 | Carotieri, campionatori e corone per sondaggi geologici - Carotiere semplice, con valvola di testa a sfera e calice, lunghezza utile L = 300 cm, diametro nominale esterno 131 mm | cad | 0.004 | 395.1935 | 1.5808
TOS19_18.W01.009.004 | TOS19_PR.P39.002.031 | Carotieri, campionatori e corone per sondaggi geologici - Corona per carotiere a pareti sottili, diametro nominale esterno 131 mm | cad | 0.008 | 47.0665 | 0.37653
TOS19_18.W01.009.004 | TOS19_PR.P39.002.051 | Carotieri, campionatori e corone per sondaggi geologici - Tubo di rivestimento, lunghezza utile L=150 cm, diametro nominale esterno 152 mm | cad | 0.00333 | 206 | 0.68598
TOS19_18.W01.009.004 | TOS19_PR.P39.002.056 | Carotieri, campionatori e corone per sondaggi geologici - Corona per tubo di rivestimento, diametro nominale esterno 152 mm | cad | 0.00556 | 82.5 | 0.4587
|  | Totale TOS19_PR |  |  |  | 3.102
TOS19_18.W01.009.004 | TOS19_RU.M10.001.002 | Operaio edile - Specializzato | ora | 0.9 | 28.76 | 25.884
TOS19_18.W01.009.004 | TOS19_RU.M10.001.003 | Operaio edile - Qualificato | ora | 0.9 | 26.71 | 24.039
TOS19_18.W01.009.004 | TOS19_RU.M10.001.003 | Operaio edile - Qualificato | ora | 0.9 | 26.71 | 24.039
|  | Totale TOS19_RU |  |  |  | 73.962
|  | Totale Parziale (A) |  |  |  | 115.089
|  | Spese generali (B) |  | 15% di (A) |  | 17.2633
|  | di cui per oneri sicurezza |  | 5% di (B) |  | 0.86317
|  | utile di impresa (C) |  | 10% di (A + B) |  | 13.2352
|  | Totale (A + B + C) |  |  |  | 145.5876
|  | Incidenza manodopera |  |  |  | 50,8%
TOS19_18.W01.010.001 | INDAGINI GEOGNOSTICHE: i prezzi sono relativi ai cantieri presenti nella tipologia a cui appartiene il lavoro svolto. Sono compresi: approntamento dell’area di cantiere, trasporto dell'attrezzatura tra la sede dell'impresa e il sito d'indagine, viaggio del personale tecnico e della mano d'opera di cantiere, installazione dell'attrezzatura per l'esecuzione di sondaggi geognostici, per l'esecuzione di prove penetrometriche e per le indagini geofisiche, E’ compreso altresì l'onere dello spostamento da una postazione alla successiva, ad esclusione dei casi in cui è prevista una specifica voce per la movimentazione e il posizionamento dell’attrezzatura di prova all'interno dell’area di indagine e l’approvvigionamento dell'acqua necessaria alla perforazione. - SONDAGGI GEOGNOSTICI
Perforazione ad andamento verticale eseguita a rotazione a carotaggio continuo, con carotieri semplici Ø 131 mm e con recuperi compatibili con la natura e le caratteristiche dei materiali attraversati, in terreni a granulometria grossolana costituiti da ghiaie, ghiaie sabbiose, ciottoli e in rocce dure, anche in frana, in terreni asciutti o bagnati o in presenza di acqua fluente, compreso l'utilizzo del rivestimento provvisorio del foro - per profondità comprese tra m 0 e m 20 p.c.
Prezzo a ml € 75,28037
Codice analisi | Codice dettaglio | Voce/Articolo | Unita' di misura | Quantita' | Prezzo unitario | Importo
TOS19_18.W01.010.001 | TOS19_AT.N25.020.050 | MACCHINARI PER LE INDAGINI GEOLOGICHE - Sonda a rotazione per esecuzione sondaggio a carotaggio continuo, corredata di utensili, aste di perforazione e pompa per l'utilizzo di acqua in fase di perforazione. Coppia massima 400-1.000 kgm | ora | 0.55 | 25.48 | 14.014
TOS19_18.W01.010.001 | TOS19_AT.N25.100.902 | Oneri consumo carburanti, oli e altri materiali - per attrezzature e macchinari per perforazioni alimentate a gasolio da 51 CV a 126 CV | ora | 0.55 | 13.09 | 7.1995
|  | Totale TOS19_AT |  |  |  | 21.2135
TOS19_18.W01.010.001 | TOS19_PR.P39.002.011 | Carotieri, campionatori e corone per sondaggi geologici - Carotiere semplice, con valvola di testa a sfera e calice, lunghezza utile L = 300 cm, diametro nominale esterno 131 mm | cad | 0.01 | 395.1935 | 3.9519
TOS19_18.W01.010.001 | TOS19_PR.P39.002.031 | Carotieri, campionatori e corone per sondaggi geologici - Corona per carotiere a pareti sottili, diametro nominale esterno 131 mm | cad | 0.02 | 47.0665 | 0.94133
TOS19_18.W01.010.001 | TOS19_PR.P39.002.051 | Carotieri, campionatori e corone per sondaggi geologici - Tubo di rivestimento, lunghezza utile L=150 cm, diametro nominale esterno 152 mm | cad | 0.00833 | 206 | 1.716
TOS19_18.W01.010.001 | TOS19_PR.P39.002.056 | Carotieri, campionatori e corone per sondaggi geologici - Corona per tubo di rivestimento, diametro nominale esterno 152 mm | cad | 0.01429 | 82.5 | 1.1789
|  | Totale TOS19_PR |  |  |  | 7.7882
TOS19_18.W01.010.001 | TOS19_RU.M10.001.002 | Operaio edile - Specializzato | ora | 0.55 | 28.76 | 15.818
TOS19_18.W01.010.001 | TOS19_RU.M10.001.003 | Operaio edile - Qualificato | ora | 0.55 | 26.71 | 14.6905
|  | Totale TOS19_RU |  |  |  | 30.5085
|  | Totale Parziale (A) |  |  |  | 59.5102
|  | Spese generali (B) |  | 15% di (A) |  | 8.9265
|  | di cui per oneri sicurezza |  | 5% di (B) |  | 0.44633
|  | utile di impresa (C) |  | 10% di (A + B) |  | 6.8437
|  | Totale (A + B + C) |  |  |  | 75.2804
|  | Incidenza manodopera |  |  |  | 40,53%
TOS19_18.W01.010.002 | INDAGINI GEOGNOSTICHE: i prezzi sono relativi ai cantieri presenti nella tipologia a cui appartiene il lavoro svolto. Sono compresi: approntamento dell’area di cantiere, trasporto dell'attrezzatura tra la sede dell'impresa e il sito d'indagine, viaggio del personale tecnico e della mano d'opera di cantiere, installazione dell'attrezzatura per l'esecuzione di sondaggi geognostici, per l'esecuzione di prove penetrometriche e per le indagini geofisiche, E’ compreso altresì l'onere dello spostamento da una postazione alla successiva, ad esclusione dei casi in cui è prevista una specifica voce per la movimentazione e il posizionamento dell’attrezzatura di prova all'interno dell’area di indagine e l’approvvigionamento dell'acqua necessaria alla perforazione. - SONDAGGI GEOGNOSTICI
Perforazione ad andamento verticale eseguita a rotazione a carotaggio continuo, con carotieri semplici Ø 131 mm e con recuperi compatibili con la natura e le caratteristiche dei materiali attraversati, in terreni a granulometria grossolana costituiti da ghiaie, ghiaie sabbiose, ciottoli e in rocce dure, anche in frana, in terreni asciutti o bagnati o in presenza di acqua fluente, compreso l'utilizzo del rivestimento provvisorio del foro - per profondità comprese tra m 20 e m 40 p.c.
Prezzo a ml € 99,07249
Codice analisi | Codice dettaglio | Voce/Articolo | Unita' di misura | Quantita' | Prezzo unitario | Importo
TOS19_18.W01.010.002 | TOS19_AT.N25.020.050 | MACCHINARI PER LE INDAGINI GEOLOGICHE - Sonda a rotazione per esecuzione sondaggio a carotaggio continuo, corredata di utensili, aste di perforazione e pompa per l'utilizzo di acqua in fase di perforazione. Coppia massima 400-1.000 kgm | ora | 0.75 | 25.48 | 19.11
TOS19_18.W01.010.002 | TOS19_AT.N25.100.902 | Oneri consumo carburanti, oli e altri materiali - per attrezzature e macchinari per perforazioni alimentate a gasolio da 51 CV a 126 CV | ora | 0.75 | 13.09 | 9.8175
|  | Totale TOS19_AT |  |  |  | 28.9275
TOS19_18.W01.010.002 | TOS19_PR.P39.002.011 | Carotieri, campionatori e corone per sondaggi geologici - Carotiere semplice, con valvola di testa a sfera e calice, lunghezza utile L = 300 cm, diametro nominale esterno 131 mm | cad | 0.01 | 395.1935 | 3.9519
TOS19_18.W01.010.002 | TOS19_PR.P39.002.031 | Carotieri, campionatori e corone per sondaggi geologici - Corona per carotiere a pareti sottili, diametro nominale esterno 131 mm | cad | 0.02 | 47.0665 | 0.94133
TOS19_18.W01.010.002 | TOS19_PR.P39.002.051 | Carotieri, campionatori e corone per sondaggi geologici - Tubo di rivestimento, lunghezza utile L=150 cm, diametro nominale esterno 152 mm | cad | 0.00833 | 206 | 1.716
TOS19_18.W01.010.002 | TOS19_PR.P39.002.056 | Carotieri, campionatori e corone per sondaggi geologici - Corona per tubo di rivestimento, diametro nominale esterno 152 mm | cad | 0.01429 | 82.5 | 1.1789
|  | Totale TOS19_PR |  |  |  | 7.7882
TOS19_18.W01.010.002 | TOS19_RU.M10.001.002 | Operaio edile - Specializzato | ora | 0.75 | 28.76 | 21.57
TOS19_18.W01.010.002 | TOS19_RU.M10.001.003 | Operaio edile - Qualificato | ora | 0.75 | 26.71 | 20.0325
|  | Totale TOS19_RU |  |  |  | 41.6025
|  | Totale Parziale (A) |  |  |  | 78.3182
|  | Spese generali (B) |  | 15% di (A) |  | 11.7477
|  | di cui per oneri sicurezza |  | 5% di (B) |  | 0.58739
|  | utile di impresa (C) |  | 10% di (A + B) |  | 9.0066
|  | Totale (A + B + C) |  |  |  | 99.0725
|  | Incidenza manodopera |  |  |  | 41,99%
TOS19_18.W01.010.003 | INDAGINI GEOGNOSTICHE: i prezzi sono relativi ai cantieri presenti nella tipologia a cui appartiene il lavoro svolto. Sono compresi: approntamento dell’area di cantiere, trasporto dell'attrezzatura tra la sede dell'impresa e il sito d'indagine, viaggio del personale tecnico e della mano d'opera di cantiere, installazione dell'attrezzatura per l'esecuzione di sondaggi geognostici, per l'esecuzione di prove penetrometriche e per le indagini geofisiche, E’ compreso altresì l'onere dello spostamento da una postazione alla successiva, ad esclusione dei casi in cui è prevista una specifica voce per la movimentazione e il posizionamento dell’attrezzatura di prova all'interno dell’area di indagine e l’approvvigionamento dell'acqua necessaria alla perforazione. - SONDAGGI GEOGNOSTICI
Perforazione ad andamento verticale eseguita a rotazione a carotaggio continuo, con carotieri semplici Ø 131 mm e con recuperi compatibili con la natura e le caratteristiche dei materiali attraversati, in terreni a granulometria grossolana costituiti da ghiaie, ghiaie sabbiose, ciottoli e in rocce dure, anche in frana, in terreni asciutti o bagnati o in presenza di acqua fluente, compreso l'utilizzo del rivestimento provvisorio del foro - per profondità comprese tra m 40 e m 60 p.c.
Prezzo a ml € 154,96335
Codice analisi | Codice dettaglio | Voce/Articolo | Unita' di misura | Quantita' | Prezzo unitario | Importo
TOS19_18.W01.010.003 | TOS19_AT.N25.020.050 | MACCHINARI PER LE INDAGINI GEOLOGICHE - Sonda a rotazione per esecuzione sondaggio a carotaggio continuo, corredata di utensili, aste di perforazione e pompa per l'utilizzo di acqua in fase di perforazione. Coppia massima 400-1.000 kgm | ora | 0.95 | 25.48 | 24.206
TOS19_18.W01.010.003 | TOS19_AT.N25.100.902 | Oneri consumo carburanti, oli e altri materiali - per attrezzature e macchinari per perforazioni alimentate a gasolio da 51 CV a 126 CV | ora | 0.95 | 13.09 | 12.4355
|  | Totale TOS19_AT |  |  |  | 36.6415
TOS19_18.W01.010.003 | TOS19_PR.P39.002.011 | Carotieri, campionatori e corone per sondaggi geologici - Carotiere semplice, con valvola di testa a sfera e calice, lunghezza utile L = 300 cm, diametro nominale esterno 131 mm | cad | 0.01 | 395.1935 | 3.9519
TOS19_18.W01.010.003 | TOS19_PR.P39.002.031 | Carotieri, campionatori e corone per sondaggi geologici - Corona per carotiere a pareti sottili, diametro nominale esterno 131 mm | cad | 0.02 | 47.0665 | 0.94133
TOS19_18.W01.010.003 | TOS19_PR.P39.002.051 | Carotieri, campionatori e corone per sondaggi geologici - Tubo di rivestimento, lunghezza utile L=150 cm, diametro nominale esterno 152 mm | cad | 0.00833 | 206 | 1.716
TOS19_18.W01.010.003 | TOS19_PR.P39.002.056 | Carotieri, campionatori e corone per sondaggi geologici - Corona per tubo di rivestimento, diametro nominale esterno 152 mm | cad | 0.01429 | 82.5 | 1.1789
|  | Totale TOS19_PR |  |  |  | 7.7882
TOS19_18.W01.010.003 | TOS19_RU.M10.001.002 | Operaio edile - Specializzato | ora | 0.95 | 28.76 | 27.322
TOS19_18.W01.010.003 | TOS19_RU.M10.001.003 | Operaio edile - Qualificato | ora | 0.95 | 26.71 | 25.3745
TOS19_18.W01.010.003 | TOS19_RU.M10.001.003 | Operaio edile - Qualificato | ora | 0.95 | 26.71 | 25.3745
|  | Totale TOS19_RU |  |  |  | 78.071
|  | Totale Parziale (A) |  |  |  | 122.5007
|  | Spese generali (B) |  | 15% di (A) |  | 18.3751
|  | di cui per oneri sicurezza |  | 5% di (B) |  | 0.91876
|  | utile di impresa (C) |  | 10% di (A + B) |  | 14.0876
|  | Totale (A + B + C) |  |  |  | 154.9633
|  | Incidenza manodopera |  |  |  | 50,38%
TOS19_18.W01.010.004 | INDAGINI GEOGNOSTICHE: i prezzi sono relativi ai cantieri presenti nella tipologia a cui appartiene il lavoro svolto. Sono compresi: approntamento dell’area di cantiere, trasporto dell'attrezzatura tra la sede dell'impresa e il sito d'indagine, viaggio del personale tecnico e della mano d'opera di cantiere, installazione dell'attrezzatura per l'esecuzione di sondaggi geognostici, per l'esecuzione di prove penetrometriche e per le indagini geofisiche, E’ compreso altresì l'onere dello spostamento da una postazione alla successiva, ad esclusione dei casi in cui è prevista una specifica voce per la movimentazione e il posizionamento dell’attrezzatura di prova all'interno dell’area di indagine e l’approvvigionamento dell'acqua necessaria alla perforazione. - SONDAGGI GEOGNOSTICI
Perforazione ad andamento verticale eseguita a rotazione a carotaggio continuo, con carotieri semplici Ø 131 mm e con recuperi compatibili con la natura e le caratteristiche dei materiali attraversati, in terreni a granulometria grossolana costituiti da ghiaie, ghiaie sabbiose, ciottoli e in rocce dure, anche in frana, in terreni asciutti o bagnati o in presenza di acqua fluente, compreso l'utilizzo del rivestimento provvisorio del foro - per profondità oltre i 60 m
Prezzo a ml € 190,86658
Codice analisi | Codice dettaglio | Voce/Articolo | Unita' di misura | Quantita' | Prezzo unitario | Importo
TOS19_18.W01.010.004 | TOS19_AT.N25.020.055 | MACCHINARI PER LE INDAGINI GEOLOGICHE - Sonda a rotazione per esecuzione sondaggio a carotaggio continuo, corredata di utensili, aste di perforazione e pompa per l'utilizzo di acqua in fase di perforazione. Coppia massima >1.000 kgm | ora | 1.15 | 29.16 | 33.534
TOS19_18.W01.010.004 | TOS19_AT.N25.100.902 | Oneri consumo carburanti, oli e altri materiali - per attrezzature e macchinari per perforazioni alimentate a gasolio da 51 CV a 126 CV | ora | 1.15 | 13.09 | 15.0535
|  | Totale TOS19_AT |  |  |  | 48.5875
TOS19_18.W01.010.004 | TOS19_PR.P39.002.011 | Carotieri, campionatori e corone per sondaggi geologici - Carotiere semplice, con valvola di testa a sfera e calice, lunghezza utile L = 300 cm, diametro nominale esterno 131 mm | cad | 0.01 | 395.1935 | 3.9519
TOS19_18.W01.010.004 | TOS19_PR.P39.002.031 | Carotieri, campionatori e corone per sondaggi geologici - Corona per carotiere a pareti sottili, diametro nominale esterno 131 mm | cad | 0.02 | 47.0665 | 0.94133
TOS19_18.W01.010.004 | TOS19_PR.P39.002.051 | Carotieri, campionatori e corone per sondaggi geologici - Tubo di rivestimento, lunghezza utile L=150 cm, diametro nominale esterno 152 mm | cad | 0.00833 | 206 | 1.716
TOS19_18.W01.010.004 | TOS19_PR.P39.002.056 | Carotieri, campionatori e corone per sondaggi geologici - Corona per tubo di rivestimento, diametro nominale esterno 152 mm | cad | 0.01429 | 82.5 | 1.1789
|  | Totale TOS19_PR |  |  |  | 7.7882
TOS19_18.W01.010.004 | TOS19_RU.M10.001.002 | Operaio edile - Specializzato | ora | 1.15 | 28.76 | 33.074
TOS19_18.W01.010.004 | TOS19_RU.M10.001.003 | Operaio edile - Qualificato | ora | 1.15 | 26.71 | 30.7165
TOS19_18.W01.010.004 | TOS19_RU.M10.001.003 | Operaio edile - Qualificato | ora | 1.15 | 26.71 | 30.7165
|  | Totale TOS19_RU |  |  |  | 94.507
|  | Totale Parziale (A) |  |  |  | 150.8827
|  | Spese generali (B) |  | 15% di (A) |  | 22.6324
|  | di cui per oneri sicurezza |  | 5% di (B) |  | 1.1316
|  | utile di impresa (C) |  | 10% di (A + B) |  | 17.3515
|  | Totale (A + B + C) |  |  |  | 190.8666
|  | Incidenza manodopera |  |  |  | 49,51%
TOS19_20.M01.001.001 | OPERE MARITTIME E PORTUALI: i prezzi si riferiscono ad opere sul demanio marittimo, a mare, a terra ed in ambito portuale a difesa dell'abitato e delle coste. Sono ricomprese tra le altre le opere di consolidamento e protezione dei litorali, l’esecuzione di scogliere, di ripascimenti e le mantellate. - SCOGLIERE NATURALI fornitura e posa di scogliere entro e fuori acqua, secondo le modalita' di progetto, compreso trasporto, cali e sollevamento dei materiali il tutto per dare il tutto compito e a regola d'arte.
Scogliera con massi naturali, calcarei, compatti non gelivi per costruzione e/o rifiorimento, forniti e posti in opera con l'ausilio di mezzi terrestri. - per imbasamento con scapolame di pietrisco da 5 a 50 kg, compreso spianamento e sistemazione.
Prezzo a m³ € 12,83337
Codice analisi | Codice dettaglio | Voce/Articolo | Unita' di misura | Quantita' | Prezzo unitario | Importo
TOS19_20.M01.001.001 | TOS19_AT.N01.001.208 | Macchine per movimento terra e accessori - Escavatore cingolato con attrezzatura frontale o rovescia con massa in assetto operativo di 33000 Kg - 1 mese | ora | 0.05 | 25.7292 | 1.2865
TOS19_20.M01.001.001 | TOS19_AT.N01.100.902 | Oneri per consumo carburanti, oli e altri materiali - per macchine operatrici -da 10.000 kg a 25.000 kg - da 126 CV a 300 CV | ora | 0.05 | 31.41 | 1.5705
|  | Totale TOS19_AT |  |  |  | 2.857
TOS19_20.M01.001.001 | TOS19_PR.P01.002.015 | Sabbie, ghiaie ed inerti vari - tout venant | Tn | 1 | 5.85 | 5.85
|  | Totale TOS19_PR |  |  |  | 5.85
TOS19_20.M01.001.001 | TOS19_RU.M10.001.002 | Operaio edile - Specializzato | ora | 0.05 | 28.76 | 1.438
|  | Totale TOS19_RU |  |  |  | 1.438
|  | Totale Parziale (A) |  |  |  | 10.145
|  | Spese generali (B) |  | 15% di (A) |  | 1.5217
|  | di cui per oneri sicurezza |  | 1% di (B) |  | 0.015217
|  | utile di impresa (C) |  | 10% di (A + B) |  | 1.1667
|  | Totale (A + B + C) |  |  |  | 12.8334
|  | Incidenza manodopera |  |  |  | 11,21%
TOS19_20.M01.001.002 | OPERE MARITTIME E PORTUALI: i prezzi si riferiscono ad opere sul demanio marittimo, a mare, a terra ed in ambito portuale a difesa dell'abitato e delle coste. Sono ricomprese tra le altre le opere di consolidamento e protezione dei litorali, l’esecuzione di scogliere, di ripascimenti e le mantellate. - SCOGLIERE NATURALI fornitura e posa di scogliere entro e fuori acqua, secondo le modalita' di progetto, compreso trasporto, cali e sollevamento dei materiali il tutto per dare il tutto compito e a regola d'arte.
Scogliera con massi naturali, calcarei, compatti non gelivi per costruzione e/o rifiorimento, forniti e posti in opera con l'ausilio di mezzi terrestri. - in massi cat. 1 di peso tra 50 kg e 1000 kg.
Prezzo a Tn € 10,76387
Codice analisi | Codice dettaglio | Voce/Articolo | Unita' di misura | Quantita' | Prezzo unitario | Importo
TOS19_20.M01.001.002 | TOS19_AT.N01.001.208 | Macchine per movimento terra e accessori - Escavatore cingolato con attrezzatura frontale o rovescia con massa in assetto operativo di 33000 Kg - 1 mese | ora | 0.01 | 25.7292 | 0.25729
TOS19_20.M01.001.002 | TOS19_AT.N01.100.902 | Oneri per consumo carburanti, oli e altri materiali - per macchine operatrici -da 10.000 kg a 25.000 kg - da 126 CV a 300 CV | ora | 0.01 | 31.41 | 0.3141
|  | Totale TOS19_AT |  |  |  | 0.57139
TOS19_20.M01.001.002 | TOS19_PR.P01.006.001 | Massi naturali per scogliera, compatti non gelivi, esenti da giunti, fratture o piani di sfaldamento, in pietra arenaria tipo EXTRADURA, certificati CE secondo la UNI EN 13383-1:2003. - di 1° Categoria con peso compreso tra 0,20 - 1,00 Ton. | Tn | 1 | 7.65 | 7.65
|  | Totale TOS19_PR |  |  |  | 7.65
TOS19_20.M01.001.002 | TOS19_RU.M10.001.002 | Operaio edile - Specializzato | ora | 0.01 | 28.76 | 0.2876
|  | Totale TOS19_RU |  |  |  | 0.2876
|  | Totale Parziale (A) |  |  |  | 8.509
|  | Spese generali (B) |  | 15% di (A) |  | 1.2763
|  | di cui per oneri sicurezza |  | 1% di (B) |  | 0.012763
|  | utile di impresa (C) |  | 10% di (A + B) |  | 0.97853
|  | Totale (A + B + C) |  |  |  | 10.7639
|  | Incidenza manodopera |  |  |  | 2,67%
TOS19_20.M01.001.003 | OPERE MARITTIME E PORTUALI: i prezzi si riferiscono ad opere sul demanio marittimo, a mare, a terra ed in ambito portuale a difesa dell'abitato e delle coste. Sono ricomprese tra le altre le opere di consolidamento e protezione dei litorali, l’esecuzione di scogliere, di ripascimenti e le mantellate. - SCOGLIERE NATURALI fornitura e posa di scogliere entro e fuori acqua, secondo le modalita' di progetto, compreso trasporto, cali e sollevamento dei materiali il tutto per dare il tutto compito e a regola d'arte.
Scogliera con massi naturali, calcarei, compatti non gelivi per costruzione e/o rifiorimento, forniti e posti in opera con l'ausilio di mezzi terrestri. - in massi di cat. 2 di peso tra i 1001 kg e 3000 kg
Prezzo a Tn € 15,06487
Codice analisi | Codice dettaglio | Voce/Articolo | Unita' di misura | Quantita' | Prezzo unitario | Importo
TOS19_20.M01.001.003 | TOS19_AT.N01.001.208 | Macchine per movimento terra e accessori - Escavatore cingolato con attrezzatura frontale o rovescia con massa in assetto operativo di 33000 Kg - 1 mese | ora | 0.01 | 25.7292 | 0.25729
TOS19_20.M01.001.003 | TOS19_AT.N01.100.902 | Oneri per consumo carburanti, oli e altri materiali - per macchine operatrici -da 10.000 kg a 25.000 kg - da 126 CV a 300 CV | ora | 0.01 | 31.41 | 0.3141
|  | Totale TOS19_AT |  |  |  | 0.57139
TOS19_20.M01.001.003 | TOS19_PR.P01.006.002 | Massi naturali per scogliera, compatti non gelivi, esenti da giunti, fratture o piani di sfaldamento, in pietra arenaria tipo EXTRADURA, certificati CE secondo la UNI EN 13383-1:2003. - di 2° Categoria con peso compreso tra 1,01 - 3,00 Ton. | Tn | 1 | 11.05 | 11.05
|  | Totale TOS19_PR |  |  |  | 11.05
TOS19_20.M01.001.003 | TOS19_RU.M10.001.002 | Operaio edile - Specializzato | ora | 0.01 | 28.76 | 0.2876
|  | Totale TOS19_RU |  |  |  | 0.2876
|  | Totale Parziale (A) |  |  |  | 11.909
|  | Spese generali (B) |  | 15% di (A) |  | 1.7863
|  | di cui per oneri sicurezza |  | 1% di (B) |  | 0.017863
|  | utile di impresa (C) |  | 10% di (A + B) |  | 1.3695
|  | Totale (A + B + C) |  |  |  | 15.0649
|  | Incidenza manodopera |  |  |  | 1,91%
TOS19_20.M01.001.004 | OPERE MARITTIME E PORTUALI: i prezzi si riferiscono ad opere sul demanio marittimo, a mare, a terra ed in ambito portuale a difesa dell'abitato e delle coste. Sono ricomprese tra le altre le opere di consolidamento e protezione dei litorali, l’esecuzione di scogliere, di ripascimenti e le mantellate. - SCOGLIERE NATURALI fornitura e posa di scogliere entro e fuori acqua, secondo le modalita' di progetto, compreso trasporto, cali e sollevamento dei materiali il tutto per dare il tutto compito e a regola d'arte.
Scogliera con massi naturali, calcarei, compatti non gelivi per costruzione e/o rifiorimento, forniti e posti in opera con l'ausilio di mezzi terrestri. - in massi di cat. 3 di peso tra 3001 kg e 7000 kg.
Prezzo a Tn € 15,60819
Codice analisi | Codice dettaglio | Voce/Articolo | Unita' di misura | Quantita' | Prezzo unitario | Importo
TOS19_20.M01.001.004 | TOS19_AT.N01.001.208 | Macchine per movimento terra e accessori - Escavatore cingolato con attrezzatura frontale o rovescia con massa in assetto operativo di 33000 Kg - 1 mese | ora | 0.015 | 25.7292 | 0.38594
TOS19_20.M01.001.004 | TOS19_AT.N01.100.902 | Oneri per consumo carburanti, oli e altri materiali - per macchine operatrici -da 10.000 kg a 25.000 kg - da 126 CV a 300 CV | ora | 0.015 | 31.41 | 0.47115
|  | Totale TOS19_AT |  |  |  | 0.85709
TOS19_20.M01.001.004 | TOS19_PR.P01.006.003 | Massi naturali per scogliera, compatti non gelivi, esenti da giunti, fratture o piani di sfaldamento, in pietra arenaria tipo EXTRADURA, certificati CE secondo la UNI EN 13383-1:2003. - di 3° Categoria con peso compreso tra 3,01 - 7,00 Ton. | Tn | 1 | 11.05 | 11.05
|  | Totale TOS19_PR |  |  |  | 11.05
TOS19_20.M01.001.004 | TOS19_RU.M10.001.002 | Operaio edile - Specializzato | ora | 0.015 | 28.76 | 0.4314
|  | Totale TOS19_RU |  |  |  | 0.4314
|  | Totale Parziale (A) |  |  |  | 12.3385
|  | Spese generali (B) |  | 15% di (A) |  | 1.8508
|  | di cui per oneri sicurezza |  | 1% di (B) |  | 0.018508
|  | utile di impresa (C) |  | 10% di (A + B) |  | 1.4189
|  | Totale (A + B + C) |  |  |  | 15.6082
|  | Incidenza manodopera |  |  |  | 2,76%
TOS19_20.M01.001.005 | OPERE MARITTIME E PORTUALI: i prezzi si riferiscono ad opere sul demanio marittimo, a mare, a terra ed in ambito portuale a difesa dell'abitato e delle coste. Sono ricomprese tra le altre le opere di consolidamento e protezione dei litorali, l’esecuzione di scogliere, di ripascimenti e le mantellate. - SCOGLIERE NATURALI fornitura e posa di scogliere entro e fuori acqua, secondo le modalita' di progetto, compreso trasporto, cali e sollevamento dei materiali il tutto per dare il tutto compito e a regola d'arte.
Scogliera con massi naturali, calcarei, compatti non gelivi per costruzione e/o rifiorimento, forniti e posti in opera con l'ausilio di mezzi terrestri. - in massi di cat. 3 di tipo oltre 7000 kg
Prezzo a Tn € 35,78494
Codice analisi | Codice dettaglio | Voce/Articolo | Unita' di misura | Quantita' | Prezzo unitario | Importo
TOS19_20.M01.001.005 | TOS19_AT.N01.001.208 | Macchine per movimento terra e accessori - Escavatore cingolato con attrezzatura frontale o rovescia con massa in assetto operativo di 33000 Kg - 1 mese | ora | 0.015 | 25.7292 | 0.38594
TOS19_20.M01.001.005 | TOS19_AT.N01.100.902 | Oneri per consumo carburanti, oli e altri materiali - per macchine operatrici -da 10.000 kg a 25.000 kg - da 126 CV a 300 CV | ora | 0.015 | 31.41 | 0.47115
|  | Totale TOS19_AT |  |  |  | 0.85709
TOS19_20.M01.001.005 | TOS19_PR.P01.006.004 | Massi naturali per scogliera, compatti non gelivi, esenti da giunti, fratture o piani di sfaldamento, in pietra arenaria tipo EXTRADURA, certificati CE secondo la UNI EN 13383-1:2003. - di 4° Categoria con peso oltre 7,00 Ton. | Tn | 1 | 27 | 27
|  | Totale TOS19_PR |  |  |  | 27
TOS19_20.M01.001.005 | TOS19_RU.M10.001.002 | Operaio edile - Specializzato | ora | 0.015 | 28.76 | 0.4314
|  | Totale TOS19_RU |  |  |  | 0.4314
|  | Totale Parziale (A) |  |  |  | 28.2885
|  | Spese generali (B) |  | 15% di (A) |  | 4.2433
|  | di cui per oneri sicurezza |  | 1% di (B) |  | 0.042433
|  | utile di impresa (C) |  | 10% di (A + B) |  | 3.2532
|  | Totale (A + B + C) |  |  |  | 35.7849
|  | Incidenza manodopera |  |  |  | 1,21%
TOS19_20.M01.002.001 | OPERE MARITTIME E PORTUALI: i prezzi si riferiscono ad opere sul demanio marittimo, a mare, a terra ed in ambito portuale a difesa dell'abitato e delle coste. Sono ricomprese tra le altre le opere di consolidamento e protezione dei litorali, l’esecuzione di scogliere, di ripascimenti e le mantellate. - SCOGLIERE NATURALI fornitura e posa di scogliere entro e fuori acqua, secondo le modalita' di progetto, compreso trasporto, cali e sollevamento dei materiali il tutto per dare il tutto compito e a regola d'arte.
Scogliera con massi naturali,calcarei,compatti non gelivi per costruzione e/o rifiorimento,forniti e posti in opera con l'ausilio di mezzi marittimi. - in massi cat. 1 di peso tra 50 kg e 1000 kg.
Prezzo a Tn € 38,88973
Codice analisi | Codice dettaglio | Voce/Articolo | Unita' di misura | Quantita' | Prezzo unitario | Importo
TOS19_20.M01.002.001 | TOS19_AT.N01.001.208 | Macchine per movimento terra e accessori - Escavatore cingolato con attrezzatura frontale o rovescia con massa in assetto operativo di 33000 Kg - 1 mese | ora | 0.008 | 25.7292 | 0.20583
TOS19_20.M01.002.001 | TOS19_AT.N01.100.902 | Oneri per consumo carburanti, oli e altri materiali - per macchine operatrici -da 10.000 kg a 25.000 kg - da 126 CV a 300 CV | ora | 0.008 | 31.41 | 0.25128
TOS19_20.M01.002.001 | TOS19_AT.N30.001.004 | PONTONE per il sollevamento, infissione pali/palancole, trasporto di inerti, lavori di dragaggio, posa in opera di materiale lapideo e/o massi artificiali, trasporto mezzi d’opera, compreso, salvo diversa indicazione, l'equipaggio composto da n. 3 marinai. - a bigo con gru a motore da 200 Hp braccio fino a 60 mt., benna a polipo o a bilvalve fino a 5000 lt. e capacità sollevamento fino a 150 T, compreso equipaggio consumi di carburanti e di altri materiali (nolo a caldo) - 1 mese | ora | 0.022 | 523.81 | 11.5238
TOS19_20.M01.002.001 | TOS19_AT.N30.002.004 | RIMORCHIATORE MARITTIMO specializzato per il traino e la spinta dei mezzi operativi galleggianti anche di notevoli dimensioni, compreso, salvo diversa indicazione, i consumi dei carburanti e altri materiali, il comandante e l'equipaggio composto da macchinista e un marinaio. - per uso civile, potenza 250/300 Hp compreso equipaggio consumi di carburanti e di altri materiali (nolo a caldo) - 1 mese | ora | 0.022 | 494.63 | 10.8819
|  | Totale TOS19_AT |  |  |  | 22.8628
TOS19_20.M01.002.001 | TOS19_PR.P01.006.001 | Massi naturali per scogliera, compatti non gelivi, esenti da giunti, fratture o piani di sfaldamento, in pietra arenaria tipo EXTRADURA, certificati CE secondo la UNI EN 13383-1:2003. - di 1° Categoria con peso compreso tra 0,20 - 1,00 Ton. | Tn | 1 | 7.65 | 7.65
|  | Totale TOS19_PR |  |  |  | 7.65
TOS19_20.M01.002.001 | TOS19_RU.M10.001.002 | Operaio edile - Specializzato | ora | 0.008 | 28.76 | 0.23008
|  | Totale TOS19_RU |  |  |  | 0.23008
|  | Totale Parziale (A) |  |  |  | 30.7429
|  | Spese generali (B) |  | 15% di (A) |  | 4.6114
|  | di cui per oneri sicurezza |  | 1% di (B) |  | 0.046114
|  | utile di impresa (C) |  | 10% di (A + B) |  | 3.5354
|  | Totale (A + B + C) |  |  |  | 38.8897
|  | Incidenza manodopera |  |  |  | 11,63%
TOS19_20.M01.002.002 | OPERE MARITTIME E PORTUALI: i prezzi si riferiscono ad opere sul demanio marittimo, a mare, a terra ed in ambito portuale a difesa dell'abitato e delle coste. Sono ricomprese tra le altre le opere di consolidamento e protezione dei litorali, l’esecuzione di scogliere, di ripascimenti e le mantellate. - SCOGLIERE NATURALI fornitura e posa di scogliere entro e fuori acqua, secondo le modalita' di progetto, compreso trasporto, cali e sollevamento dei materiali il tutto per dare il tutto compito e a regola d'arte.
Scogliera con massi naturali,calcarei,compatti non gelivi per costruzione e/o rifiorimento,forniti e posti in opera con l'ausilio di mezzi marittimi. - in massi di cat. 2 di peso tra i 1001 kg e 3000 kg.
Prezzo a Tn € 43,19073
Codice analisi | Codice dettaglio | Voce/Articolo | Unita' di misura | Quantita' | Prezzo unitario | Importo
TOS19_20.M01.002.002 | TOS19_AT.N01.001.208 | Macchine per movimento terra e accessori - Escavatore cingolato con attrezzatura frontale o rovescia con massa in assetto operativo di 33000 Kg - 1 mese | ora | 0.008 | 25.7292 | 0.20583
TOS19_20.M01.002.002 | TOS19_AT.N01.100.902 | Oneri per consumo carburanti, oli e altri materiali - per macchine operatrici -da 10.000 kg a 25.000 kg - da 126 CV a 300 CV | ora | 0.008 | 31.41 | 0.25128
TOS19_20.M01.002.002 | TOS19_AT.N30.001.004 | PONTONE per il sollevamento, infissione pali/palancole, trasporto di inerti, lavori di dragaggio, posa in opera di materiale lapideo e/o massi artificiali, trasporto mezzi d’opera, compreso, salvo diversa indicazione, l'equipaggio composto da n. 3 marinai. - a bigo con gru a motore da 200 Hp braccio fino a 60 mt., benna a polipo o a bilvalve fino a 5000 lt. e capacità sollevamento fino a 150 T, compreso equipaggio consumi di carburanti e di altri materiali (nolo a caldo) - 1 mese | ora | 0.022 | 523.81 | 11.5238
TOS19_20.M01.002.002 | TOS19_AT.N30.002.004 | RIMORCHIATORE MARITTIMO specializzato per il traino e la spinta dei mezzi operativi galleggianti anche di notevoli dimensioni, compreso, salvo diversa indicazione, i consumi dei carburanti e altri materiali, il comandante e l'equipaggio composto da macchinista e un marinaio. - per uso civile, potenza 250/300 Hp compreso equipaggio consumi di carburanti e di altri materiali (nolo a caldo) - 1 mese | ora | 0.022 | 494.63 | 10.8819
|  | Totale TOS19_AT |  |  |  | 22.8628
TOS19_20.M01.002.002 | TOS19_PR.P01.006.002 | Massi naturali per scogliera, compatti non gelivi, esenti da giunti, fratture o piani di sfaldamento, in pietra arenaria tipo EXTRADURA, certificati CE secondo la UNI EN 13383-1:2003. - di 2° Categoria con peso compreso tra 1,01 - 3,00 Ton. | Tn | 1 | 11.05 | 11.05
|  | Totale TOS19_PR |  |  |  | 11.05
TOS19_20.M01.002.002 | TOS19_RU.M10.001.002 | Operaio edile - Specializzato | ora | 0.008 | 28.76 | 0.23008
|  | Totale TOS19_RU |  |  |  | 0.23008
|  | Totale Parziale (A) |  |  |  | 34.1429
|  | Spese generali (B) |  | 15% di (A) |  | 5.1214
|  | di cui per oneri sicurezza |  | 1% di (B) |  | 0.051214
|  | utile di impresa (C) |  | 10% di (A + B) |  | 3.9264
|  | Totale (A + B + C) |  |  |  | 43.1907
|  | Incidenza manodopera |  |  |  | 10,47%
TOS19_20.M01.002.003 | OPERE MARITTIME E PORTUALI: i prezzi si riferiscono ad opere sul demanio marittimo, a mare, a terra ed in ambito portuale a difesa dell'abitato e delle coste. Sono ricomprese tra le altre le opere di consolidamento e protezione dei litorali, l’esecuzione di scogliere, di ripascimenti e le mantellate. - SCOGLIERE NATURALI fornitura e posa di scogliere entro e fuori acqua, secondo le modalita' di progetto, compreso trasporto, cali e sollevamento dei materiali il tutto per dare il tutto compito e a regola d'arte.
Scogliera con massi naturali,calcarei,compatti non gelivi per costruzione e/o rifiorimento,forniti e posti in opera con l'ausilio di mezzi marittimi. - in massi di cat. 3 di peso tra 3001 kg e 7000 kg
Prezzo a Tn € 44,47906
Codice analisi | Codice dettaglio | Voce/Articolo | Unita' di misura | Quantita' | Prezzo unitario | Importo
TOS19_20.M01.002.003 | TOS19_AT.N01.001.208 | Macchine per movimento terra e accessori - Escavatore cingolato con attrezzatura frontale o rovescia con massa in assetto operativo di 33000 Kg - 1 mese | ora | 0.008 | 25.7292 | 0.20583
TOS19_20.M01.002.003 | TOS19_AT.N01.100.902 | Oneri per consumo carburanti, oli e altri materiali - per macchine operatrici -da 10.000 kg a 25.000 kg - da 126 CV a 300 CV | ora | 0.008 | 31.41 | 0.25128
TOS19_20.M01.002.003 | TOS19_AT.N30.001.004 | PONTONE per il sollevamento, infissione pali/palancole, trasporto di inerti, lavori di dragaggio, posa in opera di materiale lapideo e/o massi artificiali, trasporto mezzi d’opera, compreso, salvo diversa indicazione, l'equipaggio composto da n. 3 marinai. - a bigo con gru a motore da 200 Hp braccio fino a 60 mt., benna a polipo o a bilvalve fino a 5000 lt. e capacità sollevamento fino a 150 T, compreso equipaggio consumi di carburanti e di altri materiali (nolo a caldo) - 1 mese | ora | 0.023 | 523.81 | 12.0476
TOS19_20.M01.002.003 | TOS19_AT.N30.002.004 | RIMORCHIATORE MARITTIMO specializzato per il traino e la spinta dei mezzi operativi galleggianti anche di notevoli dimensioni, compreso, salvo diversa indicazione, i consumi dei carburanti e altri materiali, il comandante e l'equipaggio composto da macchinista e un marinaio. - per uso civile, potenza 250/300 Hp compreso equipaggio consumi di carburanti e di altri materiali (nolo a caldo) - 1 mese | ora | 0.023 | 494.63 | 11.3765
|  | Totale TOS19_AT |  |  |  | 23.8812
TOS19_20.M01.002.003 | TOS19_PR.P01.006.003 | Massi naturali per scogliera, compatti non gelivi, esenti da giunti, fratture o piani di sfaldamento, in pietra arenaria tipo EXTRADURA, certificati CE secondo la UNI EN 13383-1:2003. - di 3° Categoria con peso compreso tra 3,01 - 7,00 Ton. | Tn | 1 | 11.05 | 11.05
|  | Totale TOS19_PR |  |  |  | 11.05
TOS19_20.M01.002.003 | TOS19_RU.M10.001.002 | Operaio edile - Specializzato | ora | 0.008 | 28.76 | 0.23008
|  | Totale TOS19_RU |  |  |  | 0.23008
|  | Totale Parziale (A) |  |  |  | 35.1613
|  | Spese generali (B) |  | 15% di (A) |  | 5.2742
|  | di cui per oneri sicurezza |  | 1% di (B) |  | 0.052742
|  | utile di impresa (C) |  | 10% di (A + B) |  | 4.0436
|  | Totale (A + B + C) |  |  |  | 44.4791
|  | Incidenza manodopera |  |  |  | 10,61%
TOS19_20.M01.002.004 | OPERE MARITTIME E PORTUALI: i prezzi si riferiscono ad opere sul demanio marittimo, a mare, a terra ed in ambito portuale a difesa dell'abitato e delle coste. Sono ricomprese tra le altre le opere di consolidamento e protezione dei litorali, l’esecuzione di scogliere, di ripascimenti e le mantellate. - SCOGLIERE NATURALI fornitura e posa di scogliere entro e fuori acqua, secondo le modalita' di progetto, compreso trasporto, cali e sollevamento dei materiali il tutto per dare il tutto compito e a regola d'arte.
Scogliera con massi naturali,calcarei,compatti non gelivi per costruzione e/o rifiorimento,forniti e posti in opera con l'ausilio di mezzi marittimi. - in massi cat. 3 di peso oltre 7000 kg
Prezzo a Tn € 64,65581
Codice analisi | Codice dettaglio | Voce/Articolo | Unita' di misura | Quantita' | Prezzo unitario | Importo
TOS19_20.M01.002.004 | TOS19_AT.N01.001.208 | Macchine per movimento terra e accessori - Escavatore cingolato con attrezzatura frontale o rovescia con massa in assetto operativo di 33000 Kg - 1 mese | ora | 0.008 | 25.7292 | 0.20583
TOS19_20.M01.002.004 | TOS19_AT.N01.100.902 | Oneri per consumo carburanti, oli e altri materiali - per macchine operatrici -da 10.000 kg a 25.000 kg - da 126 CV a 300 CV | ora | 0.008 | 31.41 | 0.25128
TOS19_20.M01.002.004 | TOS19_AT.N30.001.004 | PONTONE per il sollevamento, infissione pali/palancole, trasporto di inerti, lavori di dragaggio, posa in opera di materiale lapideo e/o massi artificiali, trasporto mezzi d’opera, compreso, salvo diversa indicazione, l'equipaggio composto da n. 3 marinai. - a bigo con gru a motore da 200 Hp braccio fino a 60 mt., benna a polipo o a bilvalve fino a 5000 lt. e capacità sollevamento fino a 150 T, compreso equipaggio consumi di carburanti e di altri materiali (nolo a caldo) - 1 mese | ora | 0.023 | 523.81 | 12.0476
TOS19_20.M01.002.004 | TOS19_AT.N30.002.004 | RIMORCHIATORE MARITTIMO specializzato per il traino e la spinta dei mezzi operativi galleggianti anche di notevoli dimensioni, compreso, salvo diversa indicazione, i consumi dei carburanti e altri materiali, il comandante e l'equipaggio composto da macchinista e un marinaio. - per uso civile, potenza 250/300 Hp compreso equipaggio consumi di carburanti e di altri materiali (nolo a caldo) - 1 mese | ora | 0.023 | 494.63 | 11.3765
|  | Totale TOS19_AT |  |  |  | 23.8812
TOS19_20.M01.002.004 | TOS19_PR.P01.006.004 | Massi naturali per scogliera, compatti non gelivi, esenti da giunti, fratture o piani di sfaldamento, in pietra arenaria tipo EXTRADURA, certificati CE secondo la UNI EN 13383-1:2003. - di 4° Categoria con peso oltre 7,00 Ton. | Tn | 1 | 27 | 27
|  | Totale TOS19_PR |  |  |  | 27
TOS19_20.M01.002.004 | TOS19_RU.M10.001.002 | Operaio edile - Specializzato | ora | 0.008 | 28.76 | 0.23008
|  | Totale TOS19_RU |  |  |  | 0.23008
|  | Totale Parziale (A) |  |  |  | 51.1113
|  | Spese generali (B) |  | 15% di (A) |  | 7.6667
|  | di cui per oneri sicurezza |  | 1% di (B) |  | 0.076667
|  | utile di impresa (C) |  | 10% di (A + B) |  | 5.8778
|  | Totale (A + B + C) |  |  |  | 64.6558
|  | Incidenza manodopera |  |  |  | 7,3%
TOS19_22.L01.001.001 | OPERE FORESTALI: I prezzi sono relativi alla realizzazione di interventi selvicolturali e/o di miglioramento e realizzazione di infrastrutture in ambito forestale. - INTERVENTI DI UTILIZZAZIONE FORESTALE: interventi selvicolturali quali: tagli intercalari (sfollo, diradamenti, spalcature), di utilizzazione, di miglioramento dei boschi esistenti, di avviamento all'alto fusto, nonché le operazioni di allestimento ed esbosco del materiale legnoso. Gli interventi sono effettuati su 3 classi di pendenza definite come segue: I classe 0-20%, II classe 20-40% e III classe >40%. Dove non specificato il materiale di risulta è sistemato in loco nei modi previsti dal regolamento forestale e i relativi costi sono compresi nelle singole operazioni.
Taglio raso del ceduo come da regolamento forestale comprensivo di abbattimento, allestimento ed esbosco fino al piazzale di raccolta e sistemazione della ramaglia con distanza media di esbosco fino a 500 metri, escluso cippatura. - I classe pendenza, massa asportata inferiore ai 1000 q/ha, esbosco effettuato con rimorchio
Prezzo a ettaro € 5.985,75863
Codice analisi | Codice dettaglio | Voce/Articolo | Unita' di misura | Quantita' | Prezzo unitario | Importo
TOS19_22.L01.001.001 | TOS19_AT.N01.015.070 | Attrezzature per la realizzazione e manutenzione del verde - Motosega completa di catena dentata, con motore a scoppio, con barra da 45 cm - 1 mese | ora | 140 | 1.1687 | 163.625
TOS19_22.L01.001.001 | TOS19_AT.N01.101.914 | Consumo carburante agevolato, oli e altri materiali per macchine operatrici (escluso macchine movimento terra) per l'esecuzione di opere agricole - per motoseghe | ora | 140 | 2.24 | 313.6
TOS19_22.L01.001.001 | TOS19_AT.N02.014.031 | Autocarri, motocarri e trattori (MTT=Massa totale a terra, Pu Portata utile) - Trattore gommato con potenza da 75 a 150 HP completo di presa di potenza, impianto distribuzione idraulica e sollevatore ed attacchi per attrezzature (nolo a freddo), nolo mensile. | ora | 28 | 10.33 | 289.24
TOS19_22.L01.001.001 | TOS19_AT.N02.023.020 | Accessori portati, trainati o azionati da trattore o motrice per l'esecuzione di opere forestali - Rimorchio con ruote motrici, con portata di 7000 Kg, lunghezza di area di carico fino a 3 metri e larghezza di 2 metri con gru con portata lorda di 500 - 1000 Kg azionata dalla presa di potenza del trattore. | ora | 28 | 5.99 | 167.72
TOS19_22.L01.001.001 | TOS19_AT.N02.101.002 | Consumo carburante agevolato, oli e altri materiali per mezzi di trasporto ecc. per l'esecuzione di opere agricole - oneri carburante per nolo a freddo mezzi trasporto, con motrice da 75 a 150 HP | ora | 28 | 10.92 | 305.76
|  | Totale TOS19_AT |  |  |  | 1239.945
TOS19_22.L01.001.001 | TOS19_RU.M05.001.001 | Operaio forestale, sopra i mille metri - 5° livello - specializzato super | ora | 28 | 16.58 | 464.24
TOS19_22.L01.001.001 | TOS19_RU.M05.001.002 | Operaio forestale, sopra i mille metri - 4° livello - specializzato | ora | 140 | 15.71 | 2199.4
TOS19_22.L01.001.001 | TOS19_RU.M05.001.004 | Operaio forestale, sopra i mille metri - 2° livello - qualificato | ora | 56 | 14.79 | 828.24
|  | Totale TOS19_RU |  |  |  | 3491.88
|  | Totale Parziale (A) |  |  |  | 4731.825
|  | Spese generali (B) |  | 15% di (A) |  | 709.7737
|  | di cui per oneri sicurezza |  | 2,5% di (B) |  | 17.7443
|  | utile di impresa (C) |  | 10% di (A + B) |  | 544.1599
|  | Totale (A + B + C) |  |  |  | 5985.7586
|  | Incidenza manodopera |  |  |  | 58,34%
TOS19_22.L01.001.002 | OPERE FORESTALI: I prezzi sono relativi alla realizzazione di interventi selvicolturali e/o di miglioramento e realizzazione di infrastrutture in ambito forestale. - INTERVENTI DI UTILIZZAZIONE FORESTALE: interventi selvicolturali quali: tagli intercalari (sfollo, diradamenti, spalcature), di utilizzazione, di miglioramento dei boschi esistenti, di avviamento all'alto fusto, nonché le operazioni di allestimento ed esbosco del materiale legnoso. Gli interventi sono effettuati su 3 classi di pendenza definite come segue: I classe 0-20%, II classe 20-40% e III classe >40%. Dove non specificato il materiale di risulta è sistemato in loco nei modi previsti dal regolamento forestale e i relativi costi sono compresi nelle singole operazioni.
Taglio raso del ceduo come da regolamento forestale comprensivo di abbattimento, allestimento ed esbosco fino al piazzale di raccolta e sistemazione della ramaglia con distanza media di esbosco fino a 500 metri, escluso cippatura. - II classe pendenza, massa asportata inferiore ai 1000 q/ha, esbosco effettuato con gabbie
Prezzo a ettaro € 5.952,80696
Codice analisi | Codice dettaglio | Voce/Articolo | Unita' di misura | Quantita' | Prezzo unitario | Importo
TOS19_22.L01.001.002 | TOS19_AT.N01.015.070 | Attrezzature per la realizzazione e manutenzione del verde - Motosega completa di catena dentata, con motore a scoppio, con barra da 45 cm - 1 mese | ora | 147 | 1.1687 | 171.8063
TOS19_22.L01.001.002 | TOS19_AT.N01.101.914 | Consumo carburante agevolato, oli e altri materiali per macchine operatrici (escluso macchine movimento terra) per l'esecuzione di opere agricole - per motoseghe | ora | 147 | 2.24 | 329.28
TOS19_22.L01.001.002 | TOS19_AT.N02.014.031 | Autocarri, motocarri e trattori (MTT=Massa totale a terra, Pu Portata utile) - Trattore gommato con potenza da 75 a 150 HP completo di presa di potenza, impianto distribuzione idraulica e sollevatore ed attacchi per attrezzature (nolo a freddo), nolo mensile. | ora | 28 | 10.33 | 289.24
TOS19_22.L01.001.002 | TOS19_AT.N02.023.001 | Accessori portati, trainati o azionati da trattore o motrice per l'esecuzione di opere forestali - Gabbia posteriore, per esbosco con trattore, per legname depezzato a 1 metro di lunghezza, da montare sul sollevatore e puntone idraulico per lo scarico, con capacità di 4 mst (metri steri) | ora | 28 | 0.17 | 4.76
TOS19_22.L01.001.002 | TOS19_AT.N02.023.002 | Accessori portati, trainati o azionati da trattore o motrice per l'esecuzione di opere forestali - Gabbia anteriore per esbosco con trattore, per legname depezzato a 1 metro di lunghezza, da montare sul sollevatore anteriore o su un caricatore anteriore, con capacità di 2 mst (metri steri) | ora | 28 | 0.11 | 3.08
TOS19_22.L01.001.002 | TOS19_AT.N02.101.002 | Consumo carburante agevolato, oli e altri materiali per mezzi di trasporto ecc. per l'esecuzione di opere agricole - oneri carburante per nolo a freddo mezzi trasporto, con motrice da 75 a 150 HP | ora | 28 | 10.92 | 305.76
|  | Totale TOS19_AT |  |  |  | 1103.9262
TOS19_22.L01.001.002 | TOS19_RU.M05.001.001 | Operaio forestale, sopra i mille metri - 5° livello - specializzato super | ora | 28 | 16.58 | 464.24
TOS19_22.L01.001.002 | TOS19_RU.M05.001.002 | Operaio forestale, sopra i mille metri - 4° livello - specializzato | ora | 147 | 15.71 | 2309.37
TOS19_22.L01.001.002 | TOS19_RU.M05.001.004 | Operaio forestale, sopra i mille metri - 2° livello - qualificato | ora | 56 | 14.79 | 828.24
|  | Totale TOS19_RU |  |  |  | 3601.85
|  | Totale Parziale (A) |  |  |  | 4705.7762
|  | Spese generali (B) |  | 15% di (A) |  | 705.8664
|  | di cui per oneri sicurezza |  | 2,5% di (B) |  | 17.6467
|  | utile di impresa (C) |  | 10% di (A + B) |  | 541.1643
|  | Totale (A + B + C) |  |  |  | 5952.807
|  | Incidenza manodopera |  |  |  | 60,51%
TOS19_22.L01.001.003 | OPERE FORESTALI: I prezzi sono relativi alla realizzazione di interventi selvicolturali e/o di miglioramento e realizzazione di infrastrutture in ambito forestale. - INTERVENTI DI UTILIZZAZIONE FORESTALE: interventi selvicolturali quali: tagli intercalari (sfollo, diradamenti, spalcature), di utilizzazione, di miglioramento dei boschi esistenti, di avviamento all'alto fusto, nonché le operazioni di allestimento ed esbosco del materiale legnoso. Gli interventi sono effettuati su 3 classi di pendenza definite come segue: I classe 0-20%, II classe 20-40% e III classe >40%. Dove non specificato il materiale di risulta è sistemato in loco nei modi previsti dal regolamento forestale e i relativi costi sono compresi nelle singole operazioni.
Taglio raso del ceduo come da regolamento forestale comprensivo di abbattimento, allestimento ed esbosco fino al piazzale di raccolta e sistemazione della ramaglia con distanza media di esbosco fino a 500 metri, escluso cippatura. - III classe pendenza, massa asportata inferiore ai 1000 q/ha, esbosco effettuato con verricello
Prezzo a ettaro € 6.307,46988
Codice analisi | Codice dettaglio | Voce/Articolo | Unita' di misura | Quantita' | Prezzo unitario | Importo
TOS19_22.L01.001.003 | TOS19_AT.N01.015.070 | Attrezzature per la realizzazione e manutenzione del verde - Motosega completa di catena dentata, con motore a scoppio, con barra da 45 cm - 1 mese | ora | 154 | 1.1687 | 179.9875
TOS19_22.L01.001.003 | TOS19_AT.N01.101.914 | Consumo carburante agevolato, oli e altri materiali per macchine operatrici (escluso macchine movimento terra) per l'esecuzione di opere agricole - per motoseghe | ora | 154 | 2.24 | 344.96
TOS19_22.L01.001.003 | TOS19_AT.N02.014.031 | Autocarri, motocarri e trattori (MTT=Massa totale a terra, Pu Portata utile) - Trattore gommato con potenza da 75 a 150 HP completo di presa di potenza, impianto distribuzione idraulica e sollevatore ed attacchi per attrezzature (nolo a freddo), nolo mensile. | ora | 29.75 | 10.33 | 307.3175
TOS19_22.L01.001.003 | TOS19_AT.N02.023.017 | Accessori portati, trainati o azionati da trattore o motrice per l'esecuzione di opere forestali - Verricello forestale idraulico azionato dalla presa di potenza del trattore con forza di trazione massima di 4500 Kg con diametro fune di circa 9 mm | ora | 29.75 | 3.62 | 107.695
TOS19_22.L01.001.003 | TOS19_AT.N02.101.002 | Consumo carburante agevolato, oli e altri materiali per mezzi di trasporto ecc. per l'esecuzione di opere agricole - oneri carburante per nolo a freddo mezzi trasporto, con motrice da 75 a 150 HP | ora | 29.75 | 10.92 | 324.87
|  | Totale TOS19_AT |  |  |  | 1264.83
TOS19_22.L01.001.003 | TOS19_RU.M05.001.001 | Operaio forestale, sopra i mille metri - 5° livello - specializzato super | ora | 29.75 | 16.58 | 493.255
TOS19_22.L01.001.003 | TOS19_RU.M05.001.002 | Operaio forestale, sopra i mille metri - 4° livello - specializzato | ora | 154 | 15.71 | 2419.34
TOS19_22.L01.001.003 | TOS19_RU.M05.001.004 | Operaio forestale, sopra i mille metri - 2° livello - qualificato | ora | 54.68 | 14.79 | 808.7172
|  | Totale TOS19_RU |  |  |  | 3721.3122
|  | Totale Parziale (A) |  |  |  | 4986.1422
|  | Spese generali (B) |  | 15% di (A) |  | 747.9213
|  | di cui per oneri sicurezza |  | 2,5% di (B) |  | 18.698
|  | utile di impresa (C) |  | 10% di (A + B) |  | 573.4064
|  | Totale (A + B + C) |  |  |  | 6307.4699
|  | Incidenza manodopera |  |  |  | 59%
TOS19_22.L01.001.004 | OPERE FORESTALI: I prezzi sono relativi alla realizzazione di interventi selvicolturali e/o di miglioramento e realizzazione di infrastrutture in ambito forestale. - INTERVENTI DI UTILIZZAZIONE FORESTALE: interventi selvicolturali quali: tagli intercalari (sfollo, diradamenti, spalcature), di utilizzazione, di miglioramento dei boschi esistenti, di avviamento all'alto fusto, nonché le operazioni di allestimento ed esbosco del materiale legnoso. Gli interventi sono effettuati su 3 classi di pendenza definite come segue: I classe 0-20%, II classe 20-40% e III classe >40%. Dove non specificato il materiale di risulta è sistemato in loco nei modi previsti dal regolamento forestale e i relativi costi sono compresi nelle singole operazioni.
Taglio raso del ceduo come da regolamento forestale comprensivo di abbattimento, allestimento ed esbosco fino al piazzale di raccolta e sistemazione della ramaglia con distanza media di esbosco fino a 500 metri, escluso cippatura. - II e III classe, massa asportata inferiore a 1000 q/ha, esbosco effettuato con risine (legna già concentrata)
Prezzo a ettaro € 5.482,08623
Codice analisi | Codice dettaglio | Voce/Articolo | Unita' di misura | Quantita' | Prezzo unitario | Importo
TOS19_22.L01.001.004 | TOS19_AT.N01.015.070 | Attrezzature per la realizzazione e manutenzione del verde - Motosega completa di catena dentata, con motore a scoppio, con barra da 45 cm - 1 mese | ora | 140 | 1.1687 | 163.625
TOS19_22.L01.001.004 | TOS19_AT.N01.017.010 | Macchine operatrici ed attrezzature per le operazioni forestali - Canalette in polietilene ad alta densità (risine) per avvallamento manuale di legname con diametro di 250 mm, lunghezza di 4 metri con spessore di circa 10 mm e diametro nominale di 400mm, corredata di ganci di collegamento | ora | 56 | 0.01 | 0.56
TOS19_22.L01.001.004 | TOS19_AT.N01.101.914 | Consumo carburante agevolato, oli e altri materiali per macchine operatrici (escluso macchine movimento terra) per l'esecuzione di opere agricole - per motoseghe | ora | 140 | 2.24 | 313.6
|  | Totale TOS19_AT |  |  |  | 477.785
TOS19_22.L01.001.004 | TOS19_RU.M05.001.002 | Operaio forestale, sopra i mille metri - 4° livello - specializzato | ora | 140 | 15.71 | 2199.4
TOS19_22.L01.001.004 | TOS19_RU.M05.001.004 | Operaio forestale, sopra i mille metri - 2° livello - qualificato | ora | 112 | 14.79 | 1656.48
|  | Totale TOS19_RU |  |  |  | 3855.88
|  | Totale Parziale (A) |  |  |  | 4333.665
|  | Spese generali (B) |  | 15% di (A) |  | 650.0498
|  | di cui per oneri sicurezza |  | 2,5% di (B) |  | 16.2512
|  | utile di impresa (C) |  | 10% di (A + B) |  | 498.3715
|  | Totale (A + B + C) |  |  |  | 5482.0862
|  | Incidenza manodopera |  |  |  | 70,34%
TOS19_22.L01.001.005 | OPERE FORESTALI: I prezzi sono relativi alla realizzazione di interventi selvicolturali e/o di miglioramento e realizzazione di infrastrutture in ambito forestale. - INTERVENTI DI UTILIZZAZIONE FORESTALE: interventi selvicolturali quali: tagli intercalari (sfollo, diradamenti, spalcature), di utilizzazione, di miglioramento dei boschi esistenti, di avviamento all'alto fusto, nonché le operazioni di allestimento ed esbosco del materiale legnoso. Gli interventi sono effettuati su 3 classi di pendenza definite come segue: I classe 0-20%, II classe 20-40% e III classe >40%. Dove non specificato il materiale di risulta è sistemato in loco nei modi previsti dal regolamento forestale e i relativi costi sono compresi nelle singole operazioni.
Taglio raso del ceduo come da regolamento forestale comprensivo di abbattimento, allestimento ed esbosco fino al piazzale di raccolta e sistemazione della ramaglia con distanza media di esbosco fino a 500 metri, escluso cippatura. - II e III classe, massa asportata inferiore a 1000 q/ha, esbosco effettuato per avvallamento libero
Prezzo a ettaro € 6.005,23963
Codice analisi | Codice dettaglio | Voce/Articolo | Unita' di misura | Quantita' | Prezzo unitario | Importo
TOS19_22.L01.001.005 | TOS19_AT.N01.015.070 | Attrezzature per la realizzazione e manutenzione del verde - Motosega completa di catena dentata, con motore a scoppio, con barra da 45 cm - 1 mese | ora | 140 | 1.1687 | 163.625
TOS19_22.L01.001.005 | TOS19_AT.N01.101.914 | Consumo carburante agevolato, oli e altri materiali per macchine operatrici (escluso macchine movimento terra) per l'esecuzione di opere agricole - per motoseghe | ora | 140 | 2.24 | 313.6
|  | Totale TOS19_AT |  |  |  | 477.225
TOS19_22.L01.001.005 | TOS19_RU.M05.001.002 | Operaio forestale, sopra i mille metri - 4° livello - specializzato | ora | 140 | 15.71 | 2199.4
TOS19_22.L01.001.005 | TOS19_RU.M05.001.004 | Operaio forestale, sopra i mille metri - 2° livello - qualificato | ora | 140 | 14.79 | 2070.6
|  | Totale TOS19_RU |  |  |  | 4270
|  | Totale Parziale (A) |  |  |  | 4747.225
|  | Spese generali (B) |  | 15% di (A) |  | 712.0838
|  | di cui per oneri sicurezza |  | 2,5% di (B) |  | 17.8021
|  | utile di impresa (C) |  | 10% di (A + B) |  | 545.9309
|  | Totale (A + B + C) |  |  |  | 6005.2396
|  | Incidenza manodopera |  |  |  | 71,1%
TOS19_22.L01.001.006 | OPERE FORESTALI: I prezzi sono relativi alla realizzazione di interventi selvicolturali e/o di miglioramento e realizzazione di infrastrutture in ambito forestale. - INTERVENTI DI UTILIZZAZIONE FORESTALE: interventi selvicolturali quali: tagli intercalari (sfollo, diradamenti, spalcature), di utilizzazione, di miglioramento dei boschi esistenti, di avviamento all'alto fusto, nonché le operazioni di allestimento ed esbosco del materiale legnoso. Gli interventi sono effettuati su 3 classi di pendenza definite come segue: I classe 0-20%, II classe 20-40% e III classe >40%. Dove non specificato il materiale di risulta è sistemato in loco nei modi previsti dal regolamento forestale e i relativi costi sono compresi nelle singole operazioni.
Taglio raso del ceduo come da regolamento forestale comprensivo di abbattimento, allestimento ed esbosco fino al piazzale di raccolta e sistemazione della ramaglia con distanza media di esbosco fino a 500 metri, escluso cippatura. - I, II e III classe, massa asportata inferiore a 1000 q/ha, esbosco effettuato a soma con animali
Prezzo a ettaro € 7.252,37783
Codice analisi | Codice dettaglio | Voce/Articolo | Unita' di misura | Quantita' | Prezzo unitario | Importo
TOS19_22.L01.001.006 | TOS19_AT.N01.015.070 | Attrezzature per la realizzazione e manutenzione del verde - Motosega completa di catena dentata, con motore a scoppio, con barra da 45 cm - 1 mese | ora | 140 | 1.1687 | 163.625
TOS19_22.L01.001.006 | TOS19_AT.N01.101.914 | Consumo carburante agevolato, oli e altri materiali per macchine operatrici (escluso macchine movimento terra) per l'esecuzione di opere agricole - per motoseghe | ora | 140 | 2.24 | 313.6
TOS19_22.L01.001.006 | TOS19_AT.N20.001.001 | UNITA’ OPERATIVA PER ESBOSCO A SOMA CON ANIMALI - composta da manovratore esperto di animali da "soma" e n. 5 muli opportunamente attrezzati con sellaggi, bardature porta materiali ceste, ganci di ancoraggio del legname, compreso ogni onere per la conduzione degli animali in gruppo unico in movimento sia per il raggiungimento a condizione di scarico che per il ritorno al posto di deposito a carico massimo di materiale trasportato, le pause di abbevaraggio, foraggio degli animali. | ora | 56 | 25 | 1400
|  | Totale TOS19_AT |  |  |  | 1877.225
TOS19_22.L01.001.006 | TOS19_RU.M05.001.002 | Operaio forestale, sopra i mille metri - 4° livello - specializzato | ora | 140 | 15.71 | 2199.4
TOS19_22.L01.001.006 | TOS19_RU.M05.001.004 | Operaio forestale, sopra i mille metri - 2° livello - qualificato | ora | 112 | 14.79 | 1656.48
|  | Totale TOS19_RU |  |  |  | 3855.88
|  | Totale Parziale (A) |  |  |  | 5733.105
|  | Spese generali (B) |  | 15% di (A) |  | 859.9657
|  | di cui per oneri sicurezza |  | 2,5% di (B) |  | 21.4991
|  | utile di impresa (C) |  | 10% di (A + B) |  | 659.3071
|  | Totale (A + B + C) |  |  |  | 7252.3778
|  | Incidenza manodopera |  |  |  | 53,17%
TOS19_22.L01.001.007 | OPERE FORESTALI: I prezzi sono relativi alla realizzazione di interventi selvicolturali e/o di miglioramento e realizzazione di infrastrutture in ambito forestale. - INTERVENTI DI UTILIZZAZIONE FORESTALE: interventi selvicolturali quali: tagli intercalari (sfollo, diradamenti, spalcature), di utilizzazione, di miglioramento dei boschi esistenti, di avviamento all'alto fusto, nonché le operazioni di allestimento ed esbosco del materiale legnoso. Gli interventi sono effettuati su 3 classi di pendenza definite come segue: I classe 0-20%, II classe 20-40% e III classe >40%. Dove non specificato il materiale di risulta è sistemato in loco nei modi previsti dal regolamento forestale e i relativi costi sono compresi nelle singole operazioni.
Taglio raso del ceduo come da regolamento forestale comprensivo di abbattimento, allestimento ed esbosco fino al piazzale di raccolta e sistemazione della ramaglia con distanza media di esbosco fino a 500 metri, escluso cippatura. - III classe, massa asportata inferiore a 1000 q/ha, esbosco effettuato con teleferica
Prezzo a ettaro € 9.306,02943
Codice analisi | Codice dettaglio | Voce/Articolo | Unita' di misura | Quantita' | Prezzo unitario | Importo
TOS19_22.L01.001.007 | TOS19_AT.N01.015.070 | Attrezzature per la realizzazione e manutenzione del verde - Motosega completa di catena dentata, con motore a scoppio, con barra da 45 cm - 1 mese | ora | 140 | 1.1687 | 163.625
TOS19_22.L01.001.007 | TOS19_AT.N01.017.001 | Macchine operatrici ed attrezzature per le operazioni forestali - Impianto a fune teleferica con stazione motrice mobile, azionata presa di potenza trattore, per esbosco su distanze massime di 600-800 metri, diametro fune portante 16mm, potenza di tiro fino a 3 tonnellate | ora | 56 | 11.6 | 649.6
TOS19_22.L01.001.007 | TOS19_AT.N01.017.003 | Macchine operatrici ed attrezzature per le operazioni forestali - Carrello per esbosco con teleferica con portata massima 1500-2500 Kg. Funzionamento a gravità - esbosco verso monte, comando automatico standard ad inversione movimento, con alloggiamento per l'utilizzo di fune portante di diametro compreso fra 14 e 28 mm e di fune traente di diametro compreso fra 8 e 14 mm. | ora | 56 | 4.56 | 255.36
TOS19_22.L01.001.007 | TOS19_AT.N01.101.914 | Consumo carburante agevolato, oli e altri materiali per macchine operatrici (escluso macchine movimento terra) per l'esecuzione di opere agricole - per motoseghe | ora | 140 | 2.24 | 313.6
TOS19_22.L01.001.007 | TOS19_AT.N02.014.031 | Autocarri, motocarri e trattori (MTT=Massa totale a terra, Pu Portata utile) - Trattore gommato con potenza da 75 a 150 HP completo di presa di potenza, impianto distribuzione idraulica e sollevatore ed attacchi per attrezzature (nolo a freddo), nolo mensile. | ora | 56 | 10.33 | 578.48
TOS19_22.L01.001.007 | TOS19_AT.N02.101.002 | Consumo carburante agevolato, oli e altri materiali per mezzi di trasporto ecc. per l'esecuzione di opere agricole - oneri carburante per nolo a freddo mezzi trasporto, con motrice da 75 a 150 HP | ora | 56 | 10.92 | 611.52
|  | Totale TOS19_AT |  |  |  | 2572.185
TOS19_22.L01.001.007 | TOS19_RU.M05.001.001 | Operaio forestale, sopra i mille metri - 5° livello - specializzato super | ora | 56 | 16.58 | 928.48
TOS19_22.L01.001.007 | TOS19_RU.M05.001.002 | Operaio forestale, sopra i mille metri - 4° livello - specializzato | ora | 140 | 15.71 | 2199.4
TOS19_22.L01.001.007 | TOS19_RU.M05.001.004 | Operaio forestale, sopra i mille metri - 2° livello - qualificato | ora | 112 | 14.79 | 1656.48
|  | Totale TOS19_RU |  |  |  | 4784.36
|  | Totale Parziale (A) |  |  |  | 7356.545
|  | Spese generali (B) |  | 15% di (A) |  | 1103.4817
|  | di cui per oneri sicurezza |  | 2,5% di (B) |  | 27.587
|  | utile di impresa (C) |  | 10% di (A + B) |  | 846.0027
|  | Totale (A + B + C) |  |  |  | 9306.0294
|  | Incidenza manodopera |  |  |  | 51,41%
TOS19_22.L01.001.008 | OPERE FORESTALI: I prezzi sono relativi alla realizzazione di interventi selvicolturali e/o di miglioramento e realizzazione di infrastrutture in ambito forestale. - INTERVENTI DI UTILIZZAZIONE FORESTALE: interventi selvicolturali quali: tagli intercalari (sfollo, diradamenti, spalcature), di utilizzazione, di miglioramento dei boschi esistenti, di avviamento all'alto fusto, nonché le operazioni di allestimento ed esbosco del materiale legnoso. Gli interventi sono effettuati su 3 classi di pendenza definite come segue: I classe 0-20%, II classe 20-40% e III classe >40%. Dove non specificato il materiale di risulta è sistemato in loco nei modi previsti dal regolamento forestale e i relativi costi sono compresi nelle singole operazioni.
Taglio raso del ceduo come da regolamento forestale comprensivo di abbattimento, allestimento ed esbosco fino al piazzale di raccolta e sistemazione della ramaglia con distanza media di esbosco fino a 500 metri, escluso cippatura. - I classe pendenza, massa asportata superiore ai 1000 q/ha, esbosco effettuato con rimorchio
Prezzo a ettaro € 7.110,48657
Codice analisi | Codice dettaglio | Voce/Articolo | Unita' di misura | Quantita' | Prezzo unitario | Importo
TOS19_22.L01.001.008 | TOS19_AT.N01.015.070 | Attrezzature per la realizzazione e manutenzione del verde - Motosega completa di catena dentata, con motore a scoppio, con barra da 45 cm - 1 mese | ora | 168 | 1.1687 | 196.35
TOS19_22.L01.001.008 | TOS19_AT.N01.101.914 | Consumo carburante agevolato, oli e altri materiali per macchine operatrici (escluso macchine movimento terra) per l'esecuzione di opere agricole - per motoseghe | ora | 168 | 2.24 | 376.32
TOS19_22.L01.001.008 | TOS19_AT.N02.014.031 | Autocarri, motocarri e trattori (MTT=Massa totale a terra, Pu Portata utile) - Trattore gommato con potenza da 75 a 150 HP completo di presa di potenza, impianto distribuzione idraulica e sollevatore ed attacchi per attrezzature (nolo a freddo), nolo mensile. | ora | 32.82 | 10.33 | 339.0306
TOS19_22.L01.001.008 | TOS19_AT.N02.023.020 | Accessori portati, trainati o azionati da trattore o motrice per l'esecuzione di opere forestali - Rimorchio con ruote motrici, con portata di 7000 Kg, lunghezza di area di carico fino a 3 metri e larghezza di 2 metri con gru con portata lorda di 500 - 1000 Kg azionata dalla presa di potenza del trattore. | ora | 32.82 | 5.99 | 196.5918
TOS19_22.L01.001.008 | TOS19_AT.N02.101.002 | Consumo carburante agevolato, oli e altri materiali per mezzi di trasporto ecc. per l'esecuzione di opere agricole - oneri carburante per nolo a freddo mezzi trasporto, con motrice da 75 a 150 HP | ora | 32.82 | 10.92 | 358.3944
|  | Totale TOS19_AT |  |  |  | 1466.6868
TOS19_22.L01.001.008 | TOS19_RU.M05.001.001 | Operaio forestale, sopra i mille metri - 5° livello - specializzato super | ora | 32.82 | 16.58 | 544.1556
TOS19_22.L01.001.008 | TOS19_RU.M05.001.002 | Operaio forestale, sopra i mille metri - 4° livello - specializzato | ora | 168 | 15.71 | 2639.28
TOS19_22.L01.001.008 | TOS19_RU.M05.001.004 | Operaio forestale, sopra i mille metri - 2° livello - qualificato | ora | 65.64 | 14.79 | 970.8156
|  | Totale TOS19_RU |  |  |  | 4154.2512
|  | Totale Parziale (A) |  |  |  | 5620.938
|  | Spese generali (B) |  | 15% di (A) |  | 843.1407
|  | di cui per oneri sicurezza |  | 2,5% di (B) |  | 21.0785
|  | utile di impresa (C) |  | 10% di (A + B) |  | 646.4079
|  | Totale (A + B + C) |  |  |  | 7110.4866
|  | Incidenza manodopera |  |  |  | 58,42%
TOS19_22.L01.001.009 | OPERE FORESTALI: I prezzi sono relativi alla realizzazione di interventi selvicolturali e/o di miglioramento e realizzazione di infrastrutture in ambito forestale. - INTERVENTI DI UTILIZZAZIONE FORESTALE: interventi selvicolturali quali: tagli intercalari (sfollo, diradamenti, spalcature), di utilizzazione, di miglioramento dei boschi esistenti, di avviamento all'alto fusto, nonché le operazioni di allestimento ed esbosco del materiale legnoso. Gli interventi sono effettuati su 3 classi di pendenza definite come segue: I classe 0-20%, II classe 20-40% e III classe >40%. Dove non specificato il materiale di risulta è sistemato in loco nei modi previsti dal regolamento forestale e i relativi costi sono compresi nelle singole operazioni.
Taglio raso del ceduo come da regolamento forestale comprensivo di abbattimento, allestimento ed esbosco fino al piazzale di raccolta e sistemazione della ramaglia con distanza media di esbosco fino a 500 metri, escluso cippatura. - II classe pendenza, massa asportata superiore ai 1000 q/ha, esbosco effettuato con gabbie
Prezzo a ettaro € 7.005,50751
Codice analisi | Codice dettaglio | Voce/Articolo | Unita' di misura | Quantita' | Prezzo unitario | Importo
TOS19_22.L01.001.009 | TOS19_AT.N01.015.070 | Attrezzature per la realizzazione e manutenzione del verde - Motosega completa di catena dentata, con motore a scoppio, con barra da 45 cm - 1 mese | ora | 176.4 | 1.1687 | 206.1675
TOS19_22.L01.001.009 | TOS19_AT.N01.101.914 | Consumo carburante agevolato, oli e altri materiali per macchine operatrici (escluso macchine movimento terra) per l'esecuzione di opere agricole - per motoseghe | ora | 176.4 | 2.24 | 395.136
TOS19_22.L01.001.009 | TOS19_AT.N02.014.031 | Autocarri, motocarri e trattori (MTT=Massa totale a terra, Pu Portata utile) - Trattore gommato con potenza da 75 a 150 HP completo di presa di potenza, impianto distribuzione idraulica e sollevatore ed attacchi per attrezzature (nolo a freddo), nolo mensile. | ora | 31.99 | 10.33 | 330.4567
TOS19_22.L01.001.009 | TOS19_AT.N02.023.001 | Accessori portati, trainati o azionati da trattore o motrice per l'esecuzione di opere forestali - Gabbia posteriore, per esbosco con trattore, per legname depezzato a 1 metro di lunghezza, da montare sul sollevatore e puntone idraulico per lo scarico, con capacità di 4 mst (metri steri) | ora | 31.99 | 0.17 | 5.4383
TOS19_22.L01.001.009 | TOS19_AT.N02.023.002 | Accessori portati, trainati o azionati da trattore o motrice per l'esecuzione di opere forestali - Gabbia anteriore per esbosco con trattore, per legname depezzato a 1 metro di lunghezza, da montare sul sollevatore anteriore o su un caricatore anteriore, con capacità di 2 mst (metri steri) | ora | 31.99 | 0.11 | 3.5189
TOS19_22.L01.001.009 | TOS19_AT.N02.101.002 | Consumo carburante agevolato, oli e altri materiali per mezzi di trasporto ecc. per l'esecuzione di opere agricole - oneri carburante per nolo a freddo mezzi trasporto, con motrice da 75 a 150 HP | ora | 31.99 | 10.92 | 349.3308
|  | Totale TOS19_AT |  |  |  | 1290.0482
TOS19_22.L01.001.009 | TOS19_RU.M05.001.001 | Operaio forestale, sopra i mille metri - 5° livello - specializzato super | ora | 31.99 | 16.58 | 530.3942
TOS19_22.L01.001.009 | TOS19_RU.M05.001.002 | Operaio forestale, sopra i mille metri - 4° livello - specializzato | ora | 176.4 | 15.71 | 2771.244
TOS19_22.L01.001.009 | TOS19_RU.M05.001.004 | Operaio forestale, sopra i mille metri - 2° livello - qualificato | ora | 63.98 | 14.79 | 946.2642
|  | Totale TOS19_RU |  |  |  | 4247.9024
|  | Totale Parziale (A) |  |  |  | 5537.9506
|  | Spese generali (B) |  | 15% di (A) |  | 830.6926
|  | di cui per oneri sicurezza |  | 2,5% di (B) |  | 20.7673
|  | utile di impresa (C) |  | 10% di (A + B) |  | 636.8643
|  | Totale (A + B + C) |  |  |  | 7005.5075
|  | Incidenza manodopera |  |  |  | 60,64%
TOS19_22.L01.001.010 | OPERE FORESTALI: I prezzi sono relativi alla realizzazione di interventi selvicolturali e/o di miglioramento e realizzazione di infrastrutture in ambito forestale. - INTERVENTI DI UTILIZZAZIONE FORESTALE: interventi selvicolturali quali: tagli intercalari (sfollo, diradamenti, spalcature), di utilizzazione, di miglioramento dei boschi esistenti, di avviamento all'alto fusto, nonché le operazioni di allestimento ed esbosco del materiale legnoso. Gli interventi sono effettuati su 3 classi di pendenza definite come segue: I classe 0-20%, II classe 20-40% e III classe >40%. Dove non specificato il materiale di risulta è sistemato in loco nei modi previsti dal regolamento forestale e i relativi costi sono compresi nelle singole operazioni.
Taglio raso del ceduo come da regolamento forestale comprensivo di abbattimento, allestimento ed esbosco fino al piazzale di raccolta e sistemazione della ramaglia con distanza media di esbosco fino a 500 metri, escluso cippatura. - III classe pendenza, massa asportata superiore ai 1000 q/ha, esbosco effettuato con verricello
Prezzo a ettaro € 7.480,75637
Codice analisi | Codice dettaglio | Voce/Articolo | Unita' di misura | Quantita' | Prezzo unitario | Importo
TOS19_22.L01.001.010 | TOS19_AT.N01.015.070 | Attrezzature per la realizzazione e manutenzione del verde - Motosega completa di catena dentata, con motore a scoppio, con barra da 45 cm - 1 mese | ora | 184.8 | 1.1687 | 215.985
TOS19_22.L01.001.010 | TOS19_AT.N01.101.914 | Consumo carburante agevolato, oli e altri materiali per macchine operatrici (escluso macchine movimento terra) per l'esecuzione di opere agricole - per motoseghe | ora | 184.8 | 2.24 | 413.952
TOS19_22.L01.001.010 | TOS19_AT.N02.014.031 | Autocarri, motocarri e trattori (MTT=Massa totale a terra, Pu Portata utile) - Trattore gommato con potenza da 75 a 150 HP completo di presa di potenza, impianto distribuzione idraulica e sollevatore ed attacchi per attrezzature (nolo a freddo), nolo mensile. | ora | 34.68 | 10.33 | 358.2444
TOS19_22.L01.001.010 | TOS19_AT.N02.023.017 | Accessori portati, trainati o azionati da trattore o motrice per l'esecuzione di opere forestali - Verricello forestale idraulico azionato dalla presa di potenza del trattore con forza di trazione massima di 4500 Kg con diametro fune di circa 9 mm | ora | 34.68 | 3.62 | 125.5416
TOS19_22.L01.001.010 | TOS19_AT.N02.101.002 | Consumo carburante agevolato, oli e altri materiali per mezzi di trasporto ecc. per l'esecuzione di opere agricole - oneri carburante per nolo a freddo mezzi trasporto, con motrice da 75 a 150 HP | ora | 34.68 | 10.92 | 378.7056
|  | Totale TOS19_AT |  |  |  | 1492.4286
TOS19_22.L01.001.010 | TOS19_RU.M05.001.001 | Operaio forestale, sopra i mille metri - 5° livello - specializzato super | ora | 34.68 | 16.58 | 574.9944
TOS19_22.L01.001.010 | TOS19_RU.M05.001.002 | Operaio forestale, sopra i mille metri - 4° livello - specializzato | ora | 184.8 | 15.71 | 2903.208
TOS19_22.L01.001.010 | TOS19_RU.M05.001.004 | Operaio forestale, sopra i mille metri - 2° livello - qualificato | ora | 63.76 | 14.79 | 943.0104
|  | Totale TOS19_RU |  |  |  | 4421.2128
|  | Totale Parziale (A) |  |  |  | 5913.6414
|  | Spese generali (B) |  | 15% di (A) |  | 887.0462
|  | di cui per oneri sicurezza |  | 2,5% di (B) |  | 22.1762
|  | utile di impresa (C) |  | 10% di (A + B) |  | 680.0688
|  | Totale (A + B + C) |  |  |  | 7480.7564
|  | Incidenza manodopera |  |  |  | 59,1%
TOS19_22.L01.001.011 | OPERE FORESTALI: I prezzi sono relativi alla realizzazione di interventi selvicolturali e/o di miglioramento e realizzazione di infrastrutture in ambito forestale. - INTERVENTI DI UTILIZZAZIONE FORESTALE: interventi selvicolturali quali: tagli intercalari (sfollo, diradamenti, spalcature), di utilizzazione, di miglioramento dei boschi esistenti, di avviamento all'alto fusto, nonché le operazioni di allestimento ed esbosco del materiale legnoso. Gli interventi sono effettuati su 3 classi di pendenza definite come segue: I classe 0-20%, II classe 20-40% e III classe >40%. Dove non specificato il materiale di risulta è sistemato in loco nei modi previsti dal regolamento forestale e i relativi costi sono compresi nelle singole operazioni.
Taglio raso del ceduo come da regolamento forestale comprensivo di abbattimento, allestimento ed esbosco fino al piazzale di raccolta e sistemazione della ramaglia con distanza media di esbosco fino a 500 metri, escluso cippatura. - II e III classe, massa asportata superiore a 1000 q/ha, esbosco effettuato con risine (legna già concentrata)
Prezzo a ettaro € 6.457,97452
Codice analisi | Codice dettaglio | Voce/Articolo | Unita' di misura | Quantita' | Prezzo unitario | Importo
TOS19_22.L01.001.011 | TOS19_AT.N01.015.070 | Attrezzature per la realizzazione e manutenzione del verde - Motosega completa di catena dentata, con motore a scoppio, con barra da 45 cm - 1 mese | ora | 168 | 1.1687 | 196.35
TOS19_22.L01.001.011 | TOS19_AT.N01.017.010 | Macchine operatrici ed attrezzature per le operazioni forestali - Canalette in polietilene ad alta densità (risine) per avvallamento manuale di legname con diametro di 250 mm, lunghezza di 4 metri con spessore di circa 10 mm e diametro nominale di 400mm, corredata di ganci di collegamento | ora | 63.98 | 0.01 | 0.6398
TOS19_22.L01.001.011 | TOS19_AT.N01.101.914 | Consumo carburante agevolato, oli e altri materiali per macchine operatrici (escluso macchine movimento terra) per l'esecuzione di opere agricole - per motoseghe | ora | 168 | 2.24 | 376.32
|  | Totale TOS19_AT |  |  |  | 573.3098
TOS19_22.L01.001.011 | TOS19_RU.M05.001.002 | Operaio forestale, sopra i mille metri - 4° livello - specializzato | ora | 168 | 15.71 | 2639.28
TOS19_22.L01.001.011 | TOS19_RU.M05.001.004 | Operaio forestale, sopra i mille metri - 2° livello - qualificato | ora | 127.96 | 14.79 | 1892.5284
|  | Totale TOS19_RU |  |  |  | 4531.8084
|  | Totale Parziale (A) |  |  |  | 5105.1182
|  | Spese generali (B) |  | 15% di (A) |  | 765.7677
|  | di cui per oneri sicurezza |  | 2,5% di (B) |  | 19.1442
|  | utile di impresa (C) |  | 10% di (A + B) |  | 587.0886
|  | Totale (A + B + C) |  |  |  | 6457.9745
|  | Incidenza manodopera |  |  |  | 70,17%
TOS19_22.L01.001.012 | OPERE FORESTALI: I prezzi sono relativi alla realizzazione di interventi selvicolturali e/o di miglioramento e realizzazione di infrastrutture in ambito forestale. - INTERVENTI DI UTILIZZAZIONE FORESTALE: interventi selvicolturali quali: tagli intercalari (sfollo, diradamenti, spalcature), di utilizzazione, di miglioramento dei boschi esistenti, di avviamento all'alto fusto, nonché le operazioni di allestimento ed esbosco del materiale legnoso. Gli interventi sono effettuati su 3 classi di pendenza definite come segue: I classe 0-20%, II classe 20-40% e III classe >40%. Dove non specificato il materiale di risulta è sistemato in loco nei modi previsti dal regolamento forestale e i relativi costi sono compresi nelle singole operazioni.
Taglio raso del ceduo come da regolamento forestale comprensivo di abbattimento, allestimento ed esbosco fino al piazzale di raccolta e sistemazione della ramaglia con distanza media di esbosco fino a 500 metri, escluso cippatura. - II e III classe, massa asportata superiore a 1000 q/ha, esbosco effettuato per avvallamento libero
Prezzo a ettaro € 7.055,49019
Codice analisi | Codice dettaglio | Voce/Articolo | Unita' di misura | Quantita' | Prezzo unitario | Importo
TOS19_22.L01.001.012 | TOS19_AT.N01.015.070 | Attrezzature per la realizzazione e manutenzione del verde - Motosega completa di catena dentata, con motore a scoppio, con barra da 45 cm - 1 mese | ora | 168 | 1.1687 | 196.35
TOS19_22.L01.001.012 | TOS19_AT.N01.101.914 | Consumo carburante agevolato, oli e altri materiali per macchine operatrici (escluso macchine movimento terra) per l'esecuzione di opere agricole - per motoseghe | ora | 168 | 2.24 | 376.32
|  | Totale TOS19_AT |  |  |  | 572.67
TOS19_22.L01.001.012 | TOS19_RU.M05.001.002 | Operaio forestale, sopra i mille metri - 4° livello - specializzato | ora | 168 | 15.71 | 2639.28
TOS19_22.L01.001.012 | TOS19_RU.M05.001.004 | Operaio forestale, sopra i mille metri - 2° livello - qualificato | ora | 159.94 | 14.79 | 2365.5126
|  | Totale TOS19_RU |  |  |  | 5004.7926
|  | Totale Parziale (A) |  |  |  | 5577.4626
|  | Spese generali (B) |  | 15% di (A) |  | 836.6194
|  | di cui per oneri sicurezza |  | 2,5% di (B) |  | 20.9155
|  | utile di impresa (C) |  | 10% di (A + B) |  | 641.4082
|  | Totale (A + B + C) |  |  |  | 7055.4902
|  | Incidenza manodopera |  |  |  | 70,93%
TOS19_22.L01.001.013 | OPERE FORESTALI: I prezzi sono relativi alla realizzazione di interventi selvicolturali e/o di miglioramento e realizzazione di infrastrutture in ambito forestale. - INTERVENTI DI UTILIZZAZIONE FORESTALE: interventi selvicolturali quali: tagli intercalari (sfollo, diradamenti, spalcature), di utilizzazione, di miglioramento dei boschi esistenti, di avviamento all'alto fusto, nonché le operazioni di allestimento ed esbosco del materiale legnoso. Gli interventi sono effettuati su 3 classi di pendenza definite come segue: I classe 0-20%, II classe 20-40% e III classe >40%. Dove non specificato il materiale di risulta è sistemato in loco nei modi previsti dal regolamento forestale e i relativi costi sono compresi nelle singole operazioni.
Taglio raso del ceduo come da regolamento forestale comprensivo di abbattimento, allestimento ed esbosco fino al piazzale di raccolta e sistemazione della ramaglia con distanza media di esbosco fino a 500 metri, escluso cippatura. - I, II e III classe, massa asportata superiore a 1000 q/ha, esbosco effettuato a soma con animali
Prezzo a ettaro € 8.480,53268
Codice analisi | Codice dettaglio | Voce/Articolo | Unita' di misura | Quantita' | Prezzo unitario | Importo
TOS19_22.L01.001.013 | TOS19_AT.N01.015.070 | Attrezzature per la realizzazione e manutenzione del verde - Motosega completa di catena dentata, con motore a scoppio, con barra da 45 cm - 1 mese | ora | 168 | 1.1687 | 196.35
TOS19_22.L01.001.013 | TOS19_AT.N01.101.914 | Consumo carburante agevolato, oli e altri materiali per macchine operatrici (escluso macchine movimento terra) per l'esecuzione di opere agricole - per motoseghe | ora | 168 | 2.24 | 376.32
TOS19_22.L01.001.013 | TOS19_AT.N20.001.001 | UNITA’ OPERATIVA PER ESBOSCO A SOMA CON ANIMALI - composta da manovratore esperto di animali da "soma" e n. 5 muli opportunamente attrezzati con sellaggi, bardature porta materiali ceste, ganci di ancoraggio del legname, compreso ogni onere per la conduzione degli animali in gruppo unico in movimento sia per il raggiungimento a condizione di scarico che per il ritorno al posto di deposito a carico massimo di materiale trasportato, le pause di abbevaraggio, foraggio degli animali. | ora | 63.98 | 25 | 1599.5
|  | Totale TOS19_AT |  |  |  | 2172.17
TOS19_22.L01.001.013 | TOS19_RU.M05.001.002 | Operaio forestale, sopra i mille metri - 4° livello - specializzato | ora | 168 | 15.71 | 2639.28
TOS19_22.L01.001.013 | TOS19_RU.M05.001.004 | Operaio forestale, sopra i mille metri - 2° livello - qualificato | ora | 127.96 | 14.79 | 1892.5284
|  | Totale TOS19_RU |  |  |  | 4531.8084
|  | Totale Parziale (A) |  |  |  | 6703.9784
|  | Spese generali (B) |  | 15% di (A) |  | 1005.5968
|  | di cui per oneri sicurezza |  | 2,5% di (B) |  | 25.1399
|  | utile di impresa (C) |  | 10% di (A + B) |  | 770.9575
|  | Totale (A + B + C) |  |  |  | 8480.5327
|  | Incidenza manodopera |  |  |  | 53,44%
TOS19_22.L01.001.014 | OPERE FORESTALI: I prezzi sono relativi alla realizzazione di interventi selvicolturali e/o di miglioramento e realizzazione di infrastrutture in ambito forestale. - INTERVENTI DI UTILIZZAZIONE FORESTALE: interventi selvicolturali quali: tagli intercalari (sfollo, diradamenti, spalcature), di utilizzazione, di miglioramento dei boschi esistenti, di avviamento all'alto fusto, nonché le operazioni di allestimento ed esbosco del materiale legnoso. Gli interventi sono effettuati su 3 classi di pendenza definite come segue: I classe 0-20%, II classe 20-40% e III classe >40%. Dove non specificato il materiale di risulta è sistemato in loco nei modi previsti dal regolamento forestale e i relativi costi sono compresi nelle singole operazioni.
Taglio raso del ceduo come da regolamento forestale comprensivo di abbattimento, allestimento ed esbosco fino al piazzale di raccolta e sistemazione della ramaglia con distanza media di esbosco fino a 500 metri, escluso cippatura. - III classe, massa asportata superiore a 1000 q/ha, esbosco effettuato con teleferica
Prezzo a ettaro € 10.826,82963
Codice analisi | Codice dettaglio | Voce/Articolo | Unita' di misura | Quantita' | Prezzo unitario | Importo
TOS19_22.L01.001.014 | TOS19_AT.N01.015.070 | Attrezzature per la realizzazione e manutenzione del verde - Motosega completa di catena dentata, con motore a scoppio, con barra da 45 cm - 1 mese | ora | 168 | 1.1687 | 196.35
TOS19_22.L01.001.014 | TOS19_AT.N01.017.001 | Macchine operatrici ed attrezzature per le operazioni forestali - Impianto a fune teleferica con stazione motrice mobile, azionata presa di potenza trattore, per esbosco su distanze massime di 600-800 metri, diametro fune portante 16mm, potenza di tiro fino a 3 tonnellate | ora | 63.98 | 11.6 | 742.168
TOS19_22.L01.001.014 | TOS19_AT.N01.017.003 | Macchine operatrici ed attrezzature per le operazioni forestali - Carrello per esbosco con teleferica con portata massima 1500-2500 Kg. Funzionamento a gravità - esbosco verso monte, comando automatico standard ad inversione movimento, con alloggiamento per l'utilizzo di fune portante di diametro compreso fra 14 e 28 mm e di fune traente di diametro compreso fra 8 e 14 mm. | ora | 63.98 | 4.56 | 291.7488
TOS19_22.L01.001.014 | TOS19_AT.N01.101.914 | Consumo carburante agevolato, oli e altri materiali per macchine operatrici (escluso macchine movimento terra) per l'esecuzione di opere agricole - per motoseghe | ora | 168 | 2.24 | 376.32
TOS19_22.L01.001.014 | TOS19_AT.N02.014.031 | Autocarri, motocarri e trattori (MTT=Massa totale a terra, Pu Portata utile) - Trattore gommato con potenza da 75 a 150 HP completo di presa di potenza, impianto distribuzione idraulica e sollevatore ed attacchi per attrezzature (nolo a freddo), nolo mensile. | ora | 63.98 | 10.33 | 660.9134
TOS19_22.L01.001.014 | TOS19_AT.N02.101.002 | Consumo carburante agevolato, oli e altri materiali per mezzi di trasporto ecc. per l'esecuzione di opere agricole - oneri carburante per nolo a freddo mezzi trasporto, con motrice da 75 a 150 HP | ora | 63.98 | 10.92 | 698.6616
|  | Totale TOS19_AT |  |  |  | 2966.1618
TOS19_22.L01.001.014 | TOS19_RU.M05.001.001 | Operaio forestale, sopra i mille metri - 5° livello - specializzato super | ora | 63.98 | 16.58 | 1060.7884
TOS19_22.L01.001.014 | TOS19_RU.M05.001.002 | Operaio forestale, sopra i mille metri - 4° livello - specializzato | ora | 168 | 15.71 | 2639.28
TOS19_22.L01.001.014 | TOS19_RU.M05.001.004 | Operaio forestale, sopra i mille metri - 2° livello - qualificato | ora | 127.96 | 14.79 | 1892.5284
|  | Totale TOS19_RU |  |  |  | 5592.5968
|  | Totale Parziale (A) |  |  |  | 8558.7586
|  | Spese generali (B) |  | 15% di (A) |  | 1283.8138
|  | di cui per oneri sicurezza |  | 2,5% di (B) |  | 32.0953
|  | utile di impresa (C) |  | 10% di (A + B) |  | 984.2572
|  | Totale (A + B + C) |  |  |  | 10826.8296
|  | Incidenza manodopera |  |  |  | 51,65%
TOS19_22.L01.002.001 | OPERE FORESTALI: I prezzi sono relativi alla realizzazione di interventi selvicolturali e/o di miglioramento e realizzazione di infrastrutture in ambito forestale. - INTERVENTI DI UTILIZZAZIONE FORESTALE: interventi selvicolturali quali: tagli intercalari (sfollo, diradamenti, spalcature), di utilizzazione, di miglioramento dei boschi esistenti, di avviamento all'alto fusto, nonché le operazioni di allestimento ed esbosco del materiale legnoso. Gli interventi sono effettuati su 3 classi di pendenza definite come segue: I classe 0-20%, II classe 20-40% e III classe >40%. Dove non specificato il materiale di risulta è sistemato in loco nei modi previsti dal regolamento forestale e i relativi costi sono compresi nelle singole operazioni.
Taglio raso del ceduo come da regolamento forestale comprensivo di abbattimento, allestimento ed esbosco fino al piazzale di raccolta e sistemazione della ramaglia con distanza media di esbosco da 500 metri a 1000 metri, escluso cippatura. - I classe pendenza, massa asportata inferiore ai 1000 q/ha, esbosco effettuato con rimorchio
Prezzo a ettaro € 6.886,41333
Codice analisi | Codice dettaglio | Voce/Articolo | Unita' di misura | Quantita' | Prezzo unitario | Importo
TOS19_22.L01.002.001 | TOS19_AT.N01.015.070 | Attrezzature per la realizzazione e manutenzione del verde - Motosega completa di catena dentata, con motore a scoppio, con barra da 45 cm - 1 mese | ora | 140 | 1.1687 | 163.625
TOS19_22.L01.002.001 | TOS19_AT.N01.101.914 | Consumo carburante agevolato, oli e altri materiali per macchine operatrici (escluso macchine movimento terra) per l'esecuzione di opere agricole - per motoseghe | ora | 140 | 2.24 | 313.6
TOS19_22.L01.002.001 | TOS19_AT.N02.014.031 | Autocarri, motocarri e trattori (MTT=Massa totale a terra, Pu Portata utile) - Trattore gommato con potenza da 75 a 150 HP completo di presa di potenza, impianto distribuzione idraulica e sollevatore ed attacchi per attrezzature (nolo a freddo), nolo mensile. | ora | 37.7 | 10.33 | 389.441
TOS19_22.L01.002.001 | TOS19_AT.N02.023.020 | Accessori portati, trainati o azionati da trattore o motrice per l'esecuzione di opere forestali - Rimorchio con ruote motrici, con portata di 7000 Kg, lunghezza di area di carico fino a 3 metri e larghezza di 2 metri con gru con portata lorda di 500 - 1000 Kg azionata dalla presa di potenza del trattore. | ora | 37.7 | 5.99 | 225.823
TOS19_22.L01.002.001 | TOS19_AT.N02.101.002 | Consumo carburante agevolato, oli e altri materiali per mezzi di trasporto ecc. per l'esecuzione di opere agricole - oneri carburante per nolo a freddo mezzi trasporto, con motrice da 75 a 150 HP | ora | 37.7 | 10.92 | 411.684
|  | Totale TOS19_AT |  |  |  | 1504.173
TOS19_22.L01.002.001 | TOS19_RU.M05.001.001 | Operaio forestale, sopra i mille metri - 5° livello - specializzato super | ora | 37.7 | 16.58 | 625.066
TOS19_22.L01.002.001 | TOS19_RU.M05.001.002 | Operaio forestale, sopra i mille metri - 4° livello - specializzato | ora | 140 | 15.71 | 2199.4
TOS19_22.L01.002.001 | TOS19_RU.M05.001.004 | Operaio forestale, sopra i mille metri - 2° livello - qualificato | ora | 75.4 | 14.79 | 1115.166
|  | Totale TOS19_RU |  |  |  | 3939.632
|  | Totale Parziale (A) |  |  |  | 5443.805
|  | Spese generali (B) |  | 15% di (A) |  | 816.5707
|  | di cui per oneri sicurezza |  | 2,5% di (B) |  | 20.4143
|  | utile di impresa (C) |  | 10% di (A + B) |  | 626.0376
|  | Totale (A + B + C) |  |  |  | 6886.4133
|  | Incidenza manodopera |  |  |  | 57,21%
TOS19_22.L01.002.002 | OPERE FORESTALI: I prezzi sono relativi alla realizzazione di interventi selvicolturali e/o di miglioramento e realizzazione di infrastrutture in ambito forestale. - INTERVENTI DI UTILIZZAZIONE FORESTALE: interventi selvicolturali quali: tagli intercalari (sfollo, diradamenti, spalcature), di utilizzazione, di miglioramento dei boschi esistenti, di avviamento all'alto fusto, nonché le operazioni di allestimento ed esbosco del materiale legnoso. Gli interventi sono effettuati su 3 classi di pendenza definite come segue: I classe 0-20%, II classe 20-40% e III classe >40%. Dove non specificato il materiale di risulta è sistemato in loco nei modi previsti dal regolamento forestale e i relativi costi sono compresi nelle singole operazioni.
Taglio raso del ceduo come da regolamento forestale comprensivo di abbattimento, allestimento ed esbosco fino al piazzale di raccolta e sistemazione della ramaglia con distanza media di esbosco da 500 metri a 1000 metri, escluso cippatura. - II classe pendenza, massa asportata inferiore ai 1000 q/ha, esbosco effettuato con gabbie
Prezzo a ettaro € 6.783,39710
Codice analisi | Codice dettaglio | Voce/Articolo | Unita' di misura | Quantita' | Prezzo unitario | Importo
TOS19_22.L01.002.002 | TOS19_AT.N01.015.070 | Attrezzature per la realizzazione e manutenzione del verde - Motosega completa di catena dentata, con motore a scoppio, con barra da 45 cm - 1 mese | ora | 147 | 1.1687 | 171.8063
TOS19_22.L01.002.002 | TOS19_AT.N01.101.914 | Consumo carburante agevolato, oli e altri materiali per macchine operatrici (escluso macchine movimento terra) per l'esecuzione di opere agricole - per motoseghe | ora | 147 | 2.24 | 329.28
TOS19_22.L01.002.002 | TOS19_AT.N02.014.031 | Autocarri, motocarri e trattori (MTT=Massa totale a terra, Pu Portata utile) - Trattore gommato con potenza da 75 a 150 HP completo di presa di potenza, impianto distribuzione idraulica e sollevatore ed attacchi per attrezzature (nolo a freddo), nolo mensile. | ora | 37.7 | 10.33 | 389.441
TOS19_22.L01.002.002 | TOS19_AT.N02.023.001 | Accessori portati, trainati o azionati da trattore o motrice per l'esecuzione di opere forestali - Gabbia posteriore, per esbosco con trattore, per legname depezzato a 1 metro di lunghezza, da montare sul sollevatore e puntone idraulico per lo scarico, con capacità di 4 mst (metri steri) | ora | 37.7 | 0.17 | 6.409
TOS19_22.L01.002.002 | TOS19_AT.N02.023.002 | Accessori portati, trainati o azionati da trattore o motrice per l'esecuzione di opere forestali - Gabbia anteriore per esbosco con trattore, per legname depezzato a 1 metro di lunghezza, da montare sul sollevatore anteriore o su un caricatore anteriore, con capacità di 2 mst (metri steri) | ora | 37.7 | 0.11 | 4.147
TOS19_22.L01.002.002 | TOS19_AT.N02.101.002 | Consumo carburante agevolato, oli e altri materiali per mezzi di trasporto ecc. per l'esecuzione di opere agricole - oneri carburante per nolo a freddo mezzi trasporto, con motrice da 75 a 150 HP | ora | 37.7 | 10.92 | 411.684
|  | Totale TOS19_AT |  |  |  | 1312.7673
TOS19_22.L01.002.002 | TOS19_RU.M05.001.001 | Operaio forestale, sopra i mille metri - 5° livello - specializzato super | ora | 37.7 | 16.58 | 625.066
TOS19_22.L01.002.002 | TOS19_RU.M05.001.002 | Operaio forestale, sopra i mille metri - 4° livello - specializzato | ora | 147 | 15.71 | 2309.37
TOS19_22.L01.002.002 | TOS19_RU.M05.001.004 | Operaio forestale, sopra i mille metri - 2° livello - qualificato | ora | 75.4 | 14.79 | 1115.166
|  | Totale TOS19_RU |  |  |  | 4049.602
|  | Totale Parziale (A) |  |  |  | 5362.3692
|  | Spese generali (B) |  | 15% di (A) |  | 804.3554
|  | di cui per oneri sicurezza |  | 2,5% di (B) |  | 20.1089
|  | utile di impresa (C) |  | 10% di (A + B) |  | 616.6725
|  | Totale (A + B + C) |  |  |  | 6783.3971
|  | Incidenza manodopera |  |  |  | 59,7%
TOS19_22.L01.002.003 | OPERE FORESTALI: I prezzi sono relativi alla realizzazione di interventi selvicolturali e/o di miglioramento e realizzazione di infrastrutture in ambito forestale. - INTERVENTI DI UTILIZZAZIONE FORESTALE: interventi selvicolturali quali: tagli intercalari (sfollo, diradamenti, spalcature), di utilizzazione, di miglioramento dei boschi esistenti, di avviamento all'alto fusto, nonché le operazioni di allestimento ed esbosco del materiale legnoso. Gli interventi sono effettuati su 3 classi di pendenza definite come segue: I classe 0-20%, II classe 20-40% e III classe >40%. Dove non specificato il materiale di risulta è sistemato in loco nei modi previsti dal regolamento forestale e i relativi costi sono compresi nelle singole operazioni.
Taglio raso del ceduo come da regolamento forestale comprensivo di abbattimento, allestimento ed esbosco fino al piazzale di raccolta e sistemazione della ramaglia con distanza media di esbosco da 500 metri a 1000 metri, escluso cippatura. - III classe pendenza, massa asportata inferiore ai 1000 q/ha, esbosco effettuato con verricello.
Prezzo a ettaro € 8.756,28889
Codice analisi | Codice dettaglio | Voce/Articolo | Unita' di misura | Quantita' | Prezzo unitario | Importo
TOS19_22.L01.002.003 | TOS19_AT.N01.015.070 | Attrezzature per la realizzazione e manutenzione del verde - Motosega completa di catena dentata, con motore a scoppio, con barra da 45 cm - 1 mese | ora | 154 | 1.1687 | 179.9875
TOS19_22.L01.002.003 | TOS19_AT.N01.101.914 | Consumo carburante agevolato, oli e altri materiali per macchine operatrici (escluso macchine movimento terra) per l'esecuzione di opere agricole - per motoseghe | ora | 154 | 2.24 | 344.96
TOS19_22.L01.002.003 | TOS19_AT.N02.014.031 | Autocarri, motocarri e trattori (MTT=Massa totale a terra, Pu Portata utile) - Trattore gommato con potenza da 75 a 150 HP completo di presa di potenza, impianto distribuzione idraulica e sollevatore ed attacchi per attrezzature (nolo a freddo), nolo mensile. | ora | 56 | 10.33 | 578.48
TOS19_22.L01.002.003 | TOS19_AT.N02.023.017 | Accessori portati, trainati o azionati da trattore o motrice per l'esecuzione di opere forestali - Verricello forestale idraulico azionato dalla presa di potenza del trattore con forza di trazione massima di 4500 Kg con diametro fune di circa 9 mm | ora | 56 | 3.62 | 202.72
TOS19_22.L01.002.003 | TOS19_AT.N02.101.002 | Consumo carburante agevolato, oli e altri materiali per mezzi di trasporto ecc. per l'esecuzione di opere agricole - oneri carburante per nolo a freddo mezzi trasporto, con motrice da 75 a 150 HP | ora | 56 | 10.92 | 611.52
|  | Totale TOS19_AT |  |  |  | 1917.6675
TOS19_22.L01.002.003 | TOS19_RU.M05.001.001 | Operaio forestale, sopra i mille metri - 5° livello - specializzato super | ora | 56 | 16.58 | 928.48
TOS19_22.L01.002.003 | TOS19_RU.M05.001.002 | Operaio forestale, sopra i mille metri - 4° livello - specializzato | ora | 154 | 15.71 | 2419.34
TOS19_22.L01.002.003 | TOS19_RU.M05.001.004 | Operaio forestale, sopra i mille metri - 2° livello - qualificato | ora | 112 | 14.79 | 1656.48
|  | Totale TOS19_RU |  |  |  | 5004.3
|  | Totale Parziale (A) |  |  |  | 6921.9675
|  | Spese generali (B) |  | 15% di (A) |  | 1038.2951
|  | di cui per oneri sicurezza |  | 2,5% di (B) |  | 25.9574
|  | utile di impresa (C) |  | 10% di (A + B) |  | 796.0263
|  | Totale (A + B + C) |  |  |  | 8756.2889
|  | Incidenza manodopera |  |  |  | 57,15%
TOS19_22.L01.002.004 | OPERE FORESTALI: I prezzi sono relativi alla realizzazione di interventi selvicolturali e/o di miglioramento e realizzazione di infrastrutture in ambito forestale. - INTERVENTI DI UTILIZZAZIONE FORESTALE: interventi selvicolturali quali: tagli intercalari (sfollo, diradamenti, spalcature), di utilizzazione, di miglioramento dei boschi esistenti, di avviamento all'alto fusto, nonché le operazioni di allestimento ed esbosco del materiale legnoso. Gli interventi sono effettuati su 3 classi di pendenza definite come segue: I classe 0-20%, II classe 20-40% e III classe >40%. Dove non specificato il materiale di risulta è sistemato in loco nei modi previsti dal regolamento forestale e i relativi costi sono compresi nelle singole operazioni.
Taglio raso del ceduo come da regolamento forestale comprensivo di abbattimento, allestimento ed esbosco fino al piazzale di raccolta e sistemazione della ramaglia con distanza media di esbosco da 500 metri a 1000 metri, escluso cippatura. - I, II e III classe, massa asportata inferiore a 1000 q/ha, esbosco effettuato a soma con animali
Prezzo a ettaro € 11.118,82503
Codice analisi | Codice dettaglio | Voce/Articolo | Unita' di misura | Quantita' | Prezzo unitario | Importo
TOS19_22.L01.002.004 | TOS19_AT.N01.015.070 | Attrezzature per la realizzazione e manutenzione del verde - Motosega completa di catena dentata, con motore a scoppio, con barra da 45 cm - 1 mese | ora | 140 | 1.1687 | 163.625
TOS19_22.L01.002.004 | TOS19_AT.N01.101.914 | Consumo carburante agevolato, oli e altri materiali per macchine operatrici (escluso macchine movimento terra) per l'esecuzione di opere agricole - per motoseghe | ora | 140 | 2.24 | 313.6
TOS19_22.L01.002.004 | TOS19_AT.N20.001.001 | UNITA’ OPERATIVA PER ESBOSCO A SOMA CON ANIMALI - composta da manovratore esperto di animali da "soma" e n. 5 muli opportunamente attrezzati con sellaggi, bardature porta materiali ceste, ganci di ancoraggio del legname, compreso ogni onere per la conduzione degli animali in gruppo unico in movimento sia per il raggiungimento a condizione di scarico che per il ritorno al posto di deposito a carico massimo di materiale trasportato, le pause di abbevaraggio, foraggio degli animali. | ora | 112 | 25 | 2800
|  | Totale TOS19_AT |  |  |  | 3277.225
TOS19_22.L01.002.004 | TOS19_RU.M05.001.002 | Operaio forestale, sopra i mille metri - 4° livello - specializzato | ora | 140 | 15.71 | 2199.4
TOS19_22.L01.002.004 | TOS19_RU.M05.001.004 | Operaio forestale, sopra i mille metri - 2° livello - qualificato | ora | 224 | 14.79 | 3312.96
|  | Totale TOS19_RU |  |  |  | 5512.36
|  | Totale Parziale (A) |  |  |  | 8789.585
|  | Spese generali (B) |  | 15% di (A) |  | 1318.4378
|  | di cui per oneri sicurezza |  | 2,5% di (B) |  | 32.9609
|  | utile di impresa (C) |  | 10% di (A + B) |  | 1010.8023
|  | Totale (A + B + C) |  |  |  | 11118.825
|  | Incidenza manodopera |  |  |  | 49,58%
TOS19_22.L01.002.005 | OPERE FORESTALI: I prezzi sono relativi alla realizzazione di interventi selvicolturali e/o di miglioramento e realizzazione di infrastrutture in ambito forestale. - INTERVENTI DI UTILIZZAZIONE FORESTALE: interventi selvicolturali quali: tagli intercalari (sfollo, diradamenti, spalcature), di utilizzazione, di miglioramento dei boschi esistenti, di avviamento all'alto fusto, nonché le operazioni di allestimento ed esbosco del materiale legnoso. Gli interventi sono effettuati su 3 classi di pendenza definite come segue: I classe 0-20%, II classe 20-40% e III classe >40%. Dove non specificato il materiale di risulta è sistemato in loco nei modi previsti dal regolamento forestale e i relativi costi sono compresi nelle singole operazioni.
Taglio raso del ceduo come da regolamento forestale comprensivo di abbattimento, allestimento ed esbosco fino al piazzale di raccolta e sistemazione della ramaglia con distanza media di esbosco da 500 metri a 1000 metri, escluso cippatura. - I classe pendenza, massa asportata superiore ai 1000 q/ha, esbosco effettuato con rimorchio
Prezzo a ettaro € 8.143,91820
Codice analisi | Codice dettaglio | Voce/Articolo | Unita' di misura | Quantita' | Prezzo unitario | Importo
TOS19_22.L01.002.005 | TOS19_AT.N01.015.070 | Attrezzature per la realizzazione e manutenzione del verde - Motosega completa di catena dentata, con motore a scoppio, con barra da 45 cm - 1 mese | ora | 168 | 1.1687 | 196.35
TOS19_22.L01.002.005 | TOS19_AT.N01.101.914 | Consumo carburante agevolato, oli e altri materiali per macchine operatrici (escluso macchine movimento terra) per l'esecuzione di opere agricole - per motoseghe | ora | 168 | 2.24 | 376.32
TOS19_22.L01.002.005 | TOS19_AT.N02.014.031 | Autocarri, motocarri e trattori (MTT=Massa totale a terra, Pu Portata utile) - Trattore gommato con potenza da 75 a 150 HP completo di presa di potenza, impianto distribuzione idraulica e sollevatore ed attacchi per attrezzature (nolo a freddo), nolo mensile. | ora | 43.95 | 10.33 | 454.0035
TOS19_22.L01.002.005 | TOS19_AT.N02.023.020 | Accessori portati, trainati o azionati da trattore o motrice per l'esecuzione di opere forestali - Rimorchio con ruote motrici, con portata di 7000 Kg, lunghezza di area di carico fino a 3 metri e larghezza di 2 metri con gru con portata lorda di 500 - 1000 Kg azionata dalla presa di potenza del trattore. | ora | 43.95 | 5.99 | 263.2605
TOS19_22.L01.002.005 | TOS19_AT.N02.101.002 | Consumo carburante agevolato, oli e altri materiali per mezzi di trasporto ecc. per l'esecuzione di opere agricole - oneri carburante per nolo a freddo mezzi trasporto, con motrice da 75 a 150 HP | ora | 43.95 | 10.92 | 479.934
|  | Totale TOS19_AT |  |  |  | 1769.868
TOS19_22.L01.002.005 | TOS19_RU.M05.001.001 | Operaio forestale, sopra i mille metri - 5° livello - specializzato super | ora | 43.95 | 16.58 | 728.691
TOS19_22.L01.002.005 | TOS19_RU.M05.001.002 | Operaio forestale, sopra i mille metri - 4° livello - specializzato | ora | 168 | 15.71 | 2639.28
TOS19_22.L01.002.005 | TOS19_RU.M05.001.004 | Operaio forestale, sopra i mille metri - 2° livello - qualificato | ora | 87.9 | 14.79 | 1300.041
|  | Totale TOS19_RU |  |  |  | 4668.012
|  | Totale Parziale (A) |  |  |  | 6437.88
|  | Spese generali (B) |  | 15% di (A) |  | 965.682
|  | di cui per oneri sicurezza |  | 2,5% di (B) |  | 24.1421
|  | utile di impresa (C) |  | 10% di (A + B) |  | 740.3562
|  | Totale (A + B + C) |  |  |  | 8143.9182
|  | Incidenza manodopera |  |  |  | 57,32%
TOS19_22.L01.002.006 | OPERE FORESTALI: I prezzi sono relativi alla realizzazione di interventi selvicolturali e/o di miglioramento e realizzazione di infrastrutture in ambito forestale. - INTERVENTI DI UTILIZZAZIONE FORESTALE: interventi selvicolturali quali: tagli intercalari (sfollo, diradamenti, spalcature), di utilizzazione, di miglioramento dei boschi esistenti, di avviamento all'alto fusto, nonché le operazioni di allestimento ed esbosco del materiale legnoso. Gli interventi sono effettuati su 3 classi di pendenza definite come segue: I classe 0-20%, II classe 20-40% e III classe >40%. Dove non specificato il materiale di risulta è sistemato in loco nei modi previsti dal regolamento forestale e i relativi costi sono compresi nelle singole operazioni.
Taglio raso del ceduo come da regolamento forestale comprensivo di abbattimento, allestimento ed esbosco fino al piazzale di raccolta e sistemazione della ramaglia con distanza media di esbosco da 500 metri a 1000 metri, escluso cippatura. - II classe pendenza, massa asportata superiore ai 1000 q/ha, esbosco effettuato con gabbie
Prezzo a ettaro € 7.941,41991
Codice analisi | Codice dettaglio | Voce/Articolo | Unita' di misura | Quantita' | Prezzo unitario | Importo
TOS19_22.L01.002.006 | TOS19_AT.N01.015.070 | Attrezzature per la realizzazione e manutenzione del verde - Motosega completa di catena dentata, con motore a scoppio, con barra da 45 cm - 1 mese | ora | 176.4 | 1.1687 | 206.1675
TOS19_22.L01.002.006 | TOS19_AT.N01.101.914 | Consumo carburante agevolato, oli e altri materiali per macchine operatrici (escluso macchine movimento terra) per l'esecuzione di opere agricole - per motoseghe | ora | 176.4 | 2.24 | 395.136
TOS19_22.L01.002.006 | TOS19_AT.N02.014.031 | Autocarri, motocarri e trattori (MTT=Massa totale a terra, Pu Portata utile) - Trattore gommato con potenza da 75 a 150 HP completo di presa di potenza, impianto distribuzione idraulica e sollevatore ed attacchi per attrezzature (nolo a freddo), nolo mensile. | ora | 42.92 | 10.33 | 443.3636
TOS19_22.L01.002.006 | TOS19_AT.N02.023.001 | Accessori portati, trainati o azionati da trattore o motrice per l'esecuzione di opere forestali - Gabbia posteriore, per esbosco con trattore, per legname depezzato a 1 metro di lunghezza, da montare sul sollevatore e puntone idraulico per lo scarico, con capacità di 4 mst (metri steri) | ora | 42.92 | 0.17 | 7.2964
TOS19_22.L01.002.006 | TOS19_AT.N02.023.002 | Accessori portati, trainati o azionati da trattore o motrice per l'esecuzione di opere forestali - Gabbia anteriore per esbosco con trattore, per legname depezzato a 1 metro di lunghezza, da montare sul sollevatore anteriore o su un caricatore anteriore, con capacità di 2 mst (metri steri) | ora | 42.92 | 0.11 | 4.7212
TOS19_22.L01.002.006 | TOS19_AT.N02.101.002 | Consumo carburante agevolato, oli e altri materiali per mezzi di trasporto ecc. per l'esecuzione di opere agricole - oneri carburante per nolo a freddo mezzi trasporto, con motrice da 75 a 150 HP | ora | 42.92 | 10.92 | 468.6864
|  | Totale TOS19_AT |  |  |  | 1525.3711
TOS19_22.L01.002.006 | TOS19_RU.M05.001.001 | Operaio forestale, sopra i mille metri - 5° livello - specializzato super | ora | 42.92 | 16.58 | 711.6136
TOS19_22.L01.002.006 | TOS19_RU.M05.001.002 | Operaio forestale, sopra i mille metri - 4° livello - specializzato | ora | 176.4 | 15.71 | 2771.244
TOS19_22.L01.002.006 | TOS19_RU.M05.001.004 | Operaio forestale, sopra i mille metri - 2° livello - qualificato | ora | 85.84 | 14.79 | 1269.5736
|  | Totale TOS19_RU |  |  |  | 4752.4312
|  | Totale Parziale (A) |  |  |  | 6277.8023
|  | Spese generali (B) |  | 15% di (A) |  | 941.6703
|  | di cui per oneri sicurezza |  | 2,5% di (B) |  | 23.5418
|  | utile di impresa (C) |  | 10% di (A + B) |  | 721.9473
|  | Totale (A + B + C) |  |  |  | 7941.4199
|  | Incidenza manodopera |  |  |  | 59,84%
TOS19_22.L01.002.007 | OPERE FORESTALI: I prezzi sono relativi alla realizzazione di interventi selvicolturali e/o di miglioramento e realizzazione di infrastrutture in ambito forestale. - INTERVENTI DI UTILIZZAZIONE FORESTALE: interventi selvicolturali quali: tagli intercalari (sfollo, diradamenti, spalcature), di utilizzazione, di miglioramento dei boschi esistenti, di avviamento all'alto fusto, nonché le operazioni di allestimento ed esbosco del materiale legnoso. Gli interventi sono effettuati su 3 classi di pendenza definite come segue: I classe 0-20%, II classe 20-40% e III classe >40%. Dove non specificato il materiale di risulta è sistemato in loco nei modi previsti dal regolamento forestale e i relativi costi sono compresi nelle singole operazioni.
Taglio raso del ceduo come da regolamento forestale comprensivo di abbattimento, allestimento ed esbosco fino al piazzale di raccolta e sistemazione della ramaglia con distanza media di esbosco da 500 metri a 1000 metri, escluso cippatura. - III classe pendenza, massa asportata superiore ai 1000 q/ha, esbosco effettuato con verricello
Prezzo a ettaro € 10.384,44812
Codice analisi | Codice dettaglio | Voce/Articolo | Unita' di misura | Quantita' | Prezzo unitario | Importo
TOS19_22.L01.002.007 | TOS19_AT.N01.015.070 | Attrezzature per la realizzazione e manutenzione del verde - Motosega completa di catena dentata, con motore a scoppio, con barra da 45 cm - 1 mese | ora | 184.8 | 1.1687 | 215.985
TOS19_22.L01.002.007 | TOS19_AT.N01.101.914 | Consumo carburante agevolato, oli e altri materiali per macchine operatrici (escluso macchine movimento terra) per l'esecuzione di opere agricole - per motoseghe | ora | 184.8 | 2.24 | 413.952
TOS19_22.L01.002.007 | TOS19_AT.N02.014.031 | Autocarri, motocarri e trattori (MTT=Massa totale a terra, Pu Portata utile) - Trattore gommato con potenza da 75 a 150 HP completo di presa di potenza, impianto distribuzione idraulica e sollevatore ed attacchi per attrezzature (nolo a freddo), nolo mensile. | ora | 65.83 | 10.33 | 680.0239
TOS19_22.L01.002.007 | TOS19_AT.N02.023.017 | Accessori portati, trainati o azionati da trattore o motrice per l'esecuzione di opere forestali - Verricello forestale idraulico azionato dalla presa di potenza del trattore con forza di trazione massima di 4500 Kg con diametro fune di circa 9 mm | ora | 65.83 | 3.62 | 238.3046
TOS19_22.L01.002.007 | TOS19_AT.N02.101.002 | Consumo carburante agevolato, oli e altri materiali per mezzi di trasporto ecc. per l'esecuzione di opere agricole - oneri carburante per nolo a freddo mezzi trasporto, con motrice da 75 a 150 HP | ora | 65.83 | 10.92 | 718.8636
|  | Totale TOS19_AT |  |  |  | 2267.1291
TOS19_22.L01.002.007 | TOS19_RU.M05.001.001 | Operaio forestale, sopra i mille metri - 5° livello - specializzato super | ora | 65.83 | 16.58 | 1091.4614
TOS19_22.L01.002.007 | TOS19_RU.M05.001.002 | Operaio forestale, sopra i mille metri - 4° livello - specializzato | ora | 184.8 | 15.71 | 2903.208
TOS19_22.L01.002.007 | TOS19_RU.M05.001.004 | Operaio forestale, sopra i mille metri - 2° livello - qualificato | ora | 131.66 | 14.79 | 1947.2514
|  | Totale TOS19_RU |  |  |  | 5941.9208
|  | Totale Parziale (A) |  |  |  | 8209.0499
|  | Spese generali (B) |  | 15% di (A) |  | 1231.3575
|  | di cui per oneri sicurezza |  | 2,5% di (B) |  | 30.7839
|  | utile di impresa (C) |  | 10% di (A + B) |  | 944.0407
|  | Totale (A + B + C) |  |  |  | 10384.4481
|  | Incidenza manodopera |  |  |  | 57,22%
TOS19_22.L01.002.008 | OPERE FORESTALI: I prezzi sono relativi alla realizzazione di interventi selvicolturali e/o di miglioramento e realizzazione di infrastrutture in ambito forestale. - INTERVENTI DI UTILIZZAZIONE FORESTALE: interventi selvicolturali quali: tagli intercalari (sfollo, diradamenti, spalcature), di utilizzazione, di miglioramento dei boschi esistenti, di avviamento all'alto fusto, nonché le operazioni di allestimento ed esbosco del materiale legnoso. Gli interventi sono effettuati su 3 classi di pendenza definite come segue: I classe 0-20%, II classe 20-40% e III classe >40%. Dove non specificato il materiale di risulta è sistemato in loco nei modi previsti dal regolamento forestale e i relativi costi sono compresi nelle singole operazioni.
Taglio raso del ceduo come da regolamento forestale comprensivo di abbattimento, allestimento ed esbosco fino al piazzale di raccolta e sistemazione della ramaglia con distanza media di esbosco da 500 metri a 1000 metri, escluso cippatura. - I, II e III classe, massa asportata superiore a 1000q, esbosco effettuato a soma con animali
Prezzo a ettaro € 12.897,94860
Codice analisi | Codice dettaglio | Voce/Articolo | Unita' di misura | Quantita' | Prezzo unitario | Importo
TOS19_22.L01.002.008 | TOS19_AT.N01.015.070 | Attrezzature per la realizzazione e manutenzione del verde - Motosega completa di catena dentata, con motore a scoppio, con barra da 45 cm - 1 mese | ora | 168 | 1.1687 | 196.35
TOS19_22.L01.002.008 | TOS19_AT.N01.101.914 | Consumo carburante agevolato, oli e altri materiali per macchine operatrici (escluso macchine movimento terra) per l'esecuzione di opere agricole - per motoseghe | ora | 168 | 2.24 | 376.32
TOS19_22.L01.002.008 | TOS19_AT.N20.001.001 | UNITA’ OPERATIVA PER ESBOSCO A SOMA CON ANIMALI - composta da manovratore esperto di animali da "soma" e n. 5 muli opportunamente attrezzati con sellaggi, bardature porta materiali ceste, ganci di ancoraggio del legname, compreso ogni onere per la conduzione degli animali in gruppo unico in movimento sia per il raggiungimento a condizione di scarico che per il ritorno al posto di deposito a carico massimo di materiale trasportato, le pause di abbevaraggio, foraggio degli animali. | ora | 127.96 | 25 | 3199
|  | Totale TOS19_AT |  |  |  | 3771.67
TOS19_22.L01.002.008 | TOS19_RU.M05.001.002 | Operaio forestale, sopra i mille metri - 4° livello - specializzato | ora | 168 | 15.71 | 2639.28
TOS19_22.L01.002.008 | TOS19_RU.M05.001.004 | Operaio forestale, sopra i mille metri - 2° livello - qualificato | ora | 255.92 | 14.79 | 3785.0568
|  | Totale TOS19_RU |  |  |  | 6424.3368
|  | Totale Parziale (A) |  |  |  | 10196.0068
|  | Spese generali (B) |  | 15% di (A) |  | 1529.401
|  | di cui per oneri sicurezza |  | 2,5% di (B) |  | 38.235
|  | utile di impresa (C) |  | 10% di (A + B) |  | 1172.5408
|  | Totale (A + B + C) |  |  |  | 12897.9486
|  | Incidenza manodopera |  |  |  | 49,81%
TOS19_22.L01.003.001 | OPERE FORESTALI: I prezzi sono relativi alla realizzazione di interventi selvicolturali e/o di miglioramento e realizzazione di infrastrutture in ambito forestale. - INTERVENTI DI UTILIZZAZIONE FORESTALE: interventi selvicolturali quali: tagli intercalari (sfollo, diradamenti, spalcature), di utilizzazione, di miglioramento dei boschi esistenti, di avviamento all'alto fusto, nonché le operazioni di allestimento ed esbosco del materiale legnoso. Gli interventi sono effettuati su 3 classi di pendenza definite come segue: I classe 0-20%, II classe 20-40% e III classe >40%. Dove non specificato il materiale di risulta è sistemato in loco nei modi previsti dal regolamento forestale e i relativi costi sono compresi nelle singole operazioni.
Taglio raso del ceduo come da regolamento forestale comprensivo di abbattimento, allestimento ed esbosco fino al piazzale di raccolta e sistemazione della ramaglia con distanza media di esbosco superiore a 1000 metri, escluso cippatura. - I classe pendenza, massa asportata inferiore ai 1000 q/ha, esbosco effettuato con rimorchio
Prezzo a ettaro € 7.917,05943
Codice analisi | Codice dettaglio | Voce/Articolo | Unita' di misura | Quantita' | Prezzo unitario | Importo
TOS19_22.L01.003.001 | TOS19_AT.N01.015.070 | Attrezzature per la realizzazione e manutenzione del verde - Motosega completa di catena dentata, con motore a scoppio, con barra da 45 cm - 1 mese | ora | 140 | 1.1687 | 163.625
TOS19_22.L01.003.001 | TOS19_AT.N01.101.914 | Consumo carburante agevolato, oli e altri materiali per macchine operatrici (escluso macchine movimento terra) per l'esecuzione di opere agricole - per motoseghe | ora | 140 | 2.24 | 313.6
TOS19_22.L01.003.001 | TOS19_AT.N02.014.031 | Autocarri, motocarri e trattori (MTT=Massa totale a terra, Pu Portata utile) - Trattore gommato con potenza da 75 a 150 HP completo di presa di potenza, impianto distribuzione idraulica e sollevatore ed attacchi per attrezzature (nolo a freddo), nolo mensile. | ora | 48.8 | 10.33 | 504.104
TOS19_22.L01.003.001 | TOS19_AT.N02.023.020 | Accessori portati, trainati o azionati da trattore o motrice per l'esecuzione di opere forestali - Rimorchio con ruote motrici, con portata di 7000 Kg, lunghezza di area di carico fino a 3 metri e larghezza di 2 metri con gru con portata lorda di 500 - 1000 Kg azionata dalla presa di potenza del trattore. | ora | 48.8 | 5.99 | 292.312
TOS19_22.L01.003.001 | TOS19_AT.N02.101.002 | Consumo carburante agevolato, oli e altri materiali per mezzi di trasporto ecc. per l'esecuzione di opere agricole - oneri carburante per nolo a freddo mezzi trasporto, con motrice da 75 a 150 HP | ora | 48.8 | 10.92 | 532.896
|  | Totale TOS19_AT |  |  |  | 1806.537
TOS19_22.L01.003.001 | TOS19_RU.M05.001.001 | Operaio forestale, sopra i mille metri - 5° livello - specializzato super | ora | 48.8 | 16.58 | 809.104
TOS19_22.L01.003.001 | TOS19_RU.M05.001.002 | Operaio forestale, sopra i mille metri - 4° livello - specializzato | ora | 140 | 15.71 | 2199.4
TOS19_22.L01.003.001 | TOS19_RU.M05.001.004 | Operaio forestale, sopra i mille metri - 2° livello - qualificato | ora | 97.6 | 14.79 | 1443.504
|  | Totale TOS19_RU |  |  |  | 4452.008
|  | Totale Parziale (A) |  |  |  | 6258.545
|  | Spese generali (B) |  | 15% di (A) |  | 938.7817
|  | di cui per oneri sicurezza |  | 1% di (B) |  | 9.3878
|  | utile di impresa (C) |  | 10% di (A + B) |  | 719.7327
|  | Totale (A + B + C) |  |  |  | 7917.0594
|  | Incidenza manodopera |  |  |  | 56,23%
TOS19_22.L01.003.002 | OPERE FORESTALI: I prezzi sono relativi alla realizzazione di interventi selvicolturali e/o di miglioramento e realizzazione di infrastrutture in ambito forestale. - INTERVENTI DI UTILIZZAZIONE FORESTALE: interventi selvicolturali quali: tagli intercalari (sfollo, diradamenti, spalcature), di utilizzazione, di miglioramento dei boschi esistenti, di avviamento all'alto fusto, nonché le operazioni di allestimento ed esbosco del materiale legnoso. Gli interventi sono effettuati su 3 classi di pendenza definite come segue: I classe 0-20%, II classe 20-40% e III classe >40%. Dove non specificato il materiale di risulta è sistemato in loco nei modi previsti dal regolamento forestale e i relativi costi sono compresi nelle singole operazioni.
Taglio raso del ceduo come da regolamento forestale comprensivo di abbattimento, allestimento ed esbosco fino al piazzale di raccolta e sistemazione della ramaglia con distanza media di esbosco superiore a 1000 metri, escluso cippatura. - II classe pendenza, massa asportata inferiore ai 1000 q/ha, esbosco effettuato con gabbie
Prezzo a ettaro € 7.733,86624
Codice analisi | Codice dettaglio | Voce/Articolo | Unita' di misura | Quantita' | Prezzo unitario | Importo
TOS19_22.L01.003.002 | TOS19_AT.N01.015.070 | Attrezzature per la realizzazione e manutenzione del verde - Motosega completa di catena dentata, con motore a scoppio, con barra da 45 cm - 1 mese | ora | 147 | 1.1687 | 171.8063
TOS19_22.L01.003.002 | TOS19_AT.N01.101.914 | Consumo carburante agevolato, oli e altri materiali per macchine operatrici (escluso macchine movimento terra) per l'esecuzione di opere agricole - per motoseghe | ora | 147 | 2.24 | 329.28
TOS19_22.L01.003.002 | TOS19_AT.N02.014.031 | Autocarri, motocarri e trattori (MTT=Massa totale a terra, Pu Portata utile) - Trattore gommato con potenza da 75 a 150 HP completo di presa di potenza, impianto distribuzione idraulica e sollevatore ed attacchi per attrezzature (nolo a freddo), nolo mensile. | ora | 48.8 | 10.33 | 504.104
TOS19_22.L01.003.002 | TOS19_AT.N02.023.001 | Accessori portati, trainati o azionati da trattore o motrice per l'esecuzione di opere forestali - Gabbia posteriore, per esbosco con trattore, per legname depezzato a 1 metro di lunghezza, da montare sul sollevatore e puntone idraulico per lo scarico, con capacità di 4 mst (metri steri) | ora | 48.8 | 0.17 | 8.296
TOS19_22.L01.003.002 | TOS19_AT.N02.023.002 | Accessori portati, trainati o azionati da trattore o motrice per l'esecuzione di opere forestali - Gabbia anteriore per esbosco con trattore, per legname depezzato a 1 metro di lunghezza, da montare sul sollevatore anteriore o su un caricatore anteriore, con capacità di 2 mst (metri steri) | ora | 48.8 | 0.11 | 5.368
TOS19_22.L01.003.002 | TOS19_AT.N02.101.002 | Consumo carburante agevolato, oli e altri materiali per mezzi di trasporto ecc. per l'esecuzione di opere agricole - oneri carburante per nolo a freddo mezzi trasporto, con motrice da 75 a 150 HP | ora | 48.8 | 10.92 | 532.896
|  | Totale TOS19_AT |  |  |  | 1551.7503
TOS19_22.L01.003.002 | TOS19_RU.M05.001.001 | Operaio forestale, sopra i mille metri - 5° livello - specializzato super | ora | 48.8 | 16.58 | 809.104
TOS19_22.L01.003.002 | TOS19_RU.M05.001.002 | Operaio forestale, sopra i mille metri - 4° livello - specializzato | ora | 147 | 15.71 | 2309.37
TOS19_22.L01.003.002 | TOS19_RU.M05.001.004 | Operaio forestale, sopra i mille metri - 2° livello - qualificato | ora | 97.6 | 14.79 | 1443.504
|  | Totale TOS19_RU |  |  |  | 4561.978
|  | Totale Parziale (A) |  |  |  | 6113.7283
|  | Spese generali (B) |  | 15% di (A) |  | 917.0592
|  | di cui per oneri sicurezza |  | 2,5% di (B) |  | 22.9265
|  | utile di impresa (C) |  | 10% di (A + B) |  | 703.0787
|  | Totale (A + B + C) |  |  |  | 7733.8662
|  | Incidenza manodopera |  |  |  | 58,99%
TOS19_22.L01.003.003 | OPERE FORESTALI: I prezzi sono relativi alla realizzazione di interventi selvicolturali e/o di miglioramento e realizzazione di infrastrutture in ambito forestale. - INTERVENTI DI UTILIZZAZIONE FORESTALE: interventi selvicolturali quali: tagli intercalari (sfollo, diradamenti, spalcature), di utilizzazione, di miglioramento dei boschi esistenti, di avviamento all'alto fusto, nonché le operazioni di allestimento ed esbosco del materiale legnoso. Gli interventi sono effettuati su 3 classi di pendenza definite come segue: I classe 0-20%, II classe 20-40% e III classe >40%. Dove non specificato il materiale di risulta è sistemato in loco nei modi previsti dal regolamento forestale e i relativi costi sono compresi nelle singole operazioni.
Taglio raso del ceduo come da regolamento forestale comprensivo di abbattimento, allestimento ed esbosco fino al piazzale di raccolta e sistemazione della ramaglia con distanza media di esbosco superiore a 1000 metri, escluso cippatura. - III classe pendenza, massa asportata inferiore ai 1000 q/ha, esbosco effettuato con verricello
Prezzo a ettaro € 9.913,33606
Codice analisi | Codice dettaglio | Voce/Articolo | Unita' di misura | Quantita' | Prezzo unitario | Importo
TOS19_22.L01.003.003 | TOS19_AT.N01.015.070 | Attrezzature per la realizzazione e manutenzione del verde - Motosega completa di catena dentata, con motore a scoppio, con barra da 45 cm - 1 mese | ora | 154 | 1.1687 | 179.9875
TOS19_22.L01.003.003 | TOS19_AT.N01.101.914 | Consumo carburante agevolato, oli e altri materiali per macchine operatrici (escluso macchine movimento terra) per l'esecuzione di opere agricole - per motoseghe | ora | 154 | 2.24 | 344.96
TOS19_22.L01.003.003 | TOS19_AT.N02.014.031 | Autocarri, motocarri e trattori (MTT=Massa totale a terra, Pu Portata utile) - Trattore gommato con potenza da 75 a 150 HP completo di presa di potenza, impianto distribuzione idraulica e sollevatore ed attacchi per attrezzature (nolo a freddo), nolo mensile. | ora | 71.28 | 10.33 | 736.3224
TOS19_22.L01.003.003 | TOS19_AT.N02.023.017 | Accessori portati, trainati o azionati da trattore o motrice per l'esecuzione di opere forestali - Verricello forestale idraulico azionato dalla presa di potenza del trattore con forza di trazione massima di 4500 Kg con diametro fune di circa 9 mm | ora | 71.28 | 3.62 | 258.0336
TOS19_22.L01.003.003 | TOS19_AT.N02.101.002 | Consumo carburante agevolato, oli e altri materiali per mezzi di trasporto ecc. per l'esecuzione di opere agricole - oneri carburante per nolo a freddo mezzi trasporto, con motrice da 75 a 150 HP | ora | 71.28 | 10.92 | 778.3776
|  | Totale TOS19_AT |  |  |  | 2297.6811
TOS19_22.L01.003.003 | TOS19_RU.M05.001.001 | Operaio forestale, sopra i mille metri - 5° livello - specializzato super | ora | 71.28 | 16.58 | 1181.8224
TOS19_22.L01.003.003 | TOS19_RU.M05.001.002 | Operaio forestale, sopra i mille metri - 4° livello - specializzato | ora | 154 | 15.71 | 2419.34
TOS19_22.L01.003.003 | TOS19_RU.M05.001.004 | Operaio forestale, sopra i mille metri - 2° livello - qualificato | ora | 131.02 | 14.79 | 1937.7858
|  | Totale TOS19_RU |  |  |  | 5538.9482
|  | Totale Parziale (A) |  |  |  | 7836.6293
|  | Spese generali (B) |  | 15% di (A) |  | 1175.4944
|  | di cui per oneri sicurezza |  | 2,5% di (B) |  | 29.3874
|  | utile di impresa (C) |  | 10% di (A + B) |  | 901.2124
|  | Totale (A + B + C) |  |  |  | 9913.3361
|  | Incidenza manodopera |  |  |  | 55,87%
TOS19_22.L01.003.004 | OPERE FORESTALI: I prezzi sono relativi alla realizzazione di interventi selvicolturali e/o di miglioramento e realizzazione di infrastrutture in ambito forestale. - INTERVENTI DI UTILIZZAZIONE FORESTALE: interventi selvicolturali quali: tagli intercalari (sfollo, diradamenti, spalcature), di utilizzazione, di miglioramento dei boschi esistenti, di avviamento all'alto fusto, nonché le operazioni di allestimento ed esbosco del materiale legnoso. Gli interventi sono effettuati su 3 classi di pendenza definite come segue: I classe 0-20%, II classe 20-40% e III classe >40%. Dove non specificato il materiale di risulta è sistemato in loco nei modi previsti dal regolamento forestale e i relativi costi sono compresi nelle singole operazioni.
Taglio raso del ceduo come da regolamento forestale comprensivo di abbattimento, allestimento ed esbosco fino al piazzale di raccolta e sistemazione della ramaglia con distanza media di esbosco superiore a 1000 metri, escluso cippatura. - I classe pendenza, massa asportata superiore ai 1000 q/ha, esbosco effettuato con rimorchio
Prezzo a ettaro € 9.423,40498
Codice analisi | Codice dettaglio | Voce/Articolo | Unita' di misura | Quantita' | Prezzo unitario | Importo
TOS19_22.L01.003.004 | TOS19_AT.N01.015.070 | Attrezzature per la realizzazione e manutenzione del verde - Motosega completa di catena dentata, con motore a scoppio, con barra da 45 cm - 1 mese | ora | 168 | 1.1687 | 196.35
TOS19_22.L01.003.004 | TOS19_AT.N01.101.914 | Consumo carburante agevolato, oli e altri materiali per macchine operatrici (escluso macchine movimento terra) per l'esecuzione di opere agricole - per motoseghe | ora | 168 | 2.24 | 376.32
TOS19_22.L01.003.004 | TOS19_AT.N02.014.031 | Autocarri, motocarri e trattori (MTT=Massa totale a terra, Pu Portata utile) - Trattore gommato con potenza da 75 a 150 HP completo di presa di potenza, impianto distribuzione idraulica e sollevatore ed attacchi per attrezzature (nolo a freddo), nolo mensile. | ora | 57.73 | 10.33 | 596.3509
TOS19_22.L01.003.004 | TOS19_AT.N02.023.020 | Accessori portati, trainati o azionati da trattore o motrice per l'esecuzione di opere forestali - Rimorchio con ruote motrici, con portata di 7000 Kg, lunghezza di area di carico fino a 3 metri e larghezza di 2 metri con gru con portata lorda di 500 - 1000 Kg azionata dalla presa di potenza del trattore. | ora | 57.73 | 5.99 | 345.8027
TOS19_22.L01.003.004 | TOS19_AT.N02.101.002 | Consumo carburante agevolato, oli e altri materiali per mezzi di trasporto ecc. per l'esecuzione di opere agricole - oneri carburante per nolo a freddo mezzi trasporto, con motrice da 75 a 150 HP | ora | 57.73 | 10.92 | 630.4116
|  | Totale TOS19_AT |  |  |  | 2145.2352
TOS19_22.L01.003.004 | TOS19_RU.M05.001.001 | Operaio forestale, sopra i mille metri - 5° livello - specializzato super | ora | 57.73 | 16.58 | 957.1634
TOS19_22.L01.003.004 | TOS19_RU.M05.001.002 | Operaio forestale, sopra i mille metri - 4° livello - specializzato | ora | 168 | 15.71 | 2639.28
TOS19_22.L01.003.004 | TOS19_RU.M05.001.004 | Operaio forestale, sopra i mille metri - 2° livello - qualificato | ora | 115.46 | 14.79 | 1707.6534
|  | Totale TOS19_RU |  |  |  | 5304.0968
|  | Totale Parziale (A) |  |  |  | 7449.332
|  | Spese generali (B) |  | 15% di (A) |  | 1117.3998
|  | di cui per oneri sicurezza |  | 2,5% di (B) |  | 27.935
|  | utile di impresa (C) |  | 10% di (A + B) |  | 856.6732
|  | Totale (A + B + C) |  |  |  | 9423.405
|  | Incidenza manodopera |  |  |  | 56,29%
TOS19_22.L01.003.005 | OPERE FORESTALI: I prezzi sono relativi alla realizzazione di interventi selvicolturali e/o di miglioramento e realizzazione di infrastrutture in ambito forestale. - INTERVENTI DI UTILIZZAZIONE FORESTALE: interventi selvicolturali quali: tagli intercalari (sfollo, diradamenti, spalcature), di utilizzazione, di miglioramento dei boschi esistenti, di avviamento all'alto fusto, nonché le operazioni di allestimento ed esbosco del materiale legnoso. Gli interventi sono effettuati su 3 classi di pendenza definite come segue: I classe 0-20%, II classe 20-40% e III classe >40%. Dove non specificato il materiale di risulta è sistemato in loco nei modi previsti dal regolamento forestale e i relativi costi sono compresi nelle singole operazioni.
Taglio raso del ceduo come da regolamento forestale comprensivo di abbattimento, allestimento ed esbosco fino al piazzale di raccolta e sistemazione della ramaglia con distanza media di esbosco superiore a 1000 metri, escluso cippatura. - II classe pendenza, massa asportata superiore ai 1000 q/ha, esbosco effettuato con gabbie
Prezzo a ettaro € 9.124,79680
Codice analisi | Codice dettaglio | Voce/Articolo | Unita' di misura | Quantita' | Prezzo unitario | Importo
TOS19_22.L01.003.005 | TOS19_AT.N01.015.070 | Attrezzature per la realizzazione e manutenzione del verde - Motosega completa di catena dentata, con motore a scoppio, con barra da 45 cm - 1 mese | ora | 176.4 | 1.1687 | 206.1675
TOS19_22.L01.003.005 | TOS19_AT.N01.101.914 | Consumo carburante agevolato, oli e altri materiali per macchine operatrici (escluso macchine movimento terra) per l'esecuzione di opere agricole - per motoseghe | ora | 176.4 | 2.24 | 395.136
TOS19_22.L01.003.005 | TOS19_AT.N02.014.031 | Autocarri, motocarri e trattori (MTT=Massa totale a terra, Pu Portata utile) - Trattore gommato con potenza da 75 a 150 HP completo di presa di potenza, impianto distribuzione idraulica e sollevatore ed attacchi per attrezzature (nolo a freddo), nolo mensile. | ora | 56.74 | 10.33 | 586.1242
TOS19_22.L01.003.005 | TOS19_AT.N02.023.001 | Accessori portati, trainati o azionati da trattore o motrice per l'esecuzione di opere forestali - Gabbia posteriore, per esbosco con trattore, per legname depezzato a 1 metro di lunghezza, da montare sul sollevatore e puntone idraulico per lo scarico, con capacità di 4 mst (metri steri) | ora | 56.74 | 0.17 | 9.6458
TOS19_22.L01.003.005 | TOS19_AT.N02.023.002 | Accessori portati, trainati o azionati da trattore o motrice per l'esecuzione di opere forestali - Gabbia anteriore per esbosco con trattore, per legname depezzato a 1 metro di lunghezza, da montare sul sollevatore anteriore o su un caricatore anteriore, con capacità di 2 mst (metri steri) | ora | 56.74 | 0.11 | 6.2414
TOS19_22.L01.003.005 | TOS19_AT.N02.101.002 | Consumo carburante agevolato, oli e altri materiali per mezzi di trasporto ecc. per l'esecuzione di opere agricole - oneri carburante per nolo a freddo mezzi trasporto, con motrice da 75 a 150 HP | ora | 56.74 | 10.92 | 619.6008
|  | Totale TOS19_AT |  |  |  | 1822.9157
TOS19_22.L01.003.005 | TOS19_RU.M05.001.001 | Operaio forestale, sopra i mille metri - 5° livello - specializzato super | ora | 56.74 | 16.58 | 940.7492
TOS19_22.L01.003.005 | TOS19_RU.M05.001.002 | Operaio forestale, sopra i mille metri - 4° livello - specializzato | ora | 176.4 | 15.71 | 2771.244
TOS19_22.L01.003.005 | TOS19_RU.M05.001.004 | Operaio forestale, sopra i mille metri - 2° livello - qualificato | ora | 113.48 | 14.79 | 1678.3692
|  | Totale TOS19_RU |  |  |  | 5390.3624
|  | Totale Parziale (A) |  |  |  | 7213.2781
|  | Spese generali (B) |  | 15% di (A) |  | 1081.9917
|  | di cui per oneri sicurezza |  | 2,5% di (B) |  | 27.0498
|  | utile di impresa (C) |  | 10% di (A + B) |  | 829.527
|  | Totale (A + B + C) |  |  |  | 9124.7968
|  | Incidenza manodopera |  |  |  | 59,07%
TOS19_22.L01.003.006 | OPERE FORESTALI: I prezzi sono relativi alla realizzazione di interventi selvicolturali e/o di miglioramento e realizzazione di infrastrutture in ambito forestale. - INTERVENTI DI UTILIZZAZIONE FORESTALE: interventi selvicolturali quali: tagli intercalari (sfollo, diradamenti, spalcature), di utilizzazione, di miglioramento dei boschi esistenti, di avviamento all'alto fusto, nonché le operazioni di allestimento ed esbosco del materiale legnoso. Gli interventi sono effettuati su 3 classi di pendenza definite come segue: I classe 0-20%, II classe 20-40% e III classe >40%. Dove non specificato il materiale di risulta è sistemato in loco nei modi previsti dal regolamento forestale e i relativi costi sono compresi nelle singole operazioni.
Taglio raso del ceduo come da regolamento forestale comprensivo di abbattimento, allestimento ed esbosco fino al piazzale di raccolta e sistemazione della ramaglia con distanza media di esbosco superiore a 1000 metri, escluso cippatura. - III classe pendenza, massa asportata superiore ai 1000 q/ha, esbosco effettuato con verricello
Prezzo a ettaro € 11.777,52988
Codice analisi | Codice dettaglio | Voce/Articolo | Unita' di misura | Quantita' | Prezzo unitario | Importo
TOS19_22.L01.003.006 | TOS19_AT.N01.015.070 | Attrezzature per la realizzazione e manutenzione del verde - Motosega completa di catena dentata, con motore a scoppio, con barra da 45 cm - 1 mese | ora | 184.8 | 1.1687 | 215.985
TOS19_22.L01.003.006 | TOS19_AT.N01.101.914 | Consumo carburante agevolato, oli e altri materiali per macchine operatrici (escluso macchine movimento terra) per l'esecuzione di opere agricole - per motoseghe | ora | 184.8 | 2.24 | 413.952
TOS19_22.L01.003.006 | TOS19_AT.N02.014.031 | Autocarri, motocarri e trattori (MTT=Massa totale a terra, Pu Portata utile) - Trattore gommato con potenza da 75 a 150 HP completo di presa di potenza, impianto distribuzione idraulica e sollevatore ed attacchi per attrezzature (nolo a freddo), nolo mensile. | ora | 84.17 | 10.33 | 869.4761
TOS19_22.L01.003.006 | TOS19_AT.N02.023.017 | Accessori portati, trainati o azionati da trattore o motrice per l'esecuzione di opere forestali - Verricello forestale idraulico azionato dalla presa di potenza del trattore con forza di trazione massima di 4500 Kg con diametro fune di circa 9 mm | ora | 84.17 | 3.62 | 304.6954
TOS19_22.L01.003.006 | TOS19_AT.N02.101.002 | Consumo carburante agevolato, oli e altri materiali per mezzi di trasporto ecc. per l'esecuzione di opere agricole - oneri carburante per nolo a freddo mezzi trasporto, con motrice da 75 a 150 HP | ora | 84.17 | 10.92 | 919.1364
|  | Totale TOS19_AT |  |  |  | 2723.2449
TOS19_22.L01.003.006 | TOS19_RU.M05.001.001 | Operaio forestale, sopra i mille metri - 5° livello - specializzato super | ora | 84.17 | 16.58 | 1395.5386
TOS19_22.L01.003.006 | TOS19_RU.M05.001.002 | Operaio forestale, sopra i mille metri - 4° livello - specializzato | ora | 184.8 | 15.71 | 2903.208
TOS19_22.L01.003.006 | TOS19_RU.M05.001.004 | Operaio forestale, sopra i mille metri - 2° livello - qualificato | ora | 154.72 | 14.79 | 2288.3088
|  | Totale TOS19_RU |  |  |  | 6587.0554
|  | Totale Parziale (A) |  |  |  | 9310.3003
|  | Spese generali (B) |  | 15% di (A) |  | 1396.545
|  | di cui per oneri sicurezza |  | 2,5% di (B) |  | 34.9136
|  | utile di impresa (C) |  | 10% di (A + B) |  | 1070.6845
|  | Totale (A + B + C) |  |  |  | 11777.5299
|  | Incidenza manodopera |  |  |  | 55,93%
TOS19_22.L01.004.001 | OPERE FORESTALI: I prezzi sono relativi alla realizzazione di interventi selvicolturali e/o di miglioramento e realizzazione di infrastrutture in ambito forestale. - INTERVENTI DI UTILIZZAZIONE FORESTALE: interventi selvicolturali quali: tagli intercalari (sfollo, diradamenti, spalcature), di utilizzazione, di miglioramento dei boschi esistenti, di avviamento all'alto fusto, nonché le operazioni di allestimento ed esbosco del materiale legnoso. Gli interventi sono effettuati su 3 classi di pendenza definite come segue: I classe 0-20%, II classe 20-40% e III classe >40%. Dove non specificato il materiale di risulta è sistemato in loco nei modi previsti dal regolamento forestale e i relativi costi sono compresi nelle singole operazioni.
Avviamento a fustaia come da regolamento forestale comprensivo di abbattimento, allestimento esbosco fino al piazzale di raccolta e sistemazione della ramaglia con distanza media di esbosco inferiore a 500 metri, escluso cippatura. - I classe pendenza, massa asportata inferiore a 600 q/ha, esbosco effettuato con rimorchio
Prezzo a ettaro € 4.581,32400
Codice analisi | Codice dettaglio | Voce/Articolo | Unita' di misura | Quantita' | Prezzo unitario | Importo
TOS19_22.L01.004.001 | TOS19_AT.N01.015.070 | Attrezzature per la realizzazione e manutenzione del verde - Motosega completa di catena dentata, con motore a scoppio, con barra da 45 cm - 1 mese | ora | 128 | 1.1687 | 149.6
TOS19_22.L01.004.001 | TOS19_AT.N01.101.914 | Consumo carburante agevolato, oli e altri materiali per macchine operatrici (escluso macchine movimento terra) per l'esecuzione di opere agricole - per motoseghe | ora | 128 | 2.24 | 286.72
TOS19_22.L01.004.001 | TOS19_AT.N02.014.031 | Autocarri, motocarri e trattori (MTT=Massa totale a terra, Pu Portata utile) - Trattore gommato con potenza da 75 a 150 HP completo di presa di potenza, impianto distribuzione idraulica e sollevatore ed attacchi per attrezzature (nolo a freddo), nolo mensile. | ora | 16 | 10.33 | 165.28
TOS19_22.L01.004.001 | TOS19_AT.N02.023.020 | Accessori portati, trainati o azionati da trattore o motrice per l'esecuzione di opere forestali - Rimorchio con ruote motrici, con portata di 7000 Kg, lunghezza di area di carico fino a 3 metri e larghezza di 2 metri con gru con portata lorda di 500 - 1000 Kg azionata dalla presa di potenza del trattore. | ora | 16 | 5.99 | 95.84
TOS19_22.L01.004.001 | TOS19_AT.N02.101.002 | Consumo carburante agevolato, oli e altri materiali per mezzi di trasporto ecc. per l'esecuzione di opere agricole - oneri carburante per nolo a freddo mezzi trasporto, con motrice da 75 a 150 HP | ora | 16 | 10.92 | 174.72
|  | Totale TOS19_AT |  |  |  | 872.16
TOS19_22.L01.004.001 | TOS19_RU.M05.001.001 | Operaio forestale, sopra i mille metri - 5° livello - specializzato super | ora | 16 | 16.58 | 265.28
TOS19_22.L01.004.001 | TOS19_RU.M05.001.002 | Operaio forestale, sopra i mille metri - 4° livello - specializzato | ora | 128 | 15.71 | 2010.88
TOS19_22.L01.004.001 | TOS19_RU.M05.001.004 | Operaio forestale, sopra i mille metri - 2° livello - qualificato | ora | 32 | 14.79 | 473.28
|  | Totale TOS19_RU |  |  |  | 2749.44
|  | Totale Parziale (A) |  |  |  | 3621.6
|  | Spese generali (B) |  | 15% di (A) |  | 543.24
|  | di cui per oneri sicurezza |  | 2,5% di (B) |  | 13.581
|  | utile di impresa (C) |  | 10% di (A + B) |  | 416.484
|  | Totale (A + B + C) |  |  |  | 4581.324
|  | Incidenza manodopera |  |  |  | 60,01%
TOS19_22.L01.004.002 | OPERE FORESTALI: I prezzi sono relativi alla realizzazione di interventi selvicolturali e/o di miglioramento e realizzazione di infrastrutture in ambito forestale. - INTERVENTI DI UTILIZZAZIONE FORESTALE: interventi selvicolturali quali: tagli intercalari (sfollo, diradamenti, spalcature), di utilizzazione, di miglioramento dei boschi esistenti, di avviamento all'alto fusto, nonché le operazioni di allestimento ed esbosco del materiale legnoso. Gli interventi sono effettuati su 3 classi di pendenza definite come segue: I classe 0-20%, II classe 20-40% e III classe >40%. Dove non specificato il materiale di risulta è sistemato in loco nei modi previsti dal regolamento forestale e i relativi costi sono compresi nelle singole operazioni.
Avviamento a fustaia come da regolamento forestale comprensivo di abbattimento, allestimento esbosco fino al piazzale di raccolta e sistemazione della ramaglia con distanza media di esbosco inferiore a 500 metri, escluso cippatura. - II classe pendenza, massa asportata inferiore a 600 q/ha, esbosco effettuato con gabbie
Prezzo a ettaro € 4.620,53900
Codice analisi | Codice dettaglio | Voce/Articolo | Unita' di misura | Quantita' | Prezzo unitario | Importo
TOS19_22.L01.004.002 | TOS19_AT.N01.015.070 | Attrezzature per la realizzazione e manutenzione del verde - Motosega completa di catena dentata, con motore a scoppio, con barra da 45 cm - 1 mese | ora | 134.4 | 1.1687 | 157.08
TOS19_22.L01.004.002 | TOS19_AT.N01.101.914 | Consumo carburante agevolato, oli e altri materiali per macchine operatrici (escluso macchine movimento terra) per l'esecuzione di opere agricole - per motoseghe | ora | 134.4 | 2.24 | 301.056
TOS19_22.L01.004.002 | TOS19_AT.N02.014.031 | Autocarri, motocarri e trattori (MTT=Massa totale a terra, Pu Portata utile) - Trattore gommato con potenza da 75 a 150 HP completo di presa di potenza, impianto distribuzione idraulica e sollevatore ed attacchi per attrezzature (nolo a freddo), nolo mensile. | ora | 16 | 10.33 | 165.28
TOS19_22.L01.004.002 | TOS19_AT.N02.023.001 | Accessori portati, trainati o azionati da trattore o motrice per l'esecuzione di opere forestali - Gabbia posteriore, per esbosco con trattore, per legname depezzato a 1 metro di lunghezza, da montare sul sollevatore e puntone idraulico per lo scarico, con capacità di 4 mst (metri steri) | ora | 16 | 0.17 | 2.72
TOS19_22.L01.004.002 | TOS19_AT.N02.023.002 | Accessori portati, trainati o azionati da trattore o motrice per l'esecuzione di opere forestali - Gabbia anteriore per esbosco con trattore, per legname depezzato a 1 metro di lunghezza, da montare sul sollevatore anteriore o su un caricatore anteriore, con capacità di 2 mst (metri steri) | ora | 16 | 0.11 | 1.76
TOS19_22.L01.004.002 | TOS19_AT.N02.101.002 | Consumo carburante agevolato, oli e altri materiali per mezzi di trasporto ecc. per l'esecuzione di opere agricole - oneri carburante per nolo a freddo mezzi trasporto, con motrice da 75 a 150 HP | ora | 16 | 10.92 | 174.72
|  | Totale TOS19_AT |  |  |  | 802.616
TOS19_22.L01.004.002 | TOS19_RU.M05.001.001 | Operaio forestale, sopra i mille metri - 5° livello - specializzato super | ora | 16 | 16.58 | 265.28
TOS19_22.L01.004.002 | TOS19_RU.M05.001.002 | Operaio forestale, sopra i mille metri - 4° livello - specializzato | ora | 134.4 | 15.71 | 2111.424
TOS19_22.L01.004.002 | TOS19_RU.M05.001.004 | Operaio forestale, sopra i mille metri - 2° livello - qualificato | ora | 32 | 14.79 | 473.28
|  | Totale TOS19_RU |  |  |  | 2849.984
|  | Totale Parziale (A) |  |  |  | 3652.6
|  | Spese generali (B) |  | 15% di (A) |  | 547.89
|  | di cui per oneri sicurezza |  | 2,5% di (B) |  | 13.6973
|  | utile di impresa (C) |  | 10% di (A + B) |  | 420.049
|  | Totale (A + B + C) |  |  |  | 4620.539
|  | Incidenza manodopera |  |  |  | 61,68%
TOS19_22.L01.004.003 | OPERE FORESTALI: I prezzi sono relativi alla realizzazione di interventi selvicolturali e/o di miglioramento e realizzazione di infrastrutture in ambito forestale. - INTERVENTI DI UTILIZZAZIONE FORESTALE: interventi selvicolturali quali: tagli intercalari (sfollo, diradamenti, spalcature), di utilizzazione, di miglioramento dei boschi esistenti, di avviamento all'alto fusto, nonché le operazioni di allestimento ed esbosco del materiale legnoso. Gli interventi sono effettuati su 3 classi di pendenza definite come segue: I classe 0-20%, II classe 20-40% e III classe >40%. Dove non specificato il materiale di risulta è sistemato in loco nei modi previsti dal regolamento forestale e i relativi costi sono compresi nelle singole operazioni.
Avviamento a fustaia come da regolamento forestale comprensivo di abbattimento, allestimento esbosco fino al piazzale di raccolta e sistemazione della ramaglia con distanza media di esbosco inferiore a 500 metri, escluso cippatura. - III classe pendenza, massa asportata inferiore a 600 q/ha, esbosco effettuato con verricello
Prezzo a ettaro € 5.292,19075
Codice analisi | Codice dettaglio | Voce/Articolo | Unita' di misura | Quantita' | Prezzo unitario | Importo
TOS19_22.L01.004.003 | TOS19_AT.N01.015.070 | Attrezzature per la realizzazione e manutenzione del verde - Motosega completa di catena dentata, con motore a scoppio, con barra da 45 cm - 1 mese | ora | 140.8 | 1.1687 | 164.56
TOS19_22.L01.004.003 | TOS19_AT.N01.101.914 | Consumo carburante agevolato, oli e altri materiali per macchine operatrici (escluso macchine movimento terra) per l'esecuzione di opere agricole - per motoseghe | ora | 140.8 | 2.24 | 315.392
TOS19_22.L01.004.003 | TOS19_AT.N02.014.031 | Autocarri, motocarri e trattori (MTT=Massa totale a terra, Pu Portata utile) - Trattore gommato con potenza da 75 a 150 HP completo di presa di potenza, impianto distribuzione idraulica e sollevatore ed attacchi per attrezzature (nolo a freddo), nolo mensile. | ora | 21 | 10.33 | 216.93
TOS19_22.L01.004.003 | TOS19_AT.N02.023.017 | Accessori portati, trainati o azionati da trattore o motrice per l'esecuzione di opere forestali - Verricello forestale idraulico azionato dalla presa di potenza del trattore con forza di trazione massima di 4500 Kg con diametro fune di circa 9 mm | ora | 21 | 3.62 | 76.02
TOS19_22.L01.004.003 | TOS19_AT.N02.101.002 | Consumo carburante agevolato, oli e altri materiali per mezzi di trasporto ecc. per l'esecuzione di opere agricole - oneri carburante per nolo a freddo mezzi trasporto, con motrice da 75 a 150 HP | ora | 21 | 10.92 | 229.32
|  | Totale TOS19_AT |  |  |  | 1002.222
TOS19_22.L01.004.003 | TOS19_RU.M05.001.001 | Operaio forestale, sopra i mille metri - 5° livello - specializzato super | ora | 21 | 16.58 | 348.18
TOS19_22.L01.004.003 | TOS19_RU.M05.001.002 | Operaio forestale, sopra i mille metri - 4° livello - specializzato | ora | 140.8 | 15.71 | 2211.968
TOS19_22.L01.004.003 | TOS19_RU.M05.001.004 | Operaio forestale, sopra i mille metri - 2° livello - qualificato | ora | 42 | 14.79 | 621.18
|  | Totale TOS19_RU |  |  |  | 3181.328
|  | Totale Parziale (A) |  |  |  | 4183.55
|  | Spese generali (B) |  | 15% di (A) |  | 627.5325
|  | di cui per oneri sicurezza |  | 2,5% di (B) |  | 15.6883
|  | utile di impresa (C) |  | 10% di (A + B) |  | 481.1082
|  | Totale (A + B + C) |  |  |  | 5292.1907
|  | Incidenza manodopera |  |  |  | 60,11%
TOS19_22.L01.004.004 | OPERE FORESTALI: I prezzi sono relativi alla realizzazione di interventi selvicolturali e/o di miglioramento e realizzazione di infrastrutture in ambito forestale. - INTERVENTI DI UTILIZZAZIONE FORESTALE: interventi selvicolturali quali: tagli intercalari (sfollo, diradamenti, spalcature), di utilizzazione, di miglioramento dei boschi esistenti, di avviamento all'alto fusto, nonché le operazioni di allestimento ed esbosco del materiale legnoso. Gli interventi sono effettuati su 3 classi di pendenza definite come segue: I classe 0-20%, II classe 20-40% e III classe >40%. Dove non specificato il materiale di risulta è sistemato in loco nei modi previsti dal regolamento forestale e i relativi costi sono compresi nelle singole operazioni.
Avviamento a fustaia come da regolamento forestale comprensivo di abbattimento, allestimento esbosco fino al piazzale di raccolta e sistemazione della ramaglia con distanza media di esbosco inferiore a 500 metri, escluso cippatura. - II e III classe pendenza, massa asportata inferiore a 600 q/ha, esbosco effettuato con risine (legna già concentrata)
Prezzo a ettaro € 5.491,31440
Codice analisi | Codice dettaglio | Voce/Articolo | Unita' di misura | Quantita' | Prezzo unitario | Importo
TOS19_22.L01.004.004 | TOS19_AT.N01.015.070 | Attrezzature per la realizzazione e manutenzione del verde - Motosega completa di catena dentata, con motore a scoppio, con barra da 45 cm - 1 mese | ora | 128 | 1.1687 | 149.6
TOS19_22.L01.004.004 | TOS19_AT.N01.017.010 | Macchine operatrici ed attrezzature per le operazioni forestali - Canalette in polietilene ad alta densità (risine) per avvallamento manuale di legname con diametro di 250 mm, lunghezza di 4 metri con spessore di circa 10 mm e diametro nominale di 400mm, corredata di ganci di collegamento | ora | 64 | 0.01 | 0.64
TOS19_22.L01.004.004 | TOS19_AT.N01.101.914 | Consumo carburante agevolato, oli e altri materiali per macchine operatrici (escluso macchine movimento terra) per l'esecuzione di opere agricole - per motoseghe | ora | 128 | 2.24 | 286.72
|  | Totale TOS19_AT |  |  |  | 436.96
TOS19_22.L01.004.004 | TOS19_RU.M05.001.002 | Operaio forestale, sopra i mille metri - 4° livello - specializzato | ora | 128 | 15.71 | 2010.88
TOS19_22.L01.004.004 | TOS19_RU.M05.001.004 | Operaio forestale, sopra i mille metri - 2° livello - qualificato | ora | 128 | 14.79 | 1893.12
|  | Totale TOS19_RU |  |  |  | 3904
|  | Totale Parziale (A) |  |  |  | 4340.96
|  | Spese generali (B) |  | 15% di (A) |  | 651.144
|  | di cui per oneri sicurezza |  | 2,5% di (B) |  | 16.2786
|  | utile di impresa (C) |  | 10% di (A + B) |  | 499.2104
|  | Totale (A + B + C) |  |  |  | 5491.3144
|  | Incidenza manodopera |  |  |  | 71,09%
TOS19_22.L01.004.005 | OPERE FORESTALI: I prezzi sono relativi alla realizzazione di interventi selvicolturali e/o di miglioramento e realizzazione di infrastrutture in ambito forestale. - INTERVENTI DI UTILIZZAZIONE FORESTALE: interventi selvicolturali quali: tagli intercalari (sfollo, diradamenti, spalcature), di utilizzazione, di miglioramento dei boschi esistenti, di avviamento all'alto fusto, nonché le operazioni di allestimento ed esbosco del materiale legnoso. Gli interventi sono effettuati su 3 classi di pendenza definite come segue: I classe 0-20%, II classe 20-40% e III classe >40%. Dove non specificato il materiale di risulta è sistemato in loco nei modi previsti dal regolamento forestale e i relativi costi sono compresi nelle singole operazioni.
Avviamento a fustaia come da regolamento forestale comprensivo di abbattimento, allestimento esbosco fino al piazzale di raccolta e sistemazione della ramaglia con distanza media di esbosco inferiore a 500 metri, escluso cippatura. - I, II e III classe pendenza, massa asportata inferiore a 600 q/ha, esbosco effettuato a soma con animali
Prezzo a ettaro € 5.305,10640
Codice analisi | Codice dettaglio | Voce/Articolo | Unita' di misura | Quantita' | Prezzo unitario | Importo
TOS19_22.L01.004.005 | TOS19_AT.N01.015.070 | Attrezzature per la realizzazione e manutenzione del verde - Motosega completa di catena dentata, con motore a scoppio, con barra da 45 cm - 1 mese | ora | 128 | 1.1687 | 149.6
TOS19_22.L01.004.005 | TOS19_AT.N01.101.914 | Consumo carburante agevolato, oli e altri materiali per macchine operatrici (escluso macchine movimento terra) per l'esecuzione di opere agricole - per motoseghe | ora | 128 | 2.24 | 286.72
TOS19_22.L01.004.005 | TOS19_AT.N20.001.001 | UNITA’ OPERATIVA PER ESBOSCO A SOMA CON ANIMALI - composta da manovratore esperto di animali da "soma" e n. 5 muli opportunamente attrezzati con sellaggi, bardature porta materiali ceste, ganci di ancoraggio del legname, compreso ogni onere per la conduzione degli animali in gruppo unico in movimento sia per il raggiungimento a condizione di scarico che per il ritorno al posto di deposito a carico massimo di materiale trasportato, le pause di abbevaraggio, foraggio degli animali. | ora | 32 | 25 | 800
|  | Totale TOS19_AT |  |  |  | 1236.32
TOS19_22.L01.004.005 | TOS19_RU.M05.001.002 | Operaio forestale, sopra i mille metri - 4° livello - specializzato | ora | 128 | 15.71 | 2010.88
TOS19_22.L01.004.005 | TOS19_RU.M05.001.004 | Operaio forestale, sopra i mille metri - 2° livello - qualificato | ora | 64 | 14.79 | 946.56
|  | Totale TOS19_RU |  |  |  | 2957.44
|  | Totale Parziale (A) |  |  |  | 4193.76
|  | Spese generali (B) |  | 15% di (A) |  | 629.064
|  | di cui per oneri sicurezza |  | 2,5% di (B) |  | 15.7266
|  | utile di impresa (C) |  | 10% di (A + B) |  | 482.2824
|  | Totale (A + B + C) |  |  |  | 5305.1064
|  | Incidenza manodopera |  |  |  | 55,75%
TOS19_22.L01.004.006 | OPERE FORESTALI: I prezzi sono relativi alla realizzazione di interventi selvicolturali e/o di miglioramento e realizzazione di infrastrutture in ambito forestale. - INTERVENTI DI UTILIZZAZIONE FORESTALE: interventi selvicolturali quali: tagli intercalari (sfollo, diradamenti, spalcature), di utilizzazione, di miglioramento dei boschi esistenti, di avviamento all'alto fusto, nonché le operazioni di allestimento ed esbosco del materiale legnoso. Gli interventi sono effettuati su 3 classi di pendenza definite come segue: I classe 0-20%, II classe 20-40% e III classe >40%. Dove non specificato il materiale di risulta è sistemato in loco nei modi previsti dal regolamento forestale e i relativi costi sono compresi nelle singole operazioni.
Avviamento a fustaia come da regolamento forestale comprensivo di abbattimento, allestimento esbosco fino al piazzale di raccolta e sistemazione della ramaglia con distanza media di esbosco inferiore a 500 metri, escluso cippatura. - I classe pendenza, massa asportata superiore a 600 q/ha, esbosco effettuato con rimorchio
Prezzo a ettaro € 5.931,82179
Codice analisi | Codice dettaglio | Voce/Articolo | Unita' di misura | Quantita' | Prezzo unitario | Importo
TOS19_22.L01.004.006 | TOS19_AT.N01.015.070 | Attrezzature per la realizzazione e manutenzione del verde - Motosega completa di catena dentata, con motore a scoppio, con barra da 45 cm - 1 mese | ora | 166.41 | 1.1687 | 194.4917
TOS19_22.L01.004.006 | TOS19_AT.N01.101.914 | Consumo carburante agevolato, oli e altri materiali per macchine operatrici (escluso macchine movimento terra) per l'esecuzione di opere agricole - per motoseghe | ora | 166.41 | 2.24 | 372.7584
TOS19_22.L01.004.006 | TOS19_AT.N02.014.031 | Autocarri, motocarri e trattori (MTT=Massa totale a terra, Pu Portata utile) - Trattore gommato con potenza da 75 a 150 HP completo di presa di potenza, impianto distribuzione idraulica e sollevatore ed attacchi per attrezzature (nolo a freddo), nolo mensile. | ora | 20.54 | 10.33 | 212.1782
TOS19_22.L01.004.006 | TOS19_AT.N02.023.020 | Accessori portati, trainati o azionati da trattore o motrice per l'esecuzione di opere forestali - Rimorchio con ruote motrici, con portata di 7000 Kg, lunghezza di area di carico fino a 3 metri e larghezza di 2 metri con gru con portata lorda di 500 - 1000 Kg azionata dalla presa di potenza del trattore. | ora | 20.54 | 5.99 | 123.0346
TOS19_22.L01.004.006 | TOS19_AT.N02.101.002 | Consumo carburante agevolato, oli e altri materiali per mezzi di trasporto ecc. per l'esecuzione di opere agricole - oneri carburante per nolo a freddo mezzi trasporto, con motrice da 75 a 150 HP | ora | 20.54 | 10.92 | 224.2968
|  | Totale TOS19_AT |  |  |  | 1126.7597
TOS19_22.L01.004.006 | TOS19_RU.M05.001.001 | Operaio forestale, sopra i mille metri - 5° livello - specializzato super | ora | 20.54 | 16.58 | 340.5532
TOS19_22.L01.004.006 | TOS19_RU.M05.001.002 | Operaio forestale, sopra i mille metri - 4° livello - specializzato | ora | 166.41 | 15.71 | 2614.3011
TOS19_22.L01.004.006 | TOS19_RU.M05.001.004 | Operaio forestale, sopra i mille metri - 2° livello - qualificato | ora | 41.08 | 14.79 | 607.5732
|  | Totale TOS19_RU |  |  |  | 3562.4275
|  | Totale Parziale (A) |  |  |  | 4689.1872
|  | Spese generali (B) |  | 15% di (A) |  | 703.3781
|  | di cui per oneri sicurezza |  | 2,5% di (B) |  | 17.5845
|  | utile di impresa (C) |  | 10% di (A + B) |  | 539.2565
|  | Totale (A + B + C) |  |  |  | 5931.8218
|  | Incidenza manodopera |  |  |  | 60,06%
TOS19_22.L01.004.007 | OPERE FORESTALI: I prezzi sono relativi alla realizzazione di interventi selvicolturali e/o di miglioramento e realizzazione di infrastrutture in ambito forestale. - INTERVENTI DI UTILIZZAZIONE FORESTALE: interventi selvicolturali quali: tagli intercalari (sfollo, diradamenti, spalcature), di utilizzazione, di miglioramento dei boschi esistenti, di avviamento all'alto fusto, nonché le operazioni di allestimento ed esbosco del materiale legnoso. Gli interventi sono effettuati su 3 classi di pendenza definite come segue: I classe 0-20%, II classe 20-40% e III classe >40%. Dove non specificato il materiale di risulta è sistemato in loco nei modi previsti dal regolamento forestale e i relativi costi sono compresi nelle singole operazioni.
Avviamento a fustaia come da regolamento forestale comprensivo di abbattimento, allestimento esbosco fino al piazzale di raccolta e sistemazione della ramaglia con distanza media di esbosco inferiore a 500 metri, escluso cippatura. - II classe pendenza, massa asportata superiore a 600 q/ha, esbosco effettuato con gabbie
Prezzo a ettaro € 5.956,43421
Codice analisi | Codice dettaglio | Voce/Articolo | Unita' di misura | Quantita' | Prezzo unitario | Importo
TOS19_22.L01.004.007 | TOS19_AT.N01.015.070 | Attrezzature per la realizzazione e manutenzione del verde - Motosega completa di catena dentata, con motore a scoppio, con barra da 45 cm - 1 mese | ora | 174.7305 | 1.1687 | 204.2163
TOS19_22.L01.004.007 | TOS19_AT.N01.101.914 | Consumo carburante agevolato, oli e altri materiali per macchine operatrici (escluso macchine movimento terra) per l'esecuzione di opere agricole - per motoseghe | ora | 174.7305 | 2.24 | 391.3963
TOS19_22.L01.004.007 | TOS19_AT.N02.014.031 | Autocarri, motocarri e trattori (MTT=Massa totale a terra, Pu Portata utile) - Trattore gommato con potenza da 75 a 150 HP completo di presa di potenza, impianto distribuzione idraulica e sollevatore ed attacchi per attrezzature (nolo a freddo), nolo mensile. | ora | 20.21 | 10.33 | 208.7693
TOS19_22.L01.004.007 | TOS19_AT.N02.023.001 | Accessori portati, trainati o azionati da trattore o motrice per l'esecuzione di opere forestali - Gabbia posteriore, per esbosco con trattore, per legname depezzato a 1 metro di lunghezza, da montare sul sollevatore e puntone idraulico per lo scarico, con capacità di 4 mst (metri steri) | ora | 20.21 | 0.17 | 3.4357
TOS19_22.L01.004.007 | TOS19_AT.N02.023.002 | Accessori portati, trainati o azionati da trattore o motrice per l'esecuzione di opere forestali - Gabbia anteriore per esbosco con trattore, per legname depezzato a 1 metro di lunghezza, da montare sul sollevatore anteriore o su un caricatore anteriore, con capacità di 2 mst (metri steri) | ora | 20.21 | 0.11 | 2.2231
TOS19_22.L01.004.007 | TOS19_AT.N02.101.002 | Consumo carburante agevolato, oli e altri materiali per mezzi di trasporto ecc. per l'esecuzione di opere agricole - oneri carburante per nolo a freddo mezzi trasporto, con motrice da 75 a 150 HP | ora | 20.21 | 10.92 | 220.6932
|  | Totale TOS19_AT |  |  |  | 1030.7339
TOS19_22.L01.004.007 | TOS19_RU.M05.001.001 | Operaio forestale, sopra i mille metri - 5° livello - specializzato super | ora | 20.21 | 16.58 | 335.0818
TOS19_22.L01.004.007 | TOS19_RU.M05.001.002 | Operaio forestale, sopra i mille metri - 4° livello - specializzato | ora | 174.7305 | 15.71 | 2745.0162
TOS19_22.L01.004.007 | TOS19_RU.M05.001.004 | Operaio forestale, sopra i mille metri - 2° livello - qualificato | ora | 40.42 | 14.79 | 597.8118
|  | Totale TOS19_RU |  |  |  | 3677.9098
|  | Totale Parziale (A) |  |  |  | 4708.6436
|  | Spese generali (B) |  | 15% di (A) |  | 706.2965
|  | di cui per oneri sicurezza |  | 2,5% di (B) |  | 17.6574
|  | utile di impresa (C) |  | 10% di (A + B) |  | 541.494
|  | Totale (A + B + C) |  |  |  | 5956.4342
|  | Incidenza manodopera |  |  |  | 61,75%
TOS19_22.L01.004.008 | OPERE FORESTALI: I prezzi sono relativi alla realizzazione di interventi selvicolturali e/o di miglioramento e realizzazione di infrastrutture in ambito forestale. - INTERVENTI DI UTILIZZAZIONE FORESTALE: interventi selvicolturali quali: tagli intercalari (sfollo, diradamenti, spalcature), di utilizzazione, di miglioramento dei boschi esistenti, di avviamento all'alto fusto, nonché le operazioni di allestimento ed esbosco del materiale legnoso. Gli interventi sono effettuati su 3 classi di pendenza definite come segue: I classe 0-20%, II classe 20-40% e III classe >40%. Dove non specificato il materiale di risulta è sistemato in loco nei modi previsti dal regolamento forestale e i relativi costi sono compresi nelle singole operazioni.
Avviamento a fustaia come da regolamento forestale comprensivo di abbattimento, allestimento esbosco fino al piazzale di raccolta e sistemazione della ramaglia con distanza media di esbosco inferiore a 500 metri, escluso cippatura. - III classe pendenza, massa asportata superiore a 600 q/ha, esbosco effettuato con verricello
Prezzo a ettaro € 6.839,68018
Codice analisi | Codice dettaglio | Voce/Articolo | Unita' di misura | Quantita' | Prezzo unitario | Importo
TOS19_22.L01.004.008 | TOS19_AT.N01.015.070 | Attrezzature per la realizzazione e manutenzione del verde - Motosega completa di catena dentata, con motore a scoppio, con barra da 45 cm - 1 mese | ora | 183.051 | 1.1687 | 213.9409
TOS19_22.L01.004.008 | TOS19_AT.N01.101.914 | Consumo carburante agevolato, oli e altri materiali per macchine operatrici (escluso macchine movimento terra) per l'esecuzione di opere agricole - per motoseghe | ora | 183.051 | 2.24 | 410.0342
TOS19_22.L01.004.008 | TOS19_AT.N02.014.031 | Autocarri, motocarri e trattori (MTT=Massa totale a terra, Pu Portata utile) - Trattore gommato con potenza da 75 a 150 HP completo di presa di potenza, impianto distribuzione idraulica e sollevatore ed attacchi per attrezzature (nolo a freddo), nolo mensile. | ora | 26.85 | 10.33 | 277.3605
TOS19_22.L01.004.008 | TOS19_AT.N02.023.017 | Accessori portati, trainati o azionati da trattore o motrice per l'esecuzione di opere forestali - Verricello forestale idraulico azionato dalla presa di potenza del trattore con forza di trazione massima di 4500 Kg con diametro fune di circa 9 mm | ora | 26.85 | 3.62 | 97.197
TOS19_22.L01.004.008 | TOS19_AT.N02.101.002 | Consumo carburante agevolato, oli e altri materiali per mezzi di trasporto ecc. per l'esecuzione di opere agricole - oneri carburante per nolo a freddo mezzi trasporto, con motrice da 75 a 150 HP | ora | 26.85 | 10.92 | 293.202
|  | Totale TOS19_AT |  |  |  | 1291.7346
TOS19_22.L01.004.008 | TOS19_RU.M05.001.001 | Operaio forestale, sopra i mille metri - 5° livello - specializzato super | ora | 26.85 | 16.58 | 445.173
TOS19_22.L01.004.008 | TOS19_RU.M05.001.002 | Operaio forestale, sopra i mille metri - 4° livello - specializzato | ora | 183.051 | 15.71 | 2875.7312
TOS19_22.L01.004.008 | TOS19_RU.M05.001.004 | Operaio forestale, sopra i mille metri - 2° livello - qualificato | ora | 53.7 | 14.79 | 794.223
|  | Totale TOS19_RU |  |  |  | 4115.1272
|  | Totale Parziale (A) |  |  |  | 5406.8618
|  | Spese generali (B) |  | 15% di (A) |  | 811.0293
|  | di cui per oneri sicurezza |  | 2,5% di (B) |  | 20.2757
|  | utile di impresa (C) |  | 10% di (A + B) |  | 621.7891
|  | Totale (A + B + C) |  |  |  | 6839.6802
|  | Incidenza manodopera |  |  |  | 60,17%
TOS19_22.L01.004.009 | OPERE FORESTALI: I prezzi sono relativi alla realizzazione di interventi selvicolturali e/o di miglioramento e realizzazione di infrastrutture in ambito forestale. - INTERVENTI DI UTILIZZAZIONE FORESTALE: interventi selvicolturali quali: tagli intercalari (sfollo, diradamenti, spalcature), di utilizzazione, di miglioramento dei boschi esistenti, di avviamento all'alto fusto, nonché le operazioni di allestimento ed esbosco del materiale legnoso. Gli interventi sono effettuati su 3 classi di pendenza definite come segue: I classe 0-20%, II classe 20-40% e III classe >40%. Dove non specificato il materiale di risulta è sistemato in loco nei modi previsti dal regolamento forestale e i relativi costi sono compresi nelle singole operazioni.
Avviamento a fustaia come da regolamento forestale comprensivo di abbattimento, allestimento esbosco fino al piazzale di raccolta e sistemazione della ramaglia con distanza media di esbosco inferiore a 500 metri, escluso cippatura. - II e III classe pendenza, massa asportata superiore a 600 q/ha, esbosco effettuato con risine (legna già concentrata)
Prezzo a ettaro € 7.050,61259
Codice analisi | Codice dettaglio | Voce/Articolo | Unita' di misura | Quantita' | Prezzo unitario | Importo
TOS19_22.L01.004.009 | TOS19_AT.N01.015.070 | Attrezzature per la realizzazione e manutenzione del verde - Motosega completa di catena dentata, con motore a scoppio, con barra da 45 cm - 1 mese | ora | 166.41 | 1.1687 | 194.4917
TOS19_22.L01.004.009 | TOS19_AT.N01.017.010 | Macchine operatrici ed attrezzature per le operazioni forestali - Canalette in polietilene ad alta densità (risine) per avvallamento manuale di legname con diametro di 250 mm, lunghezza di 4 metri con spessore di circa 10 mm e diametro nominale di 400mm, corredata di ganci di collegamento | ora | 80.84 | 0.01 | 0.8084
TOS19_22.L01.004.009 | TOS19_AT.N01.101.914 | Consumo carburante agevolato, oli e altri materiali per macchine operatrici (escluso macchine movimento terra) per l'esecuzione di opere agricole - per motoseghe | ora | 166.41 | 2.24 | 372.7584
|  | Totale TOS19_AT |  |  |  | 568.0585
TOS19_22.L01.004.009 | TOS19_RU.M05.001.002 | Operaio forestale, sopra i mille metri - 4° livello - specializzato | ora | 166.41 | 15.71 | 2614.3011
TOS19_22.L01.004.009 | TOS19_RU.M05.001.004 | Operaio forestale, sopra i mille metri - 2° livello - qualificato | ora | 161.68 | 14.79 | 2391.2472
|  | Totale TOS19_RU |  |  |  | 5005.5483
|  | Totale Parziale (A) |  |  |  | 5573.6068
|  | Spese generali (B) |  | 15% di (A) |  | 836.041
|  | di cui per oneri sicurezza |  | 2,5% di (B) |  | 20.901
|  | utile di impresa (C) |  | 10% di (A + B) |  | 640.9648
|  | Totale (A + B + C) |  |  |  | 7050.6126
|  | Incidenza manodopera |  |  |  | 70,99%
TOS19_22.L01.004.010 | OPERE FORESTALI: I prezzi sono relativi alla realizzazione di interventi selvicolturali e/o di miglioramento e realizzazione di infrastrutture in ambito forestale. - INTERVENTI DI UTILIZZAZIONE FORESTALE: interventi selvicolturali quali: tagli intercalari (sfollo, diradamenti, spalcature), di utilizzazione, di miglioramento dei boschi esistenti, di avviamento all'alto fusto, nonché le operazioni di allestimento ed esbosco del materiale legnoso. Gli interventi sono effettuati su 3 classi di pendenza definite come segue: I classe 0-20%, II classe 20-40% e III classe >40%. Dove non specificato il materiale di risulta è sistemato in loco nei modi previsti dal regolamento forestale e i relativi costi sono compresi nelle singole operazioni.
Avviamento a fustaia come da regolamento forestale comprensivo di abbattimento, allestimento esbosco fino al piazzale di raccolta e sistemazione della ramaglia con distanza media di esbosco inferiore a 500 metri, escluso cippatura. - I, II e III classe pendenza, massa asportata superiore a 600 q/ha, esbosco effettuato a soma con animali
Prezzo a ettaro € 6.815,40861
Codice analisi | Codice dettaglio | Voce/Articolo | Unita' di misura | Quantita' | Prezzo unitario | Importo
TOS19_22.L01.004.010 | TOS19_AT.N01.015.070 | Attrezzature per la realizzazione e manutenzione del verde - Motosega completa di catena dentata, con motore a scoppio, con barra da 45 cm - 1 mese | ora | 166.41 | 1.1687 | 194.4917
TOS19_22.L01.004.010 | TOS19_AT.N01.101.914 | Consumo carburante agevolato, oli e altri materiali per macchine operatrici (escluso macchine movimento terra) per l'esecuzione di opere agricole - per motoseghe | ora | 166.41 | 2.24 | 372.7584
TOS19_22.L01.004.010 | TOS19_AT.N20.001.001 | UNITA’ OPERATIVA PER ESBOSCO A SOMA CON ANIMALI - composta da manovratore esperto di animali da "soma" e n. 5 muli opportunamente attrezzati con sellaggi, bardature porta materiali ceste, ganci di ancoraggio del legname, compreso ogni onere per la conduzione degli animali in gruppo unico in movimento sia per il raggiungimento a condizione di scarico che per il ritorno al posto di deposito a carico massimo di materiale trasportato, le pause di abbevaraggio, foraggio degli animali. | ora | 40.42 | 25 | 1010.5
|  | Totale TOS19_AT |  |  |  | 1577.7501
TOS19_22.L01.004.010 | TOS19_RU.M05.001.002 | Operaio forestale, sopra i mille metri - 4° livello - specializzato | ora | 166.41 | 15.71 | 2614.3011
TOS19_22.L01.004.010 | TOS19_RU.M05.001.004 | Operaio forestale, sopra i mille metri - 2° livello - qualificato | ora | 80.84 | 14.79 | 1195.6236
|  | Totale TOS19_RU |  |  |  | 3809.9247
|  | Totale Parziale (A) |  |  |  | 5387.6748
|  | Spese generali (B) |  | 15% di (A) |  | 808.1512
|  | di cui per oneri sicurezza |  | 2,5% di (B) |  | 20.2038
|  | utile di impresa (C) |  | 10% di (A + B) |  | 619.5826
|  | Totale (A + B + C) |  |  |  | 6815.4086
|  | Incidenza manodopera |  |  |  | 55,9%
TOS19_22.L01.005.001 | OPERE FORESTALI: I prezzi sono relativi alla realizzazione di interventi selvicolturali e/o di miglioramento e realizzazione di infrastrutture in ambito forestale. - INTERVENTI DI UTILIZZAZIONE FORESTALE: interventi selvicolturali quali: tagli intercalari (sfollo, diradamenti, spalcature), di utilizzazione, di miglioramento dei boschi esistenti, di avviamento all'alto fusto, nonché le operazioni di allestimento ed esbosco del materiale legnoso. Gli interventi sono effettuati su 3 classi di pendenza definite come segue: I classe 0-20%, II classe 20-40% e III classe >40%. Dove non specificato il materiale di risulta è sistemato in loco nei modi previsti dal regolamento forestale e i relativi costi sono compresi nelle singole operazioni.
Avviamento a fustaia come da regolamento forestale comprensivo di abbattimento, allestimento esbosco fino al piazzale di raccolta e sistemazione della ramaglia con distanza media di esbosco comprese fra 500 e 1000 metri, escluso cippatura. - I classe pendenza, massa asportata inferiore a 600 q/ha, esbosco effettuato con rimorchio
Prezzo a ettaro € 5.045,57900
Codice analisi | Codice dettaglio | Voce/Articolo | Unita' di misura | Quantita' | Prezzo unitario | Importo
TOS19_22.L01.005.001 | TOS19_AT.N01.015.070 | Attrezzature per la realizzazione e manutenzione del verde - Motosega completa di catena dentata, con motore a scoppio, con barra da 45 cm - 1 mese | ora | 128 | 1.1687 | 149.6
TOS19_22.L01.005.001 | TOS19_AT.N01.101.914 | Consumo carburante agevolato, oli e altri materiali per macchine operatrici (escluso macchine movimento terra) per l'esecuzione di opere agricole - per motoseghe | ora | 128 | 2.24 | 286.72
TOS19_22.L01.005.001 | TOS19_AT.N02.014.031 | Autocarri, motocarri e trattori (MTT=Massa totale a terra, Pu Portata utile) - Trattore gommato con potenza da 75 a 150 HP completo di presa di potenza, impianto distribuzione idraulica e sollevatore ed attacchi per attrezzature (nolo a freddo), nolo mensile. | ora | 21 | 10.33 | 216.93
TOS19_22.L01.005.001 | TOS19_AT.N02.023.020 | Accessori portati, trainati o azionati da trattore o motrice per l'esecuzione di opere forestali - Rimorchio con ruote motrici, con portata di 7000 Kg, lunghezza di area di carico fino a 3 metri e larghezza di 2 metri con gru con portata lorda di 500 - 1000 Kg azionata dalla presa di potenza del trattore. | ora | 21 | 5.99 | 125.79
TOS19_22.L01.005.001 | TOS19_AT.N02.101.002 | Consumo carburante agevolato, oli e altri materiali per mezzi di trasporto ecc. per l'esecuzione di opere agricole - oneri carburante per nolo a freddo mezzi trasporto, con motrice da 75 a 150 HP | ora | 21 | 10.92 | 229.32
|  | Totale TOS19_AT |  |  |  | 1008.36
TOS19_22.L01.005.001 | TOS19_RU.M05.001.001 | Operaio forestale, sopra i mille metri - 5° livello - specializzato super | ora | 21 | 16.58 | 348.18
TOS19_22.L01.005.001 | TOS19_RU.M05.001.002 | Operaio forestale, sopra i mille metri - 4° livello - specializzato | ora | 128 | 15.71 | 2010.88
TOS19_22.L01.005.001 | TOS19_RU.M05.001.004 | Operaio forestale, sopra i mille metri - 2° livello - qualificato | ora | 42 | 14.79 | 621.18
|  | Totale TOS19_RU |  |  |  | 2980.24
|  | Totale Parziale (A) |  |  |  | 3988.6
|  | Spese generali (B) |  | 15% di (A) |  | 598.29
|  | di cui per oneri sicurezza |  | 2,5% di (B) |  | 14.9573
|  | utile di impresa (C) |  | 10% di (A + B) |  | 458.689
|  | Totale (A + B + C) |  |  |  | 5045.579
|  | Incidenza manodopera |  |  |  | 59,07%
TOS19_22.L01.005.002 | OPERE FORESTALI: I prezzi sono relativi alla realizzazione di interventi selvicolturali e/o di miglioramento e realizzazione di infrastrutture in ambito forestale. - INTERVENTI DI UTILIZZAZIONE FORESTALE: interventi selvicolturali quali: tagli intercalari (sfollo, diradamenti, spalcature), di utilizzazione, di miglioramento dei boschi esistenti, di avviamento all'alto fusto, nonché le operazioni di allestimento ed esbosco del materiale legnoso. Gli interventi sono effettuati su 3 classi di pendenza definite come segue: I classe 0-20%, II classe 20-40% e III classe >40%. Dove non specificato il materiale di risulta è sistemato in loco nei modi previsti dal regolamento forestale e i relativi costi sono compresi nelle singole operazioni.
Avviamento a fustaia come da regolamento forestale comprensivo di abbattimento, allestimento esbosco fino al piazzale di raccolta e sistemazione della ramaglia con distanza media di esbosco comprese fra 500 e 1000 metri, escluso cippatura. - II classe pendenza, massa asportata inferiore a 600 q/ha, esbosco effettuato con gabbie
Prezzo a ettaro € 5.048,67825
Codice analisi | Codice dettaglio | Voce/Articolo | Unita' di misura | Quantita' | Prezzo unitario | Importo
TOS19_22.L01.005.002 | TOS19_AT.N01.015.070 | Attrezzature per la realizzazione e manutenzione del verde - Motosega completa di catena dentata, con motore a scoppio, con barra da 45 cm - 1 mese | ora | 134.4 | 1.1687 | 157.08
TOS19_22.L01.005.002 | TOS19_AT.N01.101.914 | Consumo carburante agevolato, oli e altri materiali per macchine operatrici (escluso macchine movimento terra) per l'esecuzione di opere agricole - per motoseghe | ora | 134.4 | 2.24 | 301.056
TOS19_22.L01.005.002 | TOS19_AT.N02.014.031 | Autocarri, motocarri e trattori (MTT=Massa totale a terra, Pu Portata utile) - Trattore gommato con potenza da 75 a 150 HP completo di presa di potenza, impianto distribuzione idraulica e sollevatore ed attacchi per attrezzature (nolo a freddo), nolo mensile. | ora | 21 | 10.33 | 216.93
TOS19_22.L01.005.002 | TOS19_AT.N02.023.001 | Accessori portati, trainati o azionati da trattore o motrice per l'esecuzione di opere forestali - Gabbia posteriore, per esbosco con trattore, per legname depezzato a 1 metro di lunghezza, da montare sul sollevatore e puntone idraulico per lo scarico, con capacità di 4 mst (metri steri) | ora | 21 | 0.17 | 3.57
TOS19_22.L01.005.002 | TOS19_AT.N02.023.002 | Accessori portati, trainati o azionati da trattore o motrice per l'esecuzione di opere forestali - Gabbia anteriore per esbosco con trattore, per legname depezzato a 1 metro di lunghezza, da montare sul sollevatore anteriore o su un caricatore anteriore, con capacità di 2 mst (metri steri) | ora | 21 | 0.11 | 2.31
TOS19_22.L01.005.002 | TOS19_AT.N02.101.002 | Consumo carburante agevolato, oli e altri materiali per mezzi di trasporto ecc. per l'esecuzione di opere agricole - oneri carburante per nolo a freddo mezzi trasporto, con motrice da 75 a 150 HP | ora | 21 | 10.92 | 229.32
|  | Totale TOS19_AT |  |  |  | 910.266
TOS19_22.L01.005.002 | TOS19_RU.M05.001.001 | Operaio forestale, sopra i mille metri - 5° livello - specializzato super | ora | 21 | 16.58 | 348.18
TOS19_22.L01.005.002 | TOS19_RU.M05.001.002 | Operaio forestale, sopra i mille metri - 4° livello - specializzato | ora | 134.4 | 15.71 | 2111.424
TOS19_22.L01.005.002 | TOS19_RU.M05.001.004 | Operaio forestale, sopra i mille metri - 2° livello - qualificato | ora | 42 | 14.79 | 621.18
|  | Totale TOS19_RU |  |  |  | 3080.784
|  | Totale Parziale (A) |  |  |  | 3991.05
|  | Spese generali (B) |  | 15% di (A) |  | 598.6575
|  | di cui per oneri sicurezza |  | 2,5% di (B) |  | 14.9664
|  | utile di impresa (C) |  | 10% di (A + B) |  | 458.9708
|  | Totale (A + B + C) |  |  |  | 5048.6782
|  | Incidenza manodopera |  |  |  | 61,02%
TOS19_22.L01.005.003 | OPERE FORESTALI: I prezzi sono relativi alla realizzazione di interventi selvicolturali e/o di miglioramento e realizzazione di infrastrutture in ambito forestale. - INTERVENTI DI UTILIZZAZIONE FORESTALE: interventi selvicolturali quali: tagli intercalari (sfollo, diradamenti, spalcature), di utilizzazione, di miglioramento dei boschi esistenti, di avviamento all'alto fusto, nonché le operazioni di allestimento ed esbosco del materiale legnoso. Gli interventi sono effettuati su 3 classi di pendenza definite come segue: I classe 0-20%, II classe 20-40% e III classe >40%. Dove non specificato il materiale di risulta è sistemato in loco nei modi previsti dal regolamento forestale e i relativi costi sono compresi nelle singole operazioni.
Avviamento a fustaia come da regolamento forestale comprensivo di abbattimento, allestimento esbosco fino al piazzale di raccolta e sistemazione della ramaglia con distanza media di esbosco comprese fra 500 e 1000 metri, escluso cippatura. - III classe pendenza, massa asportata inferiore a 600 q/ha, esbosco effettuato con verricello
Prezzo a ettaro € 6.280,57320
Codice analisi | Codice dettaglio | Voce/Articolo | Unita' di misura | Quantita' | Prezzo unitario | Importo
TOS19_22.L01.005.003 | TOS19_AT.N01.015.070 | Attrezzature per la realizzazione e manutenzione del verde - Motosega completa di catena dentata, con motore a scoppio, con barra da 45 cm - 1 mese | ora | 140.8 | 1.1687 | 164.56
TOS19_22.L01.005.003 | TOS19_AT.N01.101.914 | Consumo carburante agevolato, oli e altri materiali per macchine operatrici (escluso macchine movimento terra) per l'esecuzione di opere agricole - per motoseghe | ora | 140.8 | 2.24 | 315.392
TOS19_22.L01.005.003 | TOS19_AT.N02.014.031 | Autocarri, motocarri e trattori (MTT=Massa totale a terra, Pu Portata utile) - Trattore gommato con potenza da 75 a 150 HP completo di presa di potenza, impianto distribuzione idraulica e sollevatore ed attacchi per attrezzature (nolo a freddo), nolo mensile. | ora | 32 | 10.33 | 330.56
TOS19_22.L01.005.003 | TOS19_AT.N02.023.017 | Accessori portati, trainati o azionati da trattore o motrice per l'esecuzione di opere forestali - Verricello forestale idraulico azionato dalla presa di potenza del trattore con forza di trazione massima di 4500 Kg con diametro fune di circa 9 mm | ora | 32 | 3.62 | 115.84
TOS19_22.L01.005.003 | TOS19_AT.N02.101.002 | Consumo carburante agevolato, oli e altri materiali per mezzi di trasporto ecc. per l'esecuzione di opere agricole - oneri carburante per nolo a freddo mezzi trasporto, con motrice da 75 a 150 HP | ora | 32 | 10.92 | 349.44
|  | Totale TOS19_AT |  |  |  | 1275.792
TOS19_22.L01.005.003 | TOS19_RU.M05.001.001 | Operaio forestale, sopra i mille metri - 5° livello - specializzato super | ora | 32 | 16.58 | 530.56
TOS19_22.L01.005.003 | TOS19_RU.M05.001.002 | Operaio forestale, sopra i mille metri - 4° livello - specializzato | ora | 140.8 | 15.71 | 2211.968
TOS19_22.L01.005.003 | TOS19_RU.M05.001.004 | Operaio forestale, sopra i mille metri - 2° livello - qualificato | ora | 64 | 14.79 | 946.56
|  | Totale TOS19_RU |  |  |  | 3689.088
|  | Totale Parziale (A) |  |  |  | 4964.88
|  | Spese generali (B) |  | 15% di (A) |  | 744.732
|  | di cui per oneri sicurezza |  | 2,5% di (B) |  | 18.6183
|  | utile di impresa (C) |  | 10% di (A + B) |  | 570.9612
|  | Totale (A + B + C) |  |  |  | 6280.5732
|  | Incidenza manodopera |  |  |  | 58,74%
TOS19_22.L01.005.004 | OPERE FORESTALI: I prezzi sono relativi alla realizzazione di interventi selvicolturali e/o di miglioramento e realizzazione di infrastrutture in ambito forestale. - INTERVENTI DI UTILIZZAZIONE FORESTALE: interventi selvicolturali quali: tagli intercalari (sfollo, diradamenti, spalcature), di utilizzazione, di miglioramento dei boschi esistenti, di avviamento all'alto fusto, nonché le operazioni di allestimento ed esbosco del materiale legnoso. Gli interventi sono effettuati su 3 classi di pendenza definite come segue: I classe 0-20%, II classe 20-40% e III classe >40%. Dove non specificato il materiale di risulta è sistemato in loco nei modi previsti dal regolamento forestale e i relativi costi sono compresi nelle singole operazioni.
Avviamento a fustaia come da regolamento forestale comprensivo di abbattimento, allestimento esbosco fino al piazzale di raccolta e sistemazione della ramaglia con distanza media di esbosco comprese fra 500 e 1000 metri, escluso cippatura. - I, II e III classe pendenza, massa asportata inferiore a 600 q/ha, esbosco effettuato a soma con animali
Prezzo a ettaro € 7.514,50480
Codice analisi | Codice dettaglio | Voce/Articolo | Unita' di misura | Quantita' | Prezzo unitario | Importo
TOS19_22.L01.005.004 | TOS19_AT.N01.015.070 | Attrezzature per la realizzazione e manutenzione del verde - Motosega completa di catena dentata, con motore a scoppio, con barra da 45 cm - 1 mese | ora | 128 | 1.1687 | 149.6
TOS19_22.L01.005.004 | TOS19_AT.N01.101.914 | Consumo carburante agevolato, oli e altri materiali per macchine operatrici (escluso macchine movimento terra) per l'esecuzione di opere agricole - per motoseghe | ora | 128 | 2.24 | 286.72
TOS19_22.L01.005.004 | TOS19_AT.N20.001.001 | UNITA’ OPERATIVA PER ESBOSCO A SOMA CON ANIMALI - composta da manovratore esperto di animali da "soma" e n. 5 muli opportunamente attrezzati con sellaggi, bardature porta materiali ceste, ganci di ancoraggio del legname, compreso ogni onere per la conduzione degli animali in gruppo unico in movimento sia per il raggiungimento a condizione di scarico che per il ritorno al posto di deposito a carico massimo di materiale trasportato, le pause di abbevaraggio, foraggio degli animali. | ora | 64 | 25 | 1600
|  | Totale TOS19_AT |  |  |  | 2036.32
TOS19_22.L01.005.004 | TOS19_RU.M05.001.002 | Operaio forestale, sopra i mille metri - 4° livello - specializzato | ora | 128 | 15.71 | 2010.88
TOS19_22.L01.005.004 | TOS19_RU.M05.001.004 | Operaio forestale, sopra i mille metri - 2° livello - qualificato | ora | 128 | 14.79 | 1893.12
|  | Totale TOS19_RU |  |  |  | 3904
|  | Totale Parziale (A) |  |  |  | 5940.32
|  | Spese generali (B) |  | 15% di (A) |  | 891.048
|  | di cui per oneri sicurezza |  | 2,5% di (B) |  | 22.2762
|  | utile di impresa (C) |  | 10% di (A + B) |  | 683.1368
|  | Totale (A + B + C) |  |  |  | 7514.5048
|  | Incidenza manodopera |  |  |  | 51,95%
TOS19_22.L01.005.005 | OPERE FORESTALI: I prezzi sono relativi alla realizzazione di interventi selvicolturali e/o di miglioramento e realizzazione di infrastrutture in ambito forestale. - INTERVENTI DI UTILIZZAZIONE FORESTALE: interventi selvicolturali quali: tagli intercalari (sfollo, diradamenti, spalcature), di utilizzazione, di miglioramento dei boschi esistenti, di avviamento all'alto fusto, nonché le operazioni di allestimento ed esbosco del materiale legnoso. Gli interventi sono effettuati su 3 classi di pendenza definite come segue: I classe 0-20%, II classe 20-40% e III classe >40%. Dove non specificato il materiale di risulta è sistemato in loco nei modi previsti dal regolamento forestale e i relativi costi sono compresi nelle singole operazioni.
Avviamento a fustaia come da regolamento forestale comprensivo di abbattimento, allestimento esbosco fino al piazzale di raccolta e sistemazione della ramaglia con distanza media di esbosco comprese fra 500 e 1000 metri, escluso cippatura. - I classe pendenza, massa asportata superiore a 600 q/ha, esbosco effettuato con rimorchio
Prezzo a ettaro € 6.536,28180
Codice analisi | Codice dettaglio | Voce/Articolo | Unita' di misura | Quantita' | Prezzo unitario | Importo
TOS19_22.L01.005.005 | TOS19_AT.N01.015.070 | Attrezzature per la realizzazione e manutenzione del verde - Motosega completa di catena dentata, con motore a scoppio, con barra da 45 cm - 1 mese | ora | 166.41 | 1.1687 | 194.4917
TOS19_22.L01.005.005 | TOS19_AT.N01.101.914 | Consumo carburante agevolato, oli e altri materiali per macchine operatrici (escluso macchine movimento terra) per l'esecuzione di opere agricole - per motoseghe | ora | 166.41 | 2.24 | 372.7584
TOS19_22.L01.005.005 | TOS19_AT.N02.014.031 | Autocarri, motocarri e trattori (MTT=Massa totale a terra, Pu Portata utile) - Trattore gommato con potenza da 75 a 150 HP completo di presa di potenza, impianto distribuzione idraulica e sollevatore ed attacchi per attrezzature (nolo a freddo), nolo mensile. | ora | 27.05 | 10.33 | 279.4265
TOS19_22.L01.005.005 | TOS19_AT.N02.023.020 | Accessori portati, trainati o azionati da trattore o motrice per l'esecuzione di opere forestali - Rimorchio con ruote motrici, con portata di 7000 Kg, lunghezza di area di carico fino a 3 metri e larghezza di 2 metri con gru con portata lorda di 500 - 1000 Kg azionata dalla presa di potenza del trattore. | ora | 27.05 | 5.99 | 162.0295
TOS19_22.L01.005.005 | TOS19_AT.N02.101.002 | Consumo carburante agevolato, oli e altri materiali per mezzi di trasporto ecc. per l'esecuzione di opere agricole - oneri carburante per nolo a freddo mezzi trasporto, con motrice da 75 a 150 HP | ora | 27.05 | 10.92 | 295.386
|  | Totale TOS19_AT |  |  |  | 1304.0921
TOS19_22.L01.005.005 | TOS19_RU.M05.001.001 | Operaio forestale, sopra i mille metri - 5° livello - specializzato super | ora | 27.05 | 16.58 | 448.489
TOS19_22.L01.005.005 | TOS19_RU.M05.001.002 | Operaio forestale, sopra i mille metri - 4° livello - specializzato | ora | 166.41 | 15.71 | 2614.3011
TOS19_22.L01.005.005 | TOS19_RU.M05.001.004 | Operaio forestale, sopra i mille metri - 2° livello - qualificato | ora | 54.1 | 14.79 | 800.139
|  | Totale TOS19_RU |  |  |  | 3862.9291
|  | Totale Parziale (A) |  |  |  | 5167.0212
|  | Spese generali (B) |  | 15% di (A) |  | 775.0532
|  | di cui per oneri sicurezza |  | 2,5% di (B) |  | 19.3763
|  | utile di impresa (C) |  | 10% di (A + B) |  | 594.2074
|  | Totale (A + B + C) |  |  |  | 6536.2818
|  | Incidenza manodopera |  |  |  | 59,1%
TOS19_22.L01.005.006 | OPERE FORESTALI: I prezzi sono relativi alla realizzazione di interventi selvicolturali e/o di miglioramento e realizzazione di infrastrutture in ambito forestale. - INTERVENTI DI UTILIZZAZIONE FORESTALE: interventi selvicolturali quali: tagli intercalari (sfollo, diradamenti, spalcature), di utilizzazione, di miglioramento dei boschi esistenti, di avviamento all'alto fusto, nonché le operazioni di allestimento ed esbosco del materiale legnoso. Gli interventi sono effettuati su 3 classi di pendenza definite come segue: I classe 0-20%, II classe 20-40% e III classe >40%. Dove non specificato il materiale di risulta è sistemato in loco nei modi previsti dal regolamento forestale e i relativi costi sono compresi nelle singole operazioni.
Avviamento a fustaia come da regolamento forestale comprensivo di abbattimento, allestimento esbosco fino al piazzale di raccolta e sistemazione della ramaglia con distanza media di esbosco comprese fra 500 e 1000 metri, escluso cippatura. - II classe pendenza, massa asportata superiore a 600 q/ha, esbosco effettuato con gabbie
Prezzo a ettaro € 6.512,15896
Codice analisi | Codice dettaglio | Voce/Articolo | Unita' di misura | Quantita' | Prezzo unitario | Importo
TOS19_22.L01.005.006 | TOS19_AT.N01.015.070 | Attrezzature per la realizzazione e manutenzione del verde - Motosega completa di catena dentata, con motore a scoppio, con barra da 45 cm - 1 mese | ora | 174.7305 | 1.1687 | 204.2163
TOS19_22.L01.005.006 | TOS19_AT.N01.101.914 | Consumo carburante agevolato, oli e altri materiali per macchine operatrici (escluso macchine movimento terra) per l'esecuzione di opere agricole - per motoseghe | ora | 174.7305 | 2.24 | 391.3963
TOS19_22.L01.005.006 | TOS19_AT.N02.014.031 | Autocarri, motocarri e trattori (MTT=Massa totale a terra, Pu Portata utile) - Trattore gommato con potenza da 75 a 150 HP completo di presa di potenza, impianto distribuzione idraulica e sollevatore ed attacchi per attrezzature (nolo a freddo), nolo mensile. | ora | 26.7 | 10.33 | 275.811
TOS19_22.L01.005.006 | TOS19_AT.N02.023.001 | Accessori portati, trainati o azionati da trattore o motrice per l'esecuzione di opere forestali - Gabbia posteriore, per esbosco con trattore, per legname depezzato a 1 metro di lunghezza, da montare sul sollevatore e puntone idraulico per lo scarico, con capacità di 4 mst (metri steri) | ora | 26.7 | 0.17 | 4.539
TOS19_22.L01.005.006 | TOS19_AT.N02.023.002 | Accessori portati, trainati o azionati da trattore o motrice per l'esecuzione di opere forestali - Gabbia anteriore per esbosco con trattore, per legname depezzato a 1 metro di lunghezza, da montare sul sollevatore anteriore o su un caricatore anteriore, con capacità di 2 mst (metri steri) | ora | 26.7 | 0.11 | 2.937
TOS19_22.L01.005.006 | TOS19_AT.N02.101.002 | Consumo carburante agevolato, oli e altri materiali per mezzi di trasporto ecc. per l'esecuzione di opere agricole - oneri carburante per nolo a freddo mezzi trasporto, con motrice da 75 a 150 HP | ora | 26.7 | 10.92 | 291.564
|  | Totale TOS19_AT |  |  |  | 1170.4636
TOS19_22.L01.005.006 | TOS19_RU.M05.001.001 | Operaio forestale, sopra i mille metri - 5° livello - specializzato super | ora | 26.7 | 16.58 | 442.686
TOS19_22.L01.005.006 | TOS19_RU.M05.001.002 | Operaio forestale, sopra i mille metri - 4° livello - specializzato | ora | 174.7305 | 15.71 | 2745.0162
TOS19_22.L01.005.006 | TOS19_RU.M05.001.004 | Operaio forestale, sopra i mille metri - 2° livello - qualificato | ora | 53.4 | 14.79 | 789.786
|  | Totale TOS19_RU |  |  |  | 3977.4882
|  | Totale Parziale (A) |  |  |  | 5147.9517
|  | Spese generali (B) |  | 15% di (A) |  | 772.1928
|  | di cui per oneri sicurezza |  | 2,5% di (B) |  | 19.3048
|  | utile di impresa (C) |  | 10% di (A + B) |  | 592.0145
|  | Totale (A + B + C) |  |  |  | 6512.159
|  | Incidenza manodopera |  |  |  | 61,08%
TOS19_22.L01.005.007 | OPERE FORESTALI: I prezzi sono relativi alla realizzazione di interventi selvicolturali e/o di miglioramento e realizzazione di infrastrutture in ambito forestale. - INTERVENTI DI UTILIZZAZIONE FORESTALE: interventi selvicolturali quali: tagli intercalari (sfollo, diradamenti, spalcature), di utilizzazione, di miglioramento dei boschi esistenti, di avviamento all'alto fusto, nonché le operazioni di allestimento ed esbosco del materiale legnoso. Gli interventi sono effettuati su 3 classi di pendenza definite come segue: I classe 0-20%, II classe 20-40% e III classe >40%. Dove non specificato il materiale di risulta è sistemato in loco nei modi previsti dal regolamento forestale e i relativi costi sono compresi nelle singole operazioni.
Avviamento a fustaia come da regolamento forestale comprensivo di abbattimento, allestimento esbosco fino al piazzale di raccolta e sistemazione della ramaglia con distanza media di esbosco comprese fra 500 e 1000 metri, escluso cippatura. - III classe pendenza, massa asportata superiore a 600 q/ha, esbosco effettuato con verricello
Prezzo a ettaro € 8.122,78031
Codice analisi | Codice dettaglio | Voce/Articolo | Unita' di misura | Quantita' | Prezzo unitario | Importo
TOS19_22.L01.005.007 | TOS19_AT.N01.015.070 | Attrezzature per la realizzazione e manutenzione del verde - Motosega completa di catena dentata, con motore a scoppio, con barra da 45 cm - 1 mese | ora | 183.051 | 1.1687 | 213.9409
TOS19_22.L01.005.007 | TOS19_AT.N01.101.914 | Consumo carburante agevolato, oli e altri materiali per macchine operatrici (escluso macchine movimento terra) per l'esecuzione di opere agricole - per motoseghe | ora | 183.051 | 2.24 | 410.0342
TOS19_22.L01.005.007 | TOS19_AT.N02.014.031 | Autocarri, motocarri e trattori (MTT=Massa totale a terra, Pu Portata utile) - Trattore gommato con potenza da 75 a 150 HP completo di presa di potenza, impianto distribuzione idraulica e sollevatore ed attacchi per attrezzature (nolo a freddo), nolo mensile. | ora | 41.13 | 10.33 | 424.8729
TOS19_22.L01.005.007 | TOS19_AT.N02.023.017 | Accessori portati, trainati o azionati da trattore o motrice per l'esecuzione di opere forestali - Verricello forestale idraulico azionato dalla presa di potenza del trattore con forza di trazione massima di 4500 Kg con diametro fune di circa 9 mm | ora | 41.13 | 3.62 | 148.8906
TOS19_22.L01.005.007 | TOS19_AT.N02.101.002 | Consumo carburante agevolato, oli e altri materiali per mezzi di trasporto ecc. per l'esecuzione di opere agricole - oneri carburante per nolo a freddo mezzi trasporto, con motrice da 75 a 150 HP | ora | 41.13 | 10.92 | 449.1396
|  | Totale TOS19_AT |  |  |  | 1646.8782
TOS19_22.L01.005.007 | TOS19_RU.M05.001.001 | Operaio forestale, sopra i mille metri - 5° livello - specializzato super | ora | 41.13 | 16.58 | 681.9354
TOS19_22.L01.005.007 | TOS19_RU.M05.001.002 | Operaio forestale, sopra i mille metri - 4° livello - specializzato | ora | 183.051 | 15.71 | 2875.7312
TOS19_22.L01.005.007 | TOS19_RU.M05.001.004 | Operaio forestale, sopra i mille metri - 2° livello - qualificato | ora | 82.26 | 14.79 | 1216.6254
|  | Totale TOS19_RU |  |  |  | 4774.292
|  | Totale Parziale (A) |  |  |  | 6421.1702
|  | Spese generali (B) |  | 15% di (A) |  | 963.1755
|  | di cui per oneri sicurezza |  | 2,5% di (B) |  | 24.0794
|  | utile di impresa (C) |  | 10% di (A + B) |  | 738.4346
|  | Totale (A + B + C) |  |  |  | 8122.7803
|  | Incidenza manodopera |  |  |  | 58,78%
TOS19_22.L01.005.008 | OPERE FORESTALI: I prezzi sono relativi alla realizzazione di interventi selvicolturali e/o di miglioramento e realizzazione di infrastrutture in ambito forestale. - INTERVENTI DI UTILIZZAZIONE FORESTALE: interventi selvicolturali quali: tagli intercalari (sfollo, diradamenti, spalcature), di utilizzazione, di miglioramento dei boschi esistenti, di avviamento all'alto fusto, nonché le operazioni di allestimento ed esbosco del materiale legnoso. Gli interventi sono effettuati su 3 classi di pendenza definite come segue: I classe 0-20%, II classe 20-40% e III classe >40%. Dove non specificato il materiale di risulta è sistemato in loco nei modi previsti dal regolamento forestale e i relativi costi sono compresi nelle singole operazioni.
Avviamento a fustaia come da regolamento forestale comprensivo di abbattimento, allestimento esbosco fino al piazzale di raccolta e sistemazione della ramaglia con distanza media di esbosco comprese fra 500 e 1000 metri, escluso cippatura. - I, II e III classe pendenza, massa asportata superiore a 600 q/ha, esbosco effettuato a soma con animali
Prezzo a ettaro € 9.485,22887
Codice analisi | Codice dettaglio | Voce/Articolo | Unita' di misura | Quantita' | Prezzo unitario | Importo
TOS19_22.L01.005.008 | TOS19_AT.N01.015.070 | Attrezzature per la realizzazione e manutenzione del verde - Motosega completa di catena dentata, con motore a scoppio, con barra da 45 cm - 1 mese | ora | 161.41 | 1.1687 | 188.6479
TOS19_22.L01.005.008 | TOS19_AT.N01.101.914 | Consumo carburante agevolato, oli e altri materiali per macchine operatrici (escluso macchine movimento terra) per l'esecuzione di opere agricole - per motoseghe | ora | 161.41 | 2.24 | 361.5584
TOS19_22.L01.005.008 | TOS19_AT.N20.001.001 | UNITA’ OPERATIVA PER ESBOSCO A SOMA CON ANIMALI - composta da manovratore esperto di animali da "soma" e n. 5 muli opportunamente attrezzati con sellaggi, bardature porta materiali ceste, ganci di ancoraggio del legname, compreso ogni onere per la conduzione degli animali in gruppo unico in movimento sia per il raggiungimento a condizione di scarico che per il ritorno al posto di deposito a carico massimo di materiale trasportato, le pause di abbevaraggio, foraggio degli animali. | ora | 80.84 | 25 | 2021
|  | Totale TOS19_AT |  |  |  | 2571.2063
TOS19_22.L01.005.008 | TOS19_RU.M05.001.002 | Operaio forestale, sopra i mille metri - 4° livello - specializzato | ora | 161.41 | 15.71 | 2535.7511
TOS19_22.L01.005.008 | TOS19_RU.M05.001.004 | Operaio forestale, sopra i mille metri - 2° livello - qualificato | ora | 161.68 | 14.79 | 2391.2472
|  | Totale TOS19_RU |  |  |  | 4926.9983
|  | Totale Parziale (A) |  |  |  | 7498.2046
|  | Spese generali (B) |  | 15% di (A) |  | 1124.7307
|  | di cui per oneri sicurezza |  | 2,5% di (B) |  | 28.1183
|  | utile di impresa (C) |  | 10% di (A + B) |  | 862.2935
|  | Totale (A + B + C) |  |  |  | 9485.2289
|  | Incidenza manodopera |  |  |  | 51,94%
TOS19_22.L01.006.001 | OPERE FORESTALI: I prezzi sono relativi alla realizzazione di interventi selvicolturali e/o di miglioramento e realizzazione di infrastrutture in ambito forestale. - INTERVENTI DI UTILIZZAZIONE FORESTALE: interventi selvicolturali quali: tagli intercalari (sfollo, diradamenti, spalcature), di utilizzazione, di miglioramento dei boschi esistenti, di avviamento all'alto fusto, nonché le operazioni di allestimento ed esbosco del materiale legnoso. Gli interventi sono effettuati su 3 classi di pendenza definite come segue: I classe 0-20%, II classe 20-40% e III classe >40%. Dove non specificato il materiale di risulta è sistemato in loco nei modi previsti dal regolamento forestale e i relativi costi sono compresi nelle singole operazioni.
Avviamento a fustaia come da regolamento forestale comprensivo di abbattimento, allestimento esbosco fino al piazzale di raccolta e sistemazione della ramaglia con distanza media di esbosco superiore a 1000 metri, escluso cippatura. - I classe pendenza, massa asportata inferiore a 600 q/ha, esbosco effettuato con rimorchio
Prezzo a ettaro € 5.695,53600
Codice analisi | Codice dettaglio | Voce/Articolo | Unita' di misura | Quantita' | Prezzo unitario | Importo
TOS19_22.L01.006.001 | TOS19_AT.N01.015.070 | Attrezzature per la realizzazione e manutenzione del verde - Motosega completa di catena dentata, con motore a scoppio, con barra da 45 cm - 1 mese | ora | 128 | 1.1687 | 149.6
TOS19_22.L01.006.001 | TOS19_AT.N01.101.914 | Consumo carburante agevolato, oli e altri materiali per macchine operatrici (escluso macchine movimento terra) per l'esecuzione di opere agricole - per motoseghe | ora | 128 | 2.24 | 286.72
TOS19_22.L01.006.001 | TOS19_AT.N02.014.031 | Autocarri, motocarri e trattori (MTT=Massa totale a terra, Pu Portata utile) - Trattore gommato con potenza da 75 a 150 HP completo di presa di potenza, impianto distribuzione idraulica e sollevatore ed attacchi per attrezzature (nolo a freddo), nolo mensile. | ora | 28 | 10.33 | 289.24
TOS19_22.L01.006.001 | TOS19_AT.N02.023.020 | Accessori portati, trainati o azionati da trattore o motrice per l'esecuzione di opere forestali - Rimorchio con ruote motrici, con portata di 7000 Kg, lunghezza di area di carico fino a 3 metri e larghezza di 2 metri con gru con portata lorda di 500 - 1000 Kg azionata dalla presa di potenza del trattore. | ora | 28 | 5.99 | 167.72
TOS19_22.L01.006.001 | TOS19_AT.N02.101.002 | Consumo carburante agevolato, oli e altri materiali per mezzi di trasporto ecc. per l'esecuzione di opere agricole - oneri carburante per nolo a freddo mezzi trasporto, con motrice da 75 a 150 HP | ora | 28 | 10.92 | 305.76
|  | Totale TOS19_AT |  |  |  | 1199.04
TOS19_22.L01.006.001 | TOS19_RU.M05.001.001 | Operaio forestale, sopra i mille metri - 5° livello - specializzato super | ora | 28 | 16.58 | 464.24
TOS19_22.L01.006.001 | TOS19_RU.M05.001.002 | Operaio forestale, sopra i mille metri - 4° livello - specializzato | ora | 128 | 15.71 | 2010.88
TOS19_22.L01.006.001 | TOS19_RU.M05.001.004 | Operaio forestale, sopra i mille metri - 2° livello - qualificato | ora | 56 | 14.79 | 828.24
|  | Totale TOS19_RU |  |  |  | 3303.36
|  | Totale Parziale (A) |  |  |  | 4502.4
|  | Spese generali (B) |  | 15% di (A) |  | 675.36
|  | di cui per oneri sicurezza |  | 2,5% di (B) |  | 16.884
|  | utile di impresa (C) |  | 10% di (A + B) |  | 517.776
|  | Totale (A + B + C) |  |  |  | 5695.536
|  | Incidenza manodopera |  |  |  | 58%
TOS19_22.L01.006.002 | OPERE FORESTALI: I prezzi sono relativi alla realizzazione di interventi selvicolturali e/o di miglioramento e realizzazione di infrastrutture in ambito forestale. - INTERVENTI DI UTILIZZAZIONE FORESTALE: interventi selvicolturali quali: tagli intercalari (sfollo, diradamenti, spalcature), di utilizzazione, di miglioramento dei boschi esistenti, di avviamento all'alto fusto, nonché le operazioni di allestimento ed esbosco del materiale legnoso. Gli interventi sono effettuati su 3 classi di pendenza definite come segue: I classe 0-20%, II classe 20-40% e III classe >40%. Dove non specificato il materiale di risulta è sistemato in loco nei modi previsti dal regolamento forestale e i relativi costi sono compresi nelle singole operazioni.
Avviamento a fustaia come da regolamento forestale comprensivo di abbattimento, allestimento esbosco fino al piazzale di raccolta e sistemazione della ramaglia con distanza media di esbosco superiore a 1000 metri, escluso cippatura. - II classe pendenza, massa asportata inferiore a 600 q/ha, esbosco effettuato con gabbie
Prezzo a ettaro € 5.648,07320
Codice analisi | Codice dettaglio | Voce/Articolo | Unita' di misura | Quantita' | Prezzo unitario | Importo
TOS19_22.L01.006.002 | TOS19_AT.N01.015.070 | Attrezzature per la realizzazione e manutenzione del verde - Motosega completa di catena dentata, con motore a scoppio, con barra da 45 cm - 1 mese | ora | 134.4 | 1.1687 | 157.08
TOS19_22.L01.006.002 | TOS19_AT.N01.101.914 | Consumo carburante agevolato, oli e altri materiali per macchine operatrici (escluso macchine movimento terra) per l'esecuzione di opere agricole - per motoseghe | ora | 134.4 | 2.24 | 301.056
TOS19_22.L01.006.002 | TOS19_AT.N02.014.031 | Autocarri, motocarri e trattori (MTT=Massa totale a terra, Pu Portata utile) - Trattore gommato con potenza da 75 a 150 HP completo di presa di potenza, impianto distribuzione idraulica e sollevatore ed attacchi per attrezzature (nolo a freddo), nolo mensile. | ora | 28 | 10.33 | 289.24
TOS19_22.L01.006.002 | TOS19_AT.N02.023.001 | Accessori portati, trainati o azionati da trattore o motrice per l'esecuzione di opere forestali - Gabbia posteriore, per esbosco con trattore, per legname depezzato a 1 metro di lunghezza, da montare sul sollevatore e puntone idraulico per lo scarico, con capacità di 4 mst (metri steri) | ora | 28 | 0.17 | 4.76
TOS19_22.L01.006.002 | TOS19_AT.N02.023.002 | Accessori portati, trainati o azionati da trattore o motrice per l'esecuzione di opere forestali - Gabbia anteriore per esbosco con trattore, per legname depezzato a 1 metro di lunghezza, da montare sul sollevatore anteriore o su un caricatore anteriore, con capacità di 2 mst (metri steri) | ora | 28 | 0.11 | 3.08
TOS19_22.L01.006.002 | TOS19_AT.N02.101.002 | Consumo carburante agevolato, oli e altri materiali per mezzi di trasporto ecc. per l'esecuzione di opere agricole - oneri carburante per nolo a freddo mezzi trasporto, con motrice da 75 a 150 HP | ora | 28 | 10.92 | 305.76
|  | Totale TOS19_AT |  |  |  | 1060.976
TOS19_22.L01.006.002 | TOS19_RU.M05.001.001 | Operaio forestale, sopra i mille metri - 5° livello - specializzato super | ora | 28 | 16.58 | 464.24
TOS19_22.L01.006.002 | TOS19_RU.M05.001.002 | Operaio forestale, sopra i mille metri - 4° livello - specializzato | ora | 134.4 | 15.71 | 2111.424
TOS19_22.L01.006.002 | TOS19_RU.M05.001.004 | Operaio forestale, sopra i mille metri - 2° livello - qualificato | ora | 56 | 14.79 | 828.24
|  | Totale TOS19_RU |  |  |  | 3403.904
|  | Totale Parziale (A) |  |  |  | 4464.88
|  | Spese generali (B) |  | 15% di (A) |  | 669.732
|  | di cui per oneri sicurezza |  | 2,5% di (B) |  | 16.7433
|  | utile di impresa (C) |  | 10% di (A + B) |  | 513.4612
|  | Totale (A + B + C) |  |  |  | 5648.0732
|  | Incidenza manodopera |  |  |  | 60,27%
TOS19_22.L01.006.003 | OPERE FORESTALI: I prezzi sono relativi alla realizzazione di interventi selvicolturali e/o di miglioramento e realizzazione di infrastrutture in ambito forestale. - INTERVENTI DI UTILIZZAZIONE FORESTALE: interventi selvicolturali quali: tagli intercalari (sfollo, diradamenti, spalcature), di utilizzazione, di miglioramento dei boschi esistenti, di avviamento all'alto fusto, nonché le operazioni di allestimento ed esbosco del materiale legnoso. Gli interventi sono effettuati su 3 classi di pendenza definite come segue: I classe 0-20%, II classe 20-40% e III classe >40%. Dove non specificato il materiale di risulta è sistemato in loco nei modi previsti dal regolamento forestale e i relativi costi sono compresi nelle singole operazioni.
Avviamento a fustaia come da regolamento forestale comprensivo di abbattimento, allestimento esbosco fino al piazzale di raccolta e sistemazione della ramaglia con distanza media di esbosco superiore a 1000 metri, escluso cippatura. - III classe pendenza, massa asportata inferiore a 600 q/ha, esbosco effettuato con verricello
Prezzo a ettaro € 6.909,54385
Codice analisi | Codice dettaglio | Voce/Articolo | Unita' di misura | Quantita' | Prezzo unitario | Importo
TOS19_22.L01.006.003 | TOS19_AT.N01.015.070 | Attrezzature per la realizzazione e manutenzione del verde - Motosega completa di catena dentata, con motore a scoppio, con barra da 45 cm - 1 mese | ora | 140.8 | 1.1687 | 164.56
TOS19_22.L01.006.003 | TOS19_AT.N01.101.914 | Consumo carburante agevolato, oli e altri materiali per macchine operatrici (escluso macchine movimento terra) per l'esecuzione di opere agricole - per motoseghe | ora | 140.8 | 2.24 | 315.392
TOS19_22.L01.006.003 | TOS19_AT.N02.014.031 | Autocarri, motocarri e trattori (MTT=Massa totale a terra, Pu Portata utile) - Trattore gommato con potenza da 75 a 150 HP completo di presa di potenza, impianto distribuzione idraulica e sollevatore ed attacchi per attrezzature (nolo a freddo), nolo mensile. | ora | 39 | 10.33 | 402.87
TOS19_22.L01.006.003 | TOS19_AT.N02.023.017 | Accessori portati, trainati o azionati da trattore o motrice per l'esecuzione di opere forestali - Verricello forestale idraulico azionato dalla presa di potenza del trattore con forza di trazione massima di 4500 Kg con diametro fune di circa 9 mm | ora | 39 | 3.62 | 141.18
TOS19_22.L01.006.003 | TOS19_AT.N02.101.002 | Consumo carburante agevolato, oli e altri materiali per mezzi di trasporto ecc. per l'esecuzione di opere agricole - oneri carburante per nolo a freddo mezzi trasporto, con motrice da 75 a 150 HP | ora | 39 | 10.92 | 425.88
|  | Totale TOS19_AT |  |  |  | 1449.882
TOS19_22.L01.006.003 | TOS19_RU.M05.001.001 | Operaio forestale, sopra i mille metri - 5° livello - specializzato super | ora | 39 | 16.58 | 646.62
TOS19_22.L01.006.003 | TOS19_RU.M05.001.002 | Operaio forestale, sopra i mille metri - 4° livello - specializzato | ora | 140.8 | 15.71 | 2211.968
TOS19_22.L01.006.003 | TOS19_RU.M05.001.004 | Operaio forestale, sopra i mille metri - 2° livello - qualificato | ora | 78 | 14.79 | 1153.62
|  | Totale TOS19_RU |  |  |  | 4012.208
|  | Totale Parziale (A) |  |  |  | 5462.09
|  | Spese generali (B) |  | 15% di (A) |  | 819.3135
|  | di cui per oneri sicurezza |  | 2,5% di (B) |  | 20.4828
|  | utile di impresa (C) |  | 10% di (A + B) |  | 628.1404
|  | Totale (A + B + C) |  |  |  | 6909.5439
|  | Incidenza manodopera |  |  |  | 58,07%
TOS19_22.L01.006.004 | OPERE FORESTALI: I prezzi sono relativi alla realizzazione di interventi selvicolturali e/o di miglioramento e realizzazione di infrastrutture in ambito forestale. - INTERVENTI DI UTILIZZAZIONE FORESTALE: interventi selvicolturali quali: tagli intercalari (sfollo, diradamenti, spalcature), di utilizzazione, di miglioramento dei boschi esistenti, di avviamento all'alto fusto, nonché le operazioni di allestimento ed esbosco del materiale legnoso. Gli interventi sono effettuati su 3 classi di pendenza definite come segue: I classe 0-20%, II classe 20-40% e III classe >40%. Dove non specificato il materiale di risulta è sistemato in loco nei modi previsti dal regolamento forestale e i relativi costi sono compresi nelle singole operazioni.
Avviamento a fustaia come da regolamento forestale comprensivo di abbattimento, allestimento esbosco fino al piazzale di raccolta e sistemazione della ramaglia con distanza media di esbosco superiore a 1000 metri, escluso cippatura. - I classe pendenza, massa asportata superiore a 600 q/ha, esbosco effettuato con rimorchio
Prezzo a ettaro € 7.377,51186
Codice analisi | Codice dettaglio | Voce/Articolo | Unita' di misura | Quantita' | Prezzo unitario | Importo
TOS19_22.L01.006.004 | TOS19_AT.N01.015.070 | Attrezzature per la realizzazione e manutenzione del verde - Motosega completa di catena dentata, con motore a scoppio, con barra da 45 cm - 1 mese | ora | 166.41 | 1.1687 | 194.4917
TOS19_22.L01.006.004 | TOS19_AT.N01.101.914 | Consumo carburante agevolato, oli e altri materiali per macchine operatrici (escluso macchine movimento terra) per l'esecuzione di opere agricole - per motoseghe | ora | 166.41 | 2.24 | 372.7584
TOS19_22.L01.006.004 | TOS19_AT.N02.014.031 | Autocarri, motocarri e trattori (MTT=Massa totale a terra, Pu Portata utile) - Trattore gommato con potenza da 75 a 150 HP completo di presa di potenza, impianto distribuzione idraulica e sollevatore ed attacchi per attrezzature (nolo a freddo), nolo mensile. | ora | 36.11 | 10.33 | 373.0163
TOS19_22.L01.006.004 | TOS19_AT.N02.023.020 | Accessori portati, trainati o azionati da trattore o motrice per l'esecuzione di opere forestali - Rimorchio con ruote motrici, con portata di 7000 Kg, lunghezza di area di carico fino a 3 metri e larghezza di 2 metri con gru con portata lorda di 500 - 1000 Kg azionata dalla presa di potenza del trattore. | ora | 36.11 | 5.99 | 216.2989
TOS19_22.L01.006.004 | TOS19_AT.N02.101.002 | Consumo carburante agevolato, oli e altri materiali per mezzi di trasporto ecc. per l'esecuzione di opere agricole - oneri carburante per nolo a freddo mezzi trasporto, con motrice da 75 a 150 HP | ora | 36.11 | 10.92 | 394.3212
|  | Totale TOS19_AT |  |  |  | 1550.8865
TOS19_22.L01.006.004 | TOS19_RU.M05.001.001 | Operaio forestale, sopra i mille metri - 5° livello - specializzato super | ora | 36.11 | 16.58 | 598.7038
TOS19_22.L01.006.004 | TOS19_RU.M05.001.002 | Operaio forestale, sopra i mille metri - 4° livello - specializzato | ora | 166.41 | 15.71 | 2614.3011
TOS19_22.L01.006.004 | TOS19_RU.M05.001.004 | Operaio forestale, sopra i mille metri - 2° livello - qualificato | ora | 72.22 | 14.79 | 1068.1338
|  | Totale TOS19_RU |  |  |  | 4281.1387
|  | Totale Parziale (A) |  |  |  | 5832.0252
|  | Spese generali (B) |  | 15% di (A) |  | 874.8038
|  | di cui per oneri sicurezza |  | 2,5% di (B) |  | 21.8701
|  | utile di impresa (C) |  | 10% di (A + B) |  | 670.6829
|  | Totale (A + B + C) |  |  |  | 7377.5119
|  | Incidenza manodopera |  |  |  | 58,03%
TOS19_22.L01.006.005 | OPERE FORESTALI: I prezzi sono relativi alla realizzazione di interventi selvicolturali e/o di miglioramento e realizzazione di infrastrutture in ambito forestale. - INTERVENTI DI UTILIZZAZIONE FORESTALE: interventi selvicolturali quali: tagli intercalari (sfollo, diradamenti, spalcature), di utilizzazione, di miglioramento dei boschi esistenti, di avviamento all'alto fusto, nonché le operazioni di allestimento ed esbosco del materiale legnoso. Gli interventi sono effettuati su 3 classi di pendenza definite come segue: I classe 0-20%, II classe 20-40% e III classe >40%. Dove non specificato il materiale di risulta è sistemato in loco nei modi previsti dal regolamento forestale e i relativi costi sono compresi nelle singole operazioni.
Avviamento a fustaia come da regolamento forestale comprensivo di abbattimento, allestimento esbosco fino al piazzale di raccolta e sistemazione della ramaglia con distanza media di esbosco superiore a 1000 metri, escluso cippatura. - II classe pendenza, massa asportata superiore a 600 q/ha, esbosco effettuato con gabbie
Prezzo a ettaro € 7.289,65984
Codice analisi | Codice dettaglio | Voce/Articolo | Unita' di misura | Quantita' | Prezzo unitario | Importo
TOS19_22.L01.006.005 | TOS19_AT.N01.015.070 | Attrezzature per la realizzazione e manutenzione del verde - Motosega completa di catena dentata, con motore a scoppio, con barra da 45 cm - 1 mese | ora | 174.7305 | 1.1687 | 204.2163
TOS19_22.L01.006.005 | TOS19_AT.N01.101.914 | Consumo carburante agevolato, oli e altri materiali per macchine operatrici (escluso macchine movimento terra) per l'esecuzione di opere agricole - per motoseghe | ora | 174.7305 | 2.24 | 391.3963
TOS19_22.L01.006.005 | TOS19_AT.N02.014.031 | Autocarri, motocarri e trattori (MTT=Massa totale a terra, Pu Portata utile) - Trattore gommato con potenza da 75 a 150 HP completo di presa di potenza, impianto distribuzione idraulica e sollevatore ed attacchi per attrezzature (nolo a freddo), nolo mensile. | ora | 35.78 | 10.33 | 369.6074
TOS19_22.L01.006.005 | TOS19_AT.N02.023.001 | Accessori portati, trainati o azionati da trattore o motrice per l'esecuzione di opere forestali - Gabbia posteriore, per esbosco con trattore, per legname depezzato a 1 metro di lunghezza, da montare sul sollevatore e puntone idraulico per lo scarico, con capacità di 4 mst (metri steri) | ora | 35.78 | 0.17 | 6.0826
TOS19_22.L01.006.005 | TOS19_AT.N02.023.002 | Accessori portati, trainati o azionati da trattore o motrice per l'esecuzione di opere forestali - Gabbia anteriore per esbosco con trattore, per legname depezzato a 1 metro di lunghezza, da montare sul sollevatore anteriore o su un caricatore anteriore, con capacità di 2 mst (metri steri) | ora | 35.78 | 0.11 | 3.9358
TOS19_22.L01.006.005 | TOS19_AT.N02.101.002 | Consumo carburante agevolato, oli e altri materiali per mezzi di trasporto ecc. per l'esecuzione di opere agricole - oneri carburante per nolo a freddo mezzi trasporto, con motrice da 75 a 150 HP | ora | 35.78 | 10.92 | 390.7176
|  | Totale TOS19_AT |  |  |  | 1365.956
TOS19_22.L01.006.005 | TOS19_RU.M05.001.001 | Operaio forestale, sopra i mille metri - 5° livello - specializzato super | ora | 35.78 | 16.58 | 593.2324
TOS19_22.L01.006.005 | TOS19_RU.M05.001.002 | Operaio forestale, sopra i mille metri - 4° livello - specializzato | ora | 174.7305 | 15.71 | 2745.0162
TOS19_22.L01.006.005 | TOS19_RU.M05.001.004 | Operaio forestale, sopra i mille metri - 2° livello - qualificato | ora | 71.56 | 14.79 | 1058.3724
|  | Totale TOS19_RU |  |  |  | 4396.621
|  | Totale Parziale (A) |  |  |  | 5762.5769
|  | Spese generali (B) |  | 15% di (A) |  | 864.3865
|  | di cui per oneri sicurezza |  | 2,5% di (B) |  | 21.6097
|  | utile di impresa (C) |  | 10% di (A + B) |  | 662.6963
|  | Totale (A + B + C) |  |  |  | 7289.6598
|  | Incidenza manodopera |  |  |  | 60,31%
TOS19_22.L01.006.006 | OPERE FORESTALI: I prezzi sono relativi alla realizzazione di interventi selvicolturali e/o di miglioramento e realizzazione di infrastrutture in ambito forestale. - INTERVENTI DI UTILIZZAZIONE FORESTALE: interventi selvicolturali quali: tagli intercalari (sfollo, diradamenti, spalcature), di utilizzazione, di miglioramento dei boschi esistenti, di avviamento all'alto fusto, nonché le operazioni di allestimento ed esbosco del materiale legnoso. Gli interventi sono effettuati su 3 classi di pendenza definite come segue: I classe 0-20%, II classe 20-40% e III classe >40%. Dove non specificato il materiale di risulta è sistemato in loco nei modi previsti dal regolamento forestale e i relativi costi sono compresi nelle singole operazioni.
Avviamento a fustaia come da regolamento forestale comprensivo di abbattimento, allestimento esbosco fino al piazzale di raccolta e sistemazione della ramaglia con distanza media di esbosco superiore a 1000 metri, escluso cippatura. - III classe pendenza, massa asportata superiore a 600 q/ha, esbosco effettuato con verricello
Prezzo a ettaro € 8.941,34069
Codice analisi | Codice dettaglio | Voce/Articolo | Unita' di misura | Quantita' | Prezzo unitario | Importo
TOS19_22.L01.006.006 | TOS19_AT.N01.015.070 | Attrezzature per la realizzazione e manutenzione del verde - Motosega completa di catena dentata, con motore a scoppio, con barra da 45 cm - 1 mese | ora | 183.051 | 1.1687 | 213.9409
TOS19_22.L01.006.006 | TOS19_AT.N01.101.914 | Consumo carburante agevolato, oli e altri materiali per macchine operatrici (escluso macchine movimento terra) per l'esecuzione di opere agricole - per motoseghe | ora | 183.051 | 2.24 | 410.0342
TOS19_22.L01.006.006 | TOS19_AT.N02.014.031 | Autocarri, motocarri e trattori (MTT=Massa totale a terra, Pu Portata utile) - Trattore gommato con potenza da 75 a 150 HP completo di presa di potenza, impianto distribuzione idraulica e sollevatore ed attacchi per attrezzature (nolo a freddo), nolo mensile. | ora | 50.24 | 10.33 | 518.9792
TOS19_22.L01.006.006 | TOS19_AT.N02.023.017 | Accessori portati, trainati o azionati da trattore o motrice per l'esecuzione di opere forestali - Verricello forestale idraulico azionato dalla presa di potenza del trattore con forza di trazione massima di 4500 Kg con diametro fune di circa 9 mm | ora | 50.24 | 3.62 | 181.8688
TOS19_22.L01.006.006 | TOS19_AT.N02.101.002 | Consumo carburante agevolato, oli e altri materiali per mezzi di trasporto ecc. per l'esecuzione di opere agricole - oneri carburante per nolo a freddo mezzi trasporto, con motrice da 75 a 150 HP | ora | 50.24 | 10.92 | 548.6208
|  | Totale TOS19_AT |  |  |  | 1873.4439
TOS19_22.L01.006.006 | TOS19_RU.M05.001.001 | Operaio forestale, sopra i mille metri - 5° livello - specializzato super | ora | 50.24 | 16.58 | 832.9792
TOS19_22.L01.006.006 | TOS19_RU.M05.001.002 | Operaio forestale, sopra i mille metri - 4° livello - specializzato | ora | 183.051 | 15.71 | 2875.7312
TOS19_22.L01.006.006 | TOS19_RU.M05.001.004 | Operaio forestale, sopra i mille metri - 2° livello - qualificato | ora | 100.48 | 14.79 | 1486.0992
|  | Totale TOS19_RU |  |  |  | 5194.8096
|  | Totale Parziale (A) |  |  |  | 7068.2535
|  | Spese generali (B) |  | 15% di (A) |  | 1060.238
|  | di cui per oneri sicurezza |  | 2,5% di (B) |  | 26.506
|  | utile di impresa (C) |  | 10% di (A + B) |  | 812.8492
|  | Totale (A + B + C) |  |  |  | 8941.3407
|  | Incidenza manodopera |  |  |  | 58,1%
TOS19_22.L01.007.001 | OPERE FORESTALI: I prezzi sono relativi alla realizzazione di interventi selvicolturali e/o di miglioramento e realizzazione di infrastrutture in ambito forestale. - INTERVENTI DI UTILIZZAZIONE FORESTALE: interventi selvicolturali quali: tagli intercalari (sfollo, diradamenti, spalcature), di utilizzazione, di miglioramento dei boschi esistenti, di avviamento all'alto fusto, nonché le operazioni di allestimento ed esbosco del materiale legnoso. Gli interventi sono effettuati su 3 classi di pendenza definite come segue: I classe 0-20%, II classe 20-40% e III classe >40%. Dove non specificato il materiale di risulta è sistemato in loco nei modi previsti dal regolamento forestale e i relativi costi sono compresi nelle singole operazioni.
Sfolli come da regolamento forestale comprensivo di abbattimento, allestimento esbosco fino al piazzale di raccolta e sistemazione della ramaglia con distanza media di esbosco fino a 500 metri, escluso cippatura. - su I classe pendenza, massa asportata inferiore ai 300 q/ha, esbosco effettuato con rimorchio
Prezzo a ettaro € 3.033,47000
Codice analisi | Codice dettaglio | Voce/Articolo | Unita' di misura | Quantita' | Prezzo unitario | Importo
TOS19_22.L01.007.001 | TOS19_AT.N01.015.070 | Attrezzature per la realizzazione e manutenzione del verde - Motosega completa di catena dentata, con motore a scoppio, con barra da 45 cm - 1 mese | ora | 64 | 1.1687 | 74.8
TOS19_22.L01.007.001 | TOS19_AT.N01.101.914 | Consumo carburante agevolato, oli e altri materiali per macchine operatrici (escluso macchine movimento terra) per l'esecuzione di opere agricole - per motoseghe | ora | 64 | 2.24 | 143.36
TOS19_22.L01.007.001 | TOS19_AT.N02.014.031 | Autocarri, motocarri e trattori (MTT=Massa totale a terra, Pu Portata utile) - Trattore gommato con potenza da 75 a 150 HP completo di presa di potenza, impianto distribuzione idraulica e sollevatore ed attacchi per attrezzature (nolo a freddo), nolo mensile. | ora | 16 | 10.33 | 165.28
TOS19_22.L01.007.001 | TOS19_AT.N02.023.020 | Accessori portati, trainati o azionati da trattore o motrice per l'esecuzione di opere forestali - Rimorchio con ruote motrici, con portata di 7000 Kg, lunghezza di area di carico fino a 3 metri e larghezza di 2 metri con gru con portata lorda di 500 - 1000 Kg azionata dalla presa di potenza del trattore. | ora | 16 | 5.99 | 95.84
TOS19_22.L01.007.001 | TOS19_AT.N02.101.002 | Consumo carburante agevolato, oli e altri materiali per mezzi di trasporto ecc. per l'esecuzione di opere agricole - oneri carburante per nolo a freddo mezzi trasporto, con motrice da 75 a 150 HP | ora | 16 | 10.92 | 174.72
|  | Totale TOS19_AT |  |  |  | 654
TOS19_22.L01.007.001 | TOS19_RU.M05.001.001 | Operaio forestale, sopra i mille metri - 5° livello - specializzato super | ora | 16 | 16.58 | 265.28
TOS19_22.L01.007.001 | TOS19_RU.M05.001.002 | Operaio forestale, sopra i mille metri - 4° livello - specializzato | ora | 64 | 15.71 | 1005.44
TOS19_22.L01.007.001 | TOS19_RU.M05.001.004 | Operaio forestale, sopra i mille metri - 2° livello - qualificato | ora | 32 | 14.79 | 473.28
|  | Totale TOS19_RU |  |  |  | 1744
|  | Totale Parziale (A) |  |  |  | 2398
|  | Spese generali (B) |  | 15% di (A) |  | 359.7
|  | di cui per oneri sicurezza |  | 2,5% di (B) |  | 8.9925
|  | utile di impresa (C) |  | 10% di (A + B) |  | 275.77
|  | Totale (A + B + C) |  |  |  | 3033.47
|  | Incidenza manodopera |  |  |  | 57,49%
TOS19_22.L01.007.002 | OPERE FORESTALI: I prezzi sono relativi alla realizzazione di interventi selvicolturali e/o di miglioramento e realizzazione di infrastrutture in ambito forestale. - INTERVENTI DI UTILIZZAZIONE FORESTALE: interventi selvicolturali quali: tagli intercalari (sfollo, diradamenti, spalcature), di utilizzazione, di miglioramento dei boschi esistenti, di avviamento all'alto fusto, nonché le operazioni di allestimento ed esbosco del materiale legnoso. Gli interventi sono effettuati su 3 classi di pendenza definite come segue: I classe 0-20%, II classe 20-40% e III classe >40%. Dove non specificato il materiale di risulta è sistemato in loco nei modi previsti dal regolamento forestale e i relativi costi sono compresi nelle singole operazioni.
Sfolli come da regolamento forestale comprensivo di abbattimento, allestimento esbosco fino al piazzale di raccolta e sistemazione della ramaglia con distanza media di esbosco fino a 500 metri, escluso cippatura. - su II e III classe, massa asportata inferiore a 300q/ha, esbosco effettuato con verricello
Prezzo a ettaro € 3.344,91300
Codice analisi | Codice dettaglio | Voce/Articolo | Unita' di misura | Quantita' | Prezzo unitario | Importo
TOS19_22.L01.007.002 | TOS19_AT.N01.015.070 | Attrezzature per la realizzazione e manutenzione del verde - Motosega completa di catena dentata, con motore a scoppio, con barra da 45 cm - 1 mese | ora | 64 | 1.1687 | 74.8
TOS19_22.L01.007.002 | TOS19_AT.N01.101.914 | Consumo carburante agevolato, oli e altri materiali per macchine operatrici (escluso macchine movimento terra) per l'esecuzione di opere agricole - per motoseghe | ora | 64 | 2.24 | 143.36
TOS19_22.L01.007.002 | TOS19_AT.N02.014.031 | Autocarri, motocarri e trattori (MTT=Massa totale a terra, Pu Portata utile) - Trattore gommato con potenza da 75 a 150 HP completo di presa di potenza, impianto distribuzione idraulica e sollevatore ed attacchi per attrezzature (nolo a freddo), nolo mensile. | ora | 20 | 10.33 | 206.6
TOS19_22.L01.007.002 | TOS19_AT.N02.023.017 | Accessori portati, trainati o azionati da trattore o motrice per l'esecuzione di opere forestali - Verricello forestale idraulico azionato dalla presa di potenza del trattore con forza di trazione massima di 4500 Kg con diametro fune di circa 9 mm | ora | 20 | 3.62 | 72.4
TOS19_22.L01.007.002 | TOS19_AT.N02.101.002 | Consumo carburante agevolato, oli e altri materiali per mezzi di trasporto ecc. per l'esecuzione di opere agricole - oneri carburante per nolo a freddo mezzi trasporto, con motrice da 75 a 150 HP | ora | 20 | 10.92 | 218.4
|  | Totale TOS19_AT |  |  |  | 715.56
TOS19_22.L01.007.002 | TOS19_RU.M05.001.001 | Operaio forestale, sopra i mille metri - 5° livello - specializzato super | ora | 20 | 16.58 | 331.6
TOS19_22.L01.007.002 | TOS19_RU.M05.001.002 | Operaio forestale, sopra i mille metri - 4° livello - specializzato | ora | 64 | 15.71 | 1005.44
TOS19_22.L01.007.002 | TOS19_RU.M05.001.004 | Operaio forestale, sopra i mille metri - 2° livello - qualificato | ora | 40 | 14.79 | 591.6
|  | Totale TOS19_RU |  |  |  | 1928.64
|  | Totale Parziale (A) |  |  |  | 2644.2
|  | Spese generali (B) |  | 15% di (A) |  | 396.63
|  | di cui per oneri sicurezza |  | 2,5% di (B) |  | 9.9157
|  | utile di impresa (C) |  | 10% di (A + B) |  | 304.083
|  | Totale (A + B + C) |  |  |  | 3344.913
|  | Incidenza manodopera |  |  |  | 57,66%
TOS19_22.L01.008.001 | OPERE FORESTALI: I prezzi sono relativi alla realizzazione di interventi selvicolturali e/o di miglioramento e realizzazione di infrastrutture in ambito forestale. - INTERVENTI DI UTILIZZAZIONE FORESTALE: interventi selvicolturali quali: tagli intercalari (sfollo, diradamenti, spalcature), di utilizzazione, di miglioramento dei boschi esistenti, di avviamento all'alto fusto, nonché le operazioni di allestimento ed esbosco del materiale legnoso. Gli interventi sono effettuati su 3 classi di pendenza definite come segue: I classe 0-20%, II classe 20-40% e III classe >40%. Dove non specificato il materiale di risulta è sistemato in loco nei modi previsti dal regolamento forestale e i relativi costi sono compresi nelle singole operazioni.
Sfolli come da regolamento forestale comprensivo di abbattimento, allestimento esbosco fino al piazzale di raccolta e sistemazione della ramaglia con distanza media di esbosco compresa fra 500 e 1000 metri, escluso cippatura. - su I classe pendenza, massa asportata inferiore ai 300 q/ha, esbosco effettuato con rimorchio
Prezzo a ettaro € 4.519,08600
Codice analisi | Codice dettaglio | Voce/Articolo | Unita' di misura | Quantita' | Prezzo unitario | Importo
TOS19_22.L01.008.001 | TOS19_AT.N01.015.070 | Attrezzature per la realizzazione e manutenzione del verde - Motosega completa di catena dentata, con motore a scoppio, con barra da 45 cm - 1 mese | ora | 64 | 1.1687 | 74.8
TOS19_22.L01.008.001 | TOS19_AT.N01.101.914 | Consumo carburante agevolato, oli e altri materiali per macchine operatrici (escluso macchine movimento terra) per l'esecuzione di opere agricole - per motoseghe | ora | 64 | 2.24 | 143.36
TOS19_22.L01.008.001 | TOS19_AT.N02.014.031 | Autocarri, motocarri e trattori (MTT=Massa totale a terra, Pu Portata utile) - Trattore gommato con potenza da 75 a 150 HP completo di presa di potenza, impianto distribuzione idraulica e sollevatore ed attacchi per attrezzature (nolo a freddo), nolo mensile. | ora | 32 | 10.33 | 330.56
TOS19_22.L01.008.001 | TOS19_AT.N02.023.020 | Accessori portati, trainati o azionati da trattore o motrice per l'esecuzione di opere forestali - Rimorchio con ruote motrici, con portata di 7000 Kg, lunghezza di area di carico fino a 3 metri e larghezza di 2 metri con gru con portata lorda di 500 - 1000 Kg azionata dalla presa di potenza del trattore. | ora | 32 | 5.99 | 191.68
TOS19_22.L01.008.001 | TOS19_AT.N02.101.002 | Consumo carburante agevolato, oli e altri materiali per mezzi di trasporto ecc. per l'esecuzione di opere agricole - oneri carburante per nolo a freddo mezzi trasporto, con motrice da 75 a 150 HP | ora | 32 | 10.92 | 349.44
|  | Totale TOS19_AT |  |  |  | 1089.84
TOS19_22.L01.008.001 | TOS19_RU.M05.001.001 | Operaio forestale, sopra i mille metri - 5° livello - specializzato super | ora | 32 | 16.58 | 530.56
TOS19_22.L01.008.001 | TOS19_RU.M05.001.002 | Operaio forestale, sopra i mille metri - 4° livello - specializzato | ora | 64 | 15.71 | 1005.44
TOS19_22.L01.008.001 | TOS19_RU.M05.001.004 | Operaio forestale, sopra i mille metri - 2° livello - qualificato | ora | 64 | 14.79 | 946.56
|  | Totale TOS19_RU |  |  |  | 2482.56
|  | Totale Parziale (A) |  |  |  | 3572.4
|  | Spese generali (B) |  | 15% di (A) |  | 535.86
|  | di cui per oneri sicurezza |  | 2,5% di (B) |  | 13.3965
|  | utile di impresa (C) |  | 10% di (A + B) |  | 410.826
|  | Totale (A + B + C) |  |  |  | 4519.086
|  | Incidenza manodopera |  |  |  | 54,94%
TOS19_22.L01.008.002 | OPERE FORESTALI: I prezzi sono relativi alla realizzazione di interventi selvicolturali e/o di miglioramento e realizzazione di infrastrutture in ambito forestale. - INTERVENTI DI UTILIZZAZIONE FORESTALE: interventi selvicolturali quali: tagli intercalari (sfollo, diradamenti, spalcature), di utilizzazione, di miglioramento dei boschi esistenti, di avviamento all'alto fusto, nonché le operazioni di allestimento ed esbosco del materiale legnoso. Gli interventi sono effettuati su 3 classi di pendenza definite come segue: I classe 0-20%, II classe 20-40% e III classe >40%. Dove non specificato il materiale di risulta è sistemato in loco nei modi previsti dal regolamento forestale e i relativi costi sono compresi nelle singole operazioni.
Sfolli come da regolamento forestale comprensivo di abbattimento, allestimento esbosco fino al piazzale di raccolta e sistemazione della ramaglia con distanza media di esbosco compresa fra 500 e 1000 metri, escluso cippatura. - su II e III classe, massa asportata inferiore a 300q/ha, esbosco effettuato con verricello
Prezzo a ettaro € 4.423,14840
Codice analisi | Codice dettaglio | Voce/Articolo | Unita' di misura | Quantita' | Prezzo unitario | Importo
TOS19_22.L01.008.002 | TOS19_AT.N01.015.070 | Attrezzature per la realizzazione e manutenzione del verde - Motosega completa di catena dentata, con motore a scoppio, con barra da 45 cm - 1 mese | ora | 64 | 1.1687 | 74.8
TOS19_22.L01.008.002 | TOS19_AT.N01.101.914 | Consumo carburante agevolato, oli e altri materiali per macchine operatrici (escluso macchine movimento terra) per l'esecuzione di opere agricole - per motoseghe | ora | 64 | 2.24 | 143.36
TOS19_22.L01.008.002 | TOS19_AT.N02.014.031 | Autocarri, motocarri e trattori (MTT=Massa totale a terra, Pu Portata utile) - Trattore gommato con potenza da 75 a 150 HP completo di presa di potenza, impianto distribuzione idraulica e sollevatore ed attacchi per attrezzature (nolo a freddo), nolo mensile. | ora | 32 | 10.33 | 330.56
TOS19_22.L01.008.002 | TOS19_AT.N02.023.017 | Accessori portati, trainati o azionati da trattore o motrice per l'esecuzione di opere forestali - Verricello forestale idraulico azionato dalla presa di potenza del trattore con forza di trazione massima di 4500 Kg con diametro fune di circa 9 mm | ora | 32 | 3.62 | 115.84
TOS19_22.L01.008.002 | TOS19_AT.N02.101.002 | Consumo carburante agevolato, oli e altri materiali per mezzi di trasporto ecc. per l'esecuzione di opere agricole - oneri carburante per nolo a freddo mezzi trasporto, con motrice da 75 a 150 HP | ora | 32 | 10.92 | 349.44
|  | Totale TOS19_AT |  |  |  | 1014
TOS19_22.L01.008.002 | TOS19_RU.M05.001.001 | Operaio forestale, sopra i mille metri - 5° livello - specializzato super | ora | 32 | 16.58 | 530.56
TOS19_22.L01.008.002 | TOS19_RU.M05.001.002 | Operaio forestale, sopra i mille metri - 4° livello - specializzato | ora | 64 | 15.71 | 1005.44
TOS19_22.L01.008.002 | TOS19_RU.M05.001.004 | Operaio forestale, sopra i mille metri - 2° livello - qualificato | ora | 64 | 14.79 | 946.56
|  | Totale TOS19_RU |  |  |  | 2482.56
|  | Totale Parziale (A) |  |  |  | 3496.56
|  | Spese generali (B) |  | 15% di (A) |  | 524.484
|  | di cui per oneri sicurezza |  | 2,5% di (B) |  | 13.1121
|  | utile di impresa (C) |  | 10% di (A + B) |  | 402.1044
|  | Totale (A + B + C) |  |  |  | 4423.1484
|  | Incidenza manodopera |  |  |  | 56,13%
TOS19_22.L01.009.001 | OPERE FORESTALI: I prezzi sono relativi alla realizzazione di interventi selvicolturali e/o di miglioramento e realizzazione di infrastrutture in ambito forestale. - INTERVENTI DI UTILIZZAZIONE FORESTALE: interventi selvicolturali quali: tagli intercalari (sfollo, diradamenti, spalcature), di utilizzazione, di miglioramento dei boschi esistenti, di avviamento all'alto fusto, nonché le operazioni di allestimento ed esbosco del materiale legnoso. Gli interventi sono effettuati su 3 classi di pendenza definite come segue: I classe 0-20%, II classe 20-40% e III classe >40%. Dove non specificato il materiale di risulta è sistemato in loco nei modi previsti dal regolamento forestale e i relativi costi sono compresi nelle singole operazioni.
Sfolli come da regolamento forestale comprensivo di abbattimento, allestimento esbosco fino al piazzale di raccolta e sistemazione della ramaglia con distanza media di esbosco superiore a 1000 metri, escluso cippatura. - su I classe pendenza, massa asportata inferiore ai 300 q/ha, esbosco effettuato con rimorchio
Prezzo a ettaro € 5.499,59256
Codice analisi | Codice dettaglio | Voce/Articolo | Unita' di misura | Quantita' | Prezzo unitario | Importo
TOS19_22.L01.009.001 | TOS19_AT.N01.015.070 | Attrezzature per la realizzazione e manutenzione del verde - Motosega completa di catena dentata, con motore a scoppio, con barra da 45 cm - 1 mese | ora | 64 | 1.1687 | 74.8
TOS19_22.L01.009.001 | TOS19_AT.N01.101.914 | Consumo carburante agevolato, oli e altri materiali per macchine operatrici (escluso macchine movimento terra) per l'esecuzione di opere agricole - per motoseghe | ora | 64 | 2.24 | 143.36
TOS19_22.L01.009.001 | TOS19_AT.N02.014.031 | Autocarri, motocarri e trattori (MTT=Massa totale a terra, Pu Portata utile) - Trattore gommato con potenza da 75 a 150 HP completo di presa di potenza, impianto distribuzione idraulica e sollevatore ed attacchi per attrezzature (nolo a freddo), nolo mensile. | ora | 42.56 | 10.33 | 439.6448
TOS19_22.L01.009.001 | TOS19_AT.N02.023.020 | Accessori portati, trainati o azionati da trattore o motrice per l'esecuzione di opere forestali - Rimorchio con ruote motrici, con portata di 7000 Kg, lunghezza di area di carico fino a 3 metri e larghezza di 2 metri con gru con portata lorda di 500 - 1000 Kg azionata dalla presa di potenza del trattore. | ora | 42.56 | 5.99 | 254.9344
TOS19_22.L01.009.001 | TOS19_AT.N02.101.002 | Consumo carburante agevolato, oli e altri materiali per mezzi di trasporto ecc. per l'esecuzione di opere agricole - oneri carburante per nolo a freddo mezzi trasporto, con motrice da 75 a 150 HP | ora | 42.56 | 10.92 | 464.7552
|  | Totale TOS19_AT |  |  |  | 1377.4944
TOS19_22.L01.009.001 | TOS19_RU.M05.001.001 | Operaio forestale, sopra i mille metri - 5° livello - specializzato super | ora | 42.56 | 16.58 | 705.6448
TOS19_22.L01.009.001 | TOS19_RU.M05.001.002 | Operaio forestale, sopra i mille metri - 4° livello - specializzato | ora | 64 | 15.71 | 1005.44
TOS19_22.L01.009.001 | TOS19_RU.M05.001.004 | Operaio forestale, sopra i mille metri - 2° livello - qualificato | ora | 85.12 | 14.79 | 1258.9248
|  | Totale TOS19_RU |  |  |  | 2970.0096
|  | Totale Parziale (A) |  |  |  | 4347.504
|  | Spese generali (B) |  | 15% di (A) |  | 652.1256
|  | di cui per oneri sicurezza |  | 2,5% di (B) |  | 16.3031
|  | utile di impresa (C) |  | 10% di (A + B) |  | 499.963
|  | Totale (A + B + C) |  |  |  | 5499.5926
|  | Incidenza manodopera |  |  |  | 54%
TOS19_22.L01.009.002 | OPERE FORESTALI: I prezzi sono relativi alla realizzazione di interventi selvicolturali e/o di miglioramento e realizzazione di infrastrutture in ambito forestale. - INTERVENTI DI UTILIZZAZIONE FORESTALE: interventi selvicolturali quali: tagli intercalari (sfollo, diradamenti, spalcature), di utilizzazione, di miglioramento dei boschi esistenti, di avviamento all'alto fusto, nonché le operazioni di allestimento ed esbosco del materiale legnoso. Gli interventi sono effettuati su 3 classi di pendenza definite come segue: I classe 0-20%, II classe 20-40% e III classe >40%. Dove non specificato il materiale di risulta è sistemato in loco nei modi previsti dal regolamento forestale e i relativi costi sono compresi nelle singole operazioni.
Sfolli come da regolamento forestale comprensivo di abbattimento, allestimento esbosco fino al piazzale di raccolta e sistemazione della ramaglia con distanza media di esbosco superiore a 1000 metri, escluso cippatura. - Sfollo su II e III classe, massa asportata inferiore a 300q/ha, esbosco effettuato con verricello
Prezzo a ettaro € 5.052,11905
Codice analisi | Codice dettaglio | Voce/Articolo | Unita' di misura | Quantita' | Prezzo unitario | Importo
TOS19_22.L01.009.002 | TOS19_AT.N01.015.070 | Attrezzature per la realizzazione e manutenzione del verde - Motosega completa di catena dentata, con motore a scoppio, con barra da 45 cm - 1 mese | ora | 64 | 1.1687 | 74.8
TOS19_22.L01.009.002 | TOS19_AT.N01.101.914 | Consumo carburante agevolato, oli e altri materiali per macchine operatrici (escluso macchine movimento terra) per l'esecuzione di opere agricole - per motoseghe | ora | 64 | 2.24 | 143.36
TOS19_22.L01.009.002 | TOS19_AT.N02.014.031 | Autocarri, motocarri e trattori (MTT=Massa totale a terra, Pu Portata utile) - Trattore gommato con potenza da 75 a 150 HP completo di presa di potenza, impianto distribuzione idraulica e sollevatore ed attacchi per attrezzature (nolo a freddo), nolo mensile. | ora | 39 | 10.33 | 402.87
TOS19_22.L01.009.002 | TOS19_AT.N02.023.017 | Accessori portati, trainati o azionati da trattore o motrice per l'esecuzione di opere forestali - Verricello forestale idraulico azionato dalla presa di potenza del trattore con forza di trazione massima di 4500 Kg con diametro fune di circa 9 mm | ora | 39 | 3.62 | 141.18
TOS19_22.L01.009.002 | TOS19_AT.N02.101.002 | Consumo carburante agevolato, oli e altri materiali per mezzi di trasporto ecc. per l'esecuzione di opere agricole - oneri carburante per nolo a freddo mezzi trasporto, con motrice da 75 a 150 HP | ora | 39 | 10.92 | 425.88
|  | Totale TOS19_AT |  |  |  | 1188.09
TOS19_22.L01.009.002 | TOS19_RU.M05.001.001 | Operaio forestale, sopra i mille metri - 5° livello - specializzato super | ora | 39 | 16.58 | 646.62
TOS19_22.L01.009.002 | TOS19_RU.M05.001.002 | Operaio forestale, sopra i mille metri - 4° livello - specializzato | ora | 64 | 15.71 | 1005.44
TOS19_22.L01.009.002 | TOS19_RU.M05.001.004 | Operaio forestale, sopra i mille metri - 2° livello - qualificato | ora | 78 | 14.79 | 1153.62
|  | Totale TOS19_RU |  |  |  | 2805.68
|  | Totale Parziale (A) |  |  |  | 3993.77
|  | Spese generali (B) |  | 15% di (A) |  | 599.0655
|  | di cui per oneri sicurezza |  | 2,5% di (B) |  | 14.9766
|  | utile di impresa (C) |  | 10% di (A + B) |  | 459.2835
|  | Totale (A + B + C) |  |  |  | 5052.1191
|  | Incidenza manodopera |  |  |  | 55,53%
TOS19_22.L01.010.001 | OPERE FORESTALI: I prezzi sono relativi alla realizzazione di interventi selvicolturali e/o di miglioramento e realizzazione di infrastrutture in ambito forestale. - INTERVENTI DI UTILIZZAZIONE FORESTALE: interventi selvicolturali quali: tagli intercalari (sfollo, diradamenti, spalcature), di utilizzazione, di miglioramento dei boschi esistenti, di avviamento all'alto fusto, nonché le operazioni di allestimento ed esbosco del materiale legnoso. Gli interventi sono effettuati su 3 classi di pendenza definite come segue: I classe 0-20%, II classe 20-40% e III classe >40%. Dove non specificato il materiale di risulta è sistemato in loco nei modi previsti dal regolamento forestale e i relativi costi sono compresi nelle singole operazioni.
Diradamenti selettivi in perticaia per interventi dal 25 al 40% del numero delle piante, per popolamenti con massa inferiore a 550 mc, comprensivo di taglio allestimento esbosco fino al piazzale di raccolta e sistemazione della ramaglia con distanza media di esbosco fino a 500 metri, come da regolamento forestale. - di conifere e latifoglie su I classe di pendenza esbosco effettuato con rimorchio.
Prezzo a ettaro € 6.234,60120
Codice analisi | Codice dettaglio | Voce/Articolo | Unita' di misura | Quantita' | Prezzo unitario | Importo
TOS19_22.L01.010.001 | TOS19_AT.N01.015.070 | Attrezzature per la realizzazione e manutenzione del verde - Motosega completa di catena dentata, con motore a scoppio, con barra da 45 cm - 1 mese | ora | 152.24 | 1.1687 | 177.9305
TOS19_22.L01.010.001 | TOS19_AT.N01.101.914 | Consumo carburante agevolato, oli e altri materiali per macchine operatrici (escluso macchine movimento terra) per l'esecuzione di opere agricole - per motoseghe | ora | 152.24 | 2.24 | 341.0176
TOS19_22.L01.010.001 | TOS19_AT.N02.014.031 | Autocarri, motocarri e trattori (MTT=Massa totale a terra, Pu Portata utile) - Trattore gommato con potenza da 75 a 150 HP completo di presa di potenza, impianto distribuzione idraulica e sollevatore ed attacchi per attrezzature (nolo a freddo), nolo mensile. | ora | 40 | 10.33 | 413.2
TOS19_22.L01.010.001 | TOS19_AT.N02.023.021 | Accessori portati, trainati o azionati da trattore o motrice per l'esecuzione di opere forestali - Rimorchio con ruote motrici portata di 9000 Kg, lunghezza di area di carico fino a 3,5 metri e larghezza di 2 metri con gru con portata lorda di 750 -1500 Kg azionata dalla presa di potenza del trattore | ora | 40 | 8.92 | 356.8
TOS19_22.L01.010.001 | TOS19_AT.N02.101.002 | Consumo carburante agevolato, oli e altri materiali per mezzi di trasporto ecc. per l'esecuzione di opere agricole - oneri carburante per nolo a freddo mezzi trasporto, con motrice da 75 a 150 HP | ora | 40 | 10.92 | 436.8
|  | Totale TOS19_AT |  |  |  | 1725.7481
TOS19_22.L01.010.001 | TOS19_RU.M05.001.001 | Operaio forestale, sopra i mille metri - 5° livello - specializzato super | ora | 40 | 16.58 | 663.2
TOS19_22.L01.010.001 | TOS19_RU.M05.001.002 | Operaio forestale, sopra i mille metri - 4° livello - specializzato | ora | 152.24 | 15.71 | 2391.6904
TOS19_22.L01.010.001 | TOS19_RU.M05.001.004 | Operaio forestale, sopra i mille metri - 2° livello - qualificato | ora | 10 | 14.79 | 147.9
|  | Totale TOS19_RU |  |  |  | 3202.7904
|  | Totale Parziale (A) |  |  |  | 4928.5385
|  | Spese generali (B) |  | 15% di (A) |  | 739.2808
|  | di cui per oneri sicurezza |  | 2,5% di (B) |  | 18.482
|  | utile di impresa (C) |  | 10% di (A + B) |  | 566.7819
|  | Totale (A + B + C) |  |  |  | 6234.6012
|  | Incidenza manodopera |  |  |  | 51,37%
TOS19_22.L01.010.002 | OPERE FORESTALI: I prezzi sono relativi alla realizzazione di interventi selvicolturali e/o di miglioramento e realizzazione di infrastrutture in ambito forestale. - INTERVENTI DI UTILIZZAZIONE FORESTALE: interventi selvicolturali quali: tagli intercalari (sfollo, diradamenti, spalcature), di utilizzazione, di miglioramento dei boschi esistenti, di avviamento all'alto fusto, nonché le operazioni di allestimento ed esbosco del materiale legnoso. Gli interventi sono effettuati su 3 classi di pendenza definite come segue: I classe 0-20%, II classe 20-40% e III classe >40%. Dove non specificato il materiale di risulta è sistemato in loco nei modi previsti dal regolamento forestale e i relativi costi sono compresi nelle singole operazioni.
Diradamenti selettivi in perticaia per interventi dal 25 al 40% del numero delle piante, per popolamenti con massa inferiore a 550 mc, comprensivo di taglio allestimento esbosco fino al piazzale di raccolta e sistemazione della ramaglia con distanza media di esbosco fino a 500 metri, come da regolamento forestale. - di latifoglie su II classe di pendenza esbosco effettuato con gabbie
Prezzo a ettaro € 6.323,63024
Codice analisi | Codice dettaglio | Voce/Articolo | Unita' di misura | Quantita' | Prezzo unitario | Importo
TOS19_22.L01.010.002 | TOS19_AT.N01.015.070 | Attrezzature per la realizzazione e manutenzione del verde - Motosega completa di catena dentata, con motore a scoppio, con barra da 45 cm - 1 mese | ora | 159.85 | 1.1687 | 186.8247
TOS19_22.L01.010.002 | TOS19_AT.N01.101.914 | Consumo carburante agevolato, oli e altri materiali per macchine operatrici (escluso macchine movimento terra) per l'esecuzione di opere agricole - per motoseghe | ora | 159.85 | 2.24 | 358.064
TOS19_22.L01.010.002 | TOS19_AT.N02.014.031 | Autocarri, motocarri e trattori (MTT=Massa totale a terra, Pu Portata utile) - Trattore gommato con potenza da 75 a 150 HP completo di presa di potenza, impianto distribuzione idraulica e sollevatore ed attacchi per attrezzature (nolo a freddo), nolo mensile. | ora | 40.5 | 10.33 | 418.365
TOS19_22.L01.010.002 | TOS19_AT.N02.023.001 | Accessori portati, trainati o azionati da trattore o motrice per l'esecuzione di opere forestali - Gabbia posteriore, per esbosco con trattore, per legname depezzato a 1 metro di lunghezza, da montare sul sollevatore e puntone idraulico per lo scarico, con capacità di 4 mst (metri steri) | ora | 40.5 | 0.17 | 6.885
TOS19_22.L01.010.002 | TOS19_AT.N02.023.002 | Accessori portati, trainati o azionati da trattore o motrice per l'esecuzione di opere forestali - Gabbia anteriore per esbosco con trattore, per legname depezzato a 1 metro di lunghezza, da montare sul sollevatore anteriore o su un caricatore anteriore, con capacità di 2 mst (metri steri) | ora | 40.5 | 0.11 | 4.455
TOS19_22.L01.010.002 | TOS19_AT.N02.101.002 | Consumo carburante agevolato, oli e altri materiali per mezzi di trasporto ecc. per l'esecuzione di opere agricole - oneri carburante per nolo a freddo mezzi trasporto, con motrice da 75 a 150 HP | ora | 40.5 | 10.92 | 442.26
|  | Totale TOS19_AT |  |  |  | 1416.8537
TOS19_22.L01.010.002 | TOS19_RU.M05.001.001 | Operaio forestale, sopra i mille metri - 5° livello - specializzato super | ora | 40.5 | 16.58 | 671.49
TOS19_22.L01.010.002 | TOS19_RU.M05.001.002 | Operaio forestale, sopra i mille metri - 4° livello - specializzato | ora | 159.85 | 15.71 | 2511.2435
TOS19_22.L01.010.002 | TOS19_RU.M05.001.004 | Operaio forestale, sopra i mille metri - 2° livello - qualificato | ora | 27 | 14.79 | 399.33
|  | Totale TOS19_RU |  |  |  | 3582.0635
|  | Totale Parziale (A) |  |  |  | 4998.9172
|  | Spese generali (B) |  | 15% di (A) |  | 749.8376
|  | di cui per oneri sicurezza |  | 2,5% di (B) |  | 18.7459
|  | utile di impresa (C) |  | 10% di (A + B) |  | 574.8755
|  | Totale (A + B + C) |  |  |  | 6323.6302
|  | Incidenza manodopera |  |  |  | 56,65%
TOS19_22.L01.010.003 | OPERE FORESTALI: I prezzi sono relativi alla realizzazione di interventi selvicolturali e/o di miglioramento e realizzazione di infrastrutture in ambito forestale. - INTERVENTI DI UTILIZZAZIONE FORESTALE: interventi selvicolturali quali: tagli intercalari (sfollo, diradamenti, spalcature), di utilizzazione, di miglioramento dei boschi esistenti, di avviamento all'alto fusto, nonché le operazioni di allestimento ed esbosco del materiale legnoso. Gli interventi sono effettuati su 3 classi di pendenza definite come segue: I classe 0-20%, II classe 20-40% e III classe >40%. Dove non specificato il materiale di risulta è sistemato in loco nei modi previsti dal regolamento forestale e i relativi costi sono compresi nelle singole operazioni.
Diradamenti selettivi in perticaia per interventi dal 25 al 40% del numero delle piante, per popolamenti con massa inferiore a 550 mc, comprensivo di taglio allestimento esbosco fino al piazzale di raccolta e sistemazione della ramaglia con distanza media di esbosco fino a 500 metri, come da regolamento forestale. - di conifere su II classe di pendenza esbosco effettuato con verricello
Prezzo a ettaro € 8.549,02923
Codice analisi | Codice dettaglio | Voce/Articolo | Unita' di misura | Quantita' | Prezzo unitario | Importo
TOS19_22.L01.010.003 | TOS19_AT.N01.015.070 | Attrezzature per la realizzazione e manutenzione del verde - Motosega completa di catena dentata, con motore a scoppio, con barra da 45 cm - 1 mese | ora | 167.46 | 1.1687 | 195.7189
TOS19_22.L01.010.003 | TOS19_AT.N01.101.914 | Consumo carburante agevolato, oli e altri materiali per macchine operatrici (escluso macchine movimento terra) per l'esecuzione di opere agricole - per motoseghe | ora | 167.46 | 2.24 | 375.1104
TOS19_22.L01.010.003 | TOS19_AT.N02.014.031 | Autocarri, motocarri e trattori (MTT=Massa totale a terra, Pu Portata utile) - Trattore gommato con potenza da 75 a 150 HP completo di presa di potenza, impianto distribuzione idraulica e sollevatore ed attacchi per attrezzature (nolo a freddo), nolo mensile. | ora | 50 | 10.33 | 516.5
TOS19_22.L01.010.003 | TOS19_AT.N02.023.018 | Accessori portati, trainati o azionati da trattore o motrice per l'esecuzione di opere forestali - Verricello forestale idraulico azionato dalla presa di potenza del trattore con forza di trazione massima di 5500 Kg con diametro fune di circa 10 mm | ora | 50 | 3.72 | 186
TOS19_22.L01.010.003 | TOS19_AT.N02.101.002 | Consumo carburante agevolato, oli e altri materiali per mezzi di trasporto ecc. per l'esecuzione di opere agricole - oneri carburante per nolo a freddo mezzi trasporto, con motrice da 75 a 150 HP | ora | 50 | 10.92 | 546
|  | Totale TOS19_AT |  |  |  | 1819.3293
TOS19_22.L01.010.003 | TOS19_RU.M05.001.001 | Operaio forestale, sopra i mille metri - 5° livello - specializzato super | ora | 50 | 16.58 | 829
TOS19_22.L01.010.003 | TOS19_RU.M05.001.002 | Operaio forestale, sopra i mille metri - 4° livello - specializzato | ora | 167.46 | 15.71 | 2630.7966
TOS19_22.L01.010.003 | TOS19_RU.M05.001.004 | Operaio forestale, sopra i mille metri - 2° livello - qualificato | ora | 100 | 14.79 | 1479
|  | Totale TOS19_RU |  |  |  | 4938.7966
|  | Totale Parziale (A) |  |  |  | 6758.1259
|  | Spese generali (B) |  | 15% di (A) |  | 1013.7189
|  | di cui per oneri sicurezza |  | 2,5% di (B) |  | 25.343
|  | utile di impresa (C) |  | 10% di (A + B) |  | 777.1845
|  | Totale (A + B + C) |  |  |  | 8549.0292
|  | Incidenza manodopera |  |  |  | 57,77%
TOS19_22.L01.010.004 | OPERE FORESTALI: I prezzi sono relativi alla realizzazione di interventi selvicolturali e/o di miglioramento e realizzazione di infrastrutture in ambito forestale. - INTERVENTI DI UTILIZZAZIONE FORESTALE: interventi selvicolturali quali: tagli intercalari (sfollo, diradamenti, spalcature), di utilizzazione, di miglioramento dei boschi esistenti, di avviamento all'alto fusto, nonché le operazioni di allestimento ed esbosco del materiale legnoso. Gli interventi sono effettuati su 3 classi di pendenza definite come segue: I classe 0-20%, II classe 20-40% e III classe >40%. Dove non specificato il materiale di risulta è sistemato in loco nei modi previsti dal regolamento forestale e i relativi costi sono compresi nelle singole operazioni.
Diradamenti selettivi in perticaia per interventi dal 25 al 40% del numero delle piante, per popolamenti con massa inferiore a 550 mc, comprensivo di taglio allestimento esbosco fino al piazzale di raccolta e sistemazione della ramaglia con distanza media di esbosco fino a 500 metri, come da regolamento forestale. - di conifere e latifoglie su III classe di pendenza esbosco effettuato con verricello
Prezzo a ettaro € 8.360,88910
Codice analisi | Codice dettaglio | Voce/Articolo | Unita' di misura | Quantita' | Prezzo unitario | Importo
TOS19_22.L01.010.004 | TOS19_AT.N01.015.070 | Attrezzature per la realizzazione e manutenzione del verde - Motosega completa di catena dentata, con motore a scoppio, con barra da 45 cm - 1 mese | ora | 152.24 | 1.1687 | 177.9305
TOS19_22.L01.010.004 | TOS19_AT.N01.101.914 | Consumo carburante agevolato, oli e altri materiali per macchine operatrici (escluso macchine movimento terra) per l'esecuzione di opere agricole - per motoseghe | ora | 152.24 | 2.24 | 341.0176
TOS19_22.L01.010.004 | TOS19_AT.N02.014.031 | Autocarri, motocarri e trattori (MTT=Massa totale a terra, Pu Portata utile) - Trattore gommato con potenza da 75 a 150 HP completo di presa di potenza, impianto distribuzione idraulica e sollevatore ed attacchi per attrezzature (nolo a freddo), nolo mensile. | ora | 52 | 10.33 | 537.16
TOS19_22.L01.010.004 | TOS19_AT.N02.023.018 | Accessori portati, trainati o azionati da trattore o motrice per l'esecuzione di opere forestali - Verricello forestale idraulico azionato dalla presa di potenza del trattore con forza di trazione massima di 5500 Kg con diametro fune di circa 10 mm | ora | 52 | 3.72 | 193.44
TOS19_22.L01.010.004 | TOS19_AT.N02.101.002 | Consumo carburante agevolato, oli e altri materiali per mezzi di trasporto ecc. per l'esecuzione di opere agricole - oneri carburante per nolo a freddo mezzi trasporto, con motrice da 75 a 150 HP | ora | 52 | 10.92 | 567.84
|  | Totale TOS19_AT |  |  |  | 1817.3881
TOS19_22.L01.010.004 | TOS19_RU.M05.001.001 | Operaio forestale, sopra i mille metri - 5° livello - specializzato super | ora | 52 | 16.58 | 862.16
TOS19_22.L01.010.004 | TOS19_RU.M05.001.002 | Operaio forestale, sopra i mille metri - 4° livello - specializzato | ora | 152.24 | 15.71 | 2391.6904
TOS19_22.L01.010.004 | TOS19_RU.M05.001.004 | Operaio forestale, sopra i mille metri - 2° livello - qualificato | ora | 104 | 14.79 | 1538.16
|  | Totale TOS19_RU |  |  |  | 4792.0104
|  | Totale Parziale (A) |  |  |  | 6609.3985
|  | Spese generali (B) |  | 15% di (A) |  | 991.4098
|  | di cui per oneri sicurezza |  | 2,5% di (B) |  | 24.7852
|  | utile di impresa (C) |  | 10% di (A + B) |  | 760.0808
|  | Totale (A + B + C) |  |  |  | 8360.8891
|  | Incidenza manodopera |  |  |  | 57,31%
TOS19_22.L01.010.005 | OPERE FORESTALI: I prezzi sono relativi alla realizzazione di interventi selvicolturali e/o di miglioramento e realizzazione di infrastrutture in ambito forestale. - INTERVENTI DI UTILIZZAZIONE FORESTALE: interventi selvicolturali quali: tagli intercalari (sfollo, diradamenti, spalcature), di utilizzazione, di miglioramento dei boschi esistenti, di avviamento all'alto fusto, nonché le operazioni di allestimento ed esbosco del materiale legnoso. Gli interventi sono effettuati su 3 classi di pendenza definite come segue: I classe 0-20%, II classe 20-40% e III classe >40%. Dove non specificato il materiale di risulta è sistemato in loco nei modi previsti dal regolamento forestale e i relativi costi sono compresi nelle singole operazioni.
Diradamenti selettivi in perticaia per interventi dal 25 al 40% del numero delle piante, per popolamenti con massa inferiore a 550 mc, comprensivo di taglio allestimento esbosco fino al piazzale di raccolta e sistemazione della ramaglia con distanza media di esbosco fino a 500 metri, come da regolamento forestale. - di conifere e latifoglie su III classe di pendenza esbosco effettuato con tipologie diverse di teleferica
Prezzo a ettaro € 12.139,24170
Codice analisi | Codice dettaglio | Voce/Articolo | Unita' di misura | Quantita' | Prezzo unitario | Importo
TOS19_22.L01.010.005 | TOS19_AT.N01.015.070 | Attrezzature per la realizzazione e manutenzione del verde - Motosega completa di catena dentata, con motore a scoppio, con barra da 45 cm - 1 mese | ora | 152.24 | 1.1687 | 177.9305
TOS19_22.L01.010.005 | TOS19_AT.N01.017.001 | Macchine operatrici ed attrezzature per le operazioni forestali - Impianto a fune teleferica con stazione motrice mobile, azionata presa di potenza trattore, per esbosco su distanze massime di 600-800 metri, diametro fune portante 16mm, potenza di tiro fino a 3 tonnellate | ora | 80 | 11.6 | 928
TOS19_22.L01.010.005 | TOS19_AT.N01.017.003 | Macchine operatrici ed attrezzature per le operazioni forestali - Carrello per esbosco con teleferica con portata massima 1500-2500 Kg. Funzionamento a gravità - esbosco verso monte, comando automatico standard ad inversione movimento, con alloggiamento per l'utilizzo di fune portante di diametro compreso fra 14 e 28 mm e di fune traente di diametro compreso fra 8 e 14 mm. | ora | 80 | 4.56 | 364.8
TOS19_22.L01.010.005 | TOS19_AT.N01.101.914 | Consumo carburante agevolato, oli e altri materiali per macchine operatrici (escluso macchine movimento terra) per l'esecuzione di opere agricole - per motoseghe | ora | 152.24 | 2.24 | 341.0176
TOS19_22.L01.010.005 | TOS19_AT.N02.014.031 | Autocarri, motocarri e trattori (MTT=Massa totale a terra, Pu Portata utile) - Trattore gommato con potenza da 75 a 150 HP completo di presa di potenza, impianto distribuzione idraulica e sollevatore ed attacchi per attrezzature (nolo a freddo), nolo mensile. | ora | 80 | 10.33 | 826.4
TOS19_22.L01.010.005 | TOS19_AT.N02.101.002 | Consumo carburante agevolato, oli e altri materiali per mezzi di trasporto ecc. per l'esecuzione di opere agricole - oneri carburante per nolo a freddo mezzi trasporto, con motrice da 75 a 150 HP | ora | 80 | 10.92 | 873.6
|  | Totale TOS19_AT |  |  |  | 3511.7481
TOS19_22.L01.010.005 | TOS19_RU.M05.001.001 | Operaio forestale, sopra i mille metri - 5° livello - specializzato super | ora | 80 | 16.58 | 1326.4
TOS19_22.L01.010.005 | TOS19_RU.M05.001.002 | Operaio forestale, sopra i mille metri - 4° livello - specializzato | ora | 152.24 | 15.71 | 2391.6904
TOS19_22.L01.010.005 | TOS19_RU.M05.001.004 | Operaio forestale, sopra i mille metri - 2° livello - qualificato | ora | 160 | 14.79 | 2366.4
|  | Totale TOS19_RU |  |  |  | 6084.4904
|  | Totale Parziale (A) |  |  |  | 9596.2385
|  | Spese generali (B) |  | 15% di (A) |  | 1439.4358
|  | di cui per oneri sicurezza |  | 2,5% di (B) |  | 35.9859
|  | utile di impresa (C) |  | 10% di (A + B) |  | 1103.5674
|  | Totale (A + B + C) |  |  |  | 12139.2417
|  | Incidenza manodopera |  |  |  | 50,12%
TOS19_22.L01.010.006 | OPERE FORESTALI: I prezzi sono relativi alla realizzazione di interventi selvicolturali e/o di miglioramento e realizzazione di infrastrutture in ambito forestale. - INTERVENTI DI UTILIZZAZIONE FORESTALE: interventi selvicolturali quali: tagli intercalari (sfollo, diradamenti, spalcature), di utilizzazione, di miglioramento dei boschi esistenti, di avviamento all'alto fusto, nonché le operazioni di allestimento ed esbosco del materiale legnoso. Gli interventi sono effettuati su 3 classi di pendenza definite come segue: I classe 0-20%, II classe 20-40% e III classe >40%. Dove non specificato il materiale di risulta è sistemato in loco nei modi previsti dal regolamento forestale e i relativi costi sono compresi nelle singole operazioni.
Diradamenti selettivi in perticaia per interventi dal 25 al 40% del numero delle piante, per popolamenti con massa inferiore a 550 mc, comprensivo di taglio allestimento esbosco fino al piazzale di raccolta e sistemazione della ramaglia con distanza media di esbosco fino a 500 metri, come da regolamento forestale. - di conifere su I e II classe di pendenza, abbattimento, allestimento ed esbosco effettuato con harvester e forwarder
Prezzo a ettaro € 3.427,64400
Codice analisi | Codice dettaglio | Voce/Articolo | Unita' di misura | Quantita' | Prezzo unitario | Importo
TOS19_22.L01.010.006 | TOS19_AT.N01.017.020 | Macchine operatrici ed attrezzature per le operazioni forestali - Harvester con motore di 180-190 HP, sbraccio gru 8-10 metri comprensivo di testata | ora | 15 | 86.99 | 1304.85
TOS19_22.L01.010.006 | TOS19_AT.N01.017.025 | Macchine operatrici ed attrezzature per le operazioni forestali - Forwarder con capacità di carico di circa 10000-11000 Kg, motore di 150 HP, sbraccio della gru 7-10 metri e forza di trazione 140 kN | ora | 10 | 59.75 | 597.5
TOS19_22.L01.010.006 | TOS19_AT.N01.101.902 | Consumo carburante agevolato, oli e altri materiali per macchine operatrici (escluso macchine movimento terra) per l'esecuzione di opere agricole - per macchine operatrici -da 10.000 kg a 25.000 kg - oltre 126 CV | ora | 25 | 15.71 | 392.75
|  | Totale TOS19_AT |  |  |  | 2295.1
TOS19_22.L01.010.006 | TOS19_RU.M05.001.001 | Operaio forestale, sopra i mille metri - 5° livello - specializzato super | ora | 15 | 16.58 | 248.7
TOS19_22.L01.010.006 | TOS19_RU.M05.001.001 | Operaio forestale, sopra i mille metri - 5° livello - specializzato super | ora | 10 | 16.58 | 165.8
|  | Totale TOS19_RU |  |  |  | 414.5
|  | Totale Parziale (A) |  |  |  | 2709.6
|  | Spese generali (B) |  | 15% di (A) |  | 406.44
|  | di cui per oneri sicurezza |  | 2% di (B) |  | 8.1288
|  | utile di impresa (C) |  | 10% di (A + B) |  | 311.604
|  | Totale (A + B + C) |  |  |  | 3427.644
|  | Incidenza manodopera |  |  |  | 12,09%
TOS19_22.L01.010.010 | OPERE FORESTALI: I prezzi sono relativi alla realizzazione di interventi selvicolturali e/o di miglioramento e realizzazione di infrastrutture in ambito forestale. - INTERVENTI DI UTILIZZAZIONE FORESTALE: interventi selvicolturali quali: tagli intercalari (sfollo, diradamenti, spalcature), di utilizzazione, di miglioramento dei boschi esistenti, di avviamento all'alto fusto, nonché le operazioni di allestimento ed esbosco del materiale legnoso. Gli interventi sono effettuati su 3 classi di pendenza definite come segue: I classe 0-20%, II classe 20-40% e III classe >40%. Dove non specificato il materiale di risulta è sistemato in loco nei modi previsti dal regolamento forestale e i relativi costi sono compresi nelle singole operazioni.
Diradamenti selettivi in perticaia per interventi dal 25 al 40% del numero delle piante, per popolamenti con massa inferiore a 550 mc, comprensivo di taglio allestimento esbosco fino al piazzale di raccolta e sistemazione della ramaglia con distanza media di esbosco fino a 500 metri, come da regolamento forestale. - di conifere e latifoglie su I classe di pendenza esbosco effettuato con verricello
Prezzo a ettaro € 8.104,17119
Codice analisi | Codice dettaglio | Voce/Articolo | Unita' di misura | Quantita' | Prezzo unitario | Importo
TOS19_22.L01.010.010 | TOS19_AT.N01.015.070 | Attrezzature per la realizzazione e manutenzione del verde - Motosega completa di catena dentata, con motore a scoppio, con barra da 45 cm - 1 mese | ora | 159.49 | 1.1687 | 186.4039
TOS19_22.L01.010.010 | TOS19_AT.N01.101.914 | Consumo carburante agevolato, oli e altri materiali per macchine operatrici (escluso macchine movimento terra) per l'esecuzione di opere agricole - per motoseghe | ora | 159.49 | 2.24 | 357.2576
TOS19_22.L01.010.010 | TOS19_AT.N02.014.031 | Autocarri, motocarri e trattori (MTT=Massa totale a terra, Pu Portata utile) - Trattore gommato con potenza da 75 a 150 HP completo di presa di potenza, impianto distribuzione idraulica e sollevatore ed attacchi per attrezzature (nolo a freddo), nolo mensile. | ora | 47.62 | 10.33 | 491.9146
TOS19_22.L01.010.010 | TOS19_AT.N02.023.016 | Accessori portati, trainati o azionati da trattore o motrice per l'esecuzione di opere forestali - Verricello forestale meccanico azionato dalla presa di potenza del trattore con forza di trazione massima di 5000 Kg con diametro fune di circa 10 mm | ora | 47.62 | 3.09 | 147.1458
TOS19_22.L01.010.010 | TOS19_AT.N02.101.002 | Consumo carburante agevolato, oli e altri materiali per mezzi di trasporto ecc. per l'esecuzione di opere agricole - oneri carburante per nolo a freddo mezzi trasporto, con motrice da 75 a 150 HP | ora | 47.62 | 10.92 | 520.0104
|  | Totale TOS19_AT |  |  |  | 1702.7323
TOS19_22.L01.010.010 | TOS19_RU.M05.001.001 | Operaio forestale, sopra i mille metri - 5° livello - specializzato super | ora | 47.62 | 16.58 | 789.5396
TOS19_22.L01.010.010 | TOS19_RU.M05.001.002 | Operaio forestale, sopra i mille metri - 4° livello - specializzato | ora | 159.49 | 15.71 | 2505.5879
TOS19_22.L01.010.010 | TOS19_RU.M05.001.004 | Operaio forestale, sopra i mille metri - 2° livello - qualificato | ora | 95.24 | 14.79 | 1408.5996
|  | Totale TOS19_RU |  |  |  | 4703.7271
|  | Totale Parziale (A) |  |  |  | 6406.4594
|  | Spese generali (B) |  | 15% di (A) |  | 960.9689
|  | di cui per oneri sicurezza |  | 2,5% di (B) |  | 24.0242
|  | utile di impresa (C) |  | 10% di (A + B) |  | 736.7428
|  | Totale (A + B + C) |  |  |  | 8104.1712
|  | Incidenza manodopera |  |  |  | 58,04%
TOS19_22.L01.011.001 | OPERE FORESTALI: I prezzi sono relativi alla realizzazione di interventi selvicolturali e/o di miglioramento e realizzazione di infrastrutture in ambito forestale. - INTERVENTI DI UTILIZZAZIONE FORESTALE: interventi selvicolturali quali: tagli intercalari (sfollo, diradamenti, spalcature), di utilizzazione, di miglioramento dei boschi esistenti, di avviamento all'alto fusto, nonché le operazioni di allestimento ed esbosco del materiale legnoso. Gli interventi sono effettuati su 3 classi di pendenza definite come segue: I classe 0-20%, II classe 20-40% e III classe >40%. Dove non specificato il materiale di risulta è sistemato in loco nei modi previsti dal regolamento forestale e i relativi costi sono compresi nelle singole operazioni.
Diradamenti selettivi in perticaia per interventi dal 25 al 40% del numero delle piante comprensivo di taglio allestimento esbosco fino al piazzale di raccolta e sistemazione della ramaglia con distanza media di esbosco compresa fra i 500 e i 1000 metri, come da regolamento forestale. - di conifere e latifoglie su I classe di pendenza esbosco effettuato con rimorchio
Prezzo a ettaro € 6.857,44622
Codice analisi | Codice dettaglio | Voce/Articolo | Unita' di misura | Quantita' | Prezzo unitario | Importo
TOS19_22.L01.011.001 | TOS19_AT.N01.015.070 | Attrezzature per la realizzazione e manutenzione del verde - Motosega completa di catena dentata, con motore a scoppio, con barra da 45 cm - 1 mese | ora | 152.24 | 1.1687 | 177.9305
TOS19_22.L01.011.001 | TOS19_AT.N01.101.914 | Consumo carburante agevolato, oli e altri materiali per macchine operatrici (escluso macchine movimento terra) per l'esecuzione di opere agricole - per motoseghe | ora | 152.24 | 2.24 | 341.0176
TOS19_22.L01.011.001 | TOS19_AT.N02.014.031 | Autocarri, motocarri e trattori (MTT=Massa totale a terra, Pu Portata utile) - Trattore gommato con potenza da 75 a 150 HP completo di presa di potenza, impianto distribuzione idraulica e sollevatore ed attacchi per attrezzature (nolo a freddo), nolo mensile. | ora | 49.76 | 10.33 | 514.0208
TOS19_22.L01.011.001 | TOS19_AT.N02.023.021 | Accessori portati, trainati o azionati da trattore o motrice per l'esecuzione di opere forestali - Rimorchio con ruote motrici portata di 9000 Kg, lunghezza di area di carico fino a 3,5 metri e larghezza di 2 metri con gru con portata lorda di 750 -1500 Kg azionata dalla presa di potenza del trattore | ora | 49.76 | 8.92 | 443.8592
TOS19_22.L01.011.001 | TOS19_AT.N02.101.002 | Consumo carburante agevolato, oli e altri materiali per mezzi di trasporto ecc. per l'esecuzione di opere agricole - oneri carburante per nolo a freddo mezzi trasporto, con motrice da 75 a 150 HP | ora | 49.76 | 10.92 | 543.3792
|  | Totale TOS19_AT |  |  |  | 2020.2073
TOS19_22.L01.011.001 | TOS19_RU.M05.001.001 | Operaio forestale, sopra i mille metri - 5° livello - specializzato super | ora | 49.76 | 16.58 | 825.0208
TOS19_22.L01.011.001 | TOS19_RU.M05.001.002 | Operaio forestale, sopra i mille metri - 4° livello - specializzato | ora | 152.24 | 15.71 | 2391.6904
TOS19_22.L01.011.001 | TOS19_RU.M05.001.004 | Operaio forestale, sopra i mille metri - 2° livello - qualificato | ora | 12.44 | 14.79 | 183.9876
|  | Totale TOS19_RU |  |  |  | 3400.6988
|  | Totale Parziale (A) |  |  |  | 5420.9061
|  | Spese generali (B) |  | 15% di (A) |  | 813.1359
|  | di cui per oneri sicurezza |  | 2,5% di (B) |  | 20.3284
|  | utile di impresa (C) |  | 10% di (A + B) |  | 623.4042
|  | Totale (A + B + C) |  |  |  | 6857.4462
|  | Incidenza manodopera |  |  |  | 49,59%
TOS19_22.L01.011.002 | OPERE FORESTALI: I prezzi sono relativi alla realizzazione di interventi selvicolturali e/o di miglioramento e realizzazione di infrastrutture in ambito forestale. - INTERVENTI DI UTILIZZAZIONE FORESTALE: interventi selvicolturali quali: tagli intercalari (sfollo, diradamenti, spalcature), di utilizzazione, di miglioramento dei boschi esistenti, di avviamento all'alto fusto, nonché le operazioni di allestimento ed esbosco del materiale legnoso. Gli interventi sono effettuati su 3 classi di pendenza definite come segue: I classe 0-20%, II classe 20-40% e III classe >40%. Dove non specificato il materiale di risulta è sistemato in loco nei modi previsti dal regolamento forestale e i relativi costi sono compresi nelle singole operazioni.
Diradamenti selettivi in perticaia per interventi dal 25 al 40% del numero delle piante comprensivo di taglio allestimento esbosco fino al piazzale di raccolta e sistemazione della ramaglia con distanza media di esbosco compresa fra i 500 e i 1000 metri, come da regolamento forestale. - di conifere e latifoglie su I classe di pendenza esbosco effettuato con verricello
Prezzo a ettaro € 9.292,97391
Codice analisi | Codice dettaglio | Voce/Articolo | Unita' di misura | Quantita' | Prezzo unitario | Importo
TOS19_22.L01.011.002 | TOS19_AT.N01.015.070 | Attrezzature per la realizzazione e manutenzione del verde - Motosega completa di catena dentata, con motore a scoppio, con barra da 45 cm - 1 mese | ora | 159.49 | 1.1687 | 186.4039
TOS19_22.L01.011.002 | TOS19_AT.N01.101.914 | Consumo carburante agevolato, oli e altri materiali per macchine operatrici (escluso macchine movimento terra) per l'esecuzione di opere agricole - per motoseghe | ora | 159.49 | 2.24 | 357.2576
TOS19_22.L01.011.002 | TOS19_AT.N02.014.031 | Autocarri, motocarri e trattori (MTT=Massa totale a terra, Pu Portata utile) - Trattore gommato con potenza da 75 a 150 HP completo di presa di potenza, impianto distribuzione idraulica e sollevatore ed attacchi per attrezzature (nolo a freddo), nolo mensile. | ora | 60.95 | 10.33 | 629.6135
TOS19_22.L01.011.002 | TOS19_AT.N02.023.016 | Accessori portati, trainati o azionati da trattore o motrice per l'esecuzione di opere forestali - Verricello forestale meccanico azionato dalla presa di potenza del trattore con forza di trazione massima di 5000 Kg con diametro fune di circa 10 mm | ora | 60.95 | 3.09 | 188.3355
TOS19_22.L01.011.002 | TOS19_AT.N02.101.002 | Consumo carburante agevolato, oli e altri materiali per mezzi di trasporto ecc. per l'esecuzione di opere agricole - oneri carburante per nolo a freddo mezzi trasporto, con motrice da 75 a 150 HP | ora | 60.95 | 10.92 | 665.574
|  | Totale TOS19_AT |  |  |  | 2027.1845
TOS19_22.L01.011.002 | TOS19_RU.M05.001.001 | Operaio forestale, sopra i mille metri - 5° livello - specializzato super | ora | 60.95 | 16.58 | 1010.551
TOS19_22.L01.011.002 | TOS19_RU.M05.001.002 | Operaio forestale, sopra i mille metri - 4° livello - specializzato | ora | 159.49 | 15.71 | 2505.5879
TOS19_22.L01.011.002 | TOS19_RU.M05.001.004 | Operaio forestale, sopra i mille metri - 2° livello - qualificato | ora | 121.9 | 14.79 | 1802.901
|  | Totale TOS19_RU |  |  |  | 5319.0399
|  | Totale Parziale (A) |  |  |  | 7346.2244
|  | Spese generali (B) |  | 15% di (A) |  | 1101.9337
|  | di cui per oneri sicurezza |  | 2,5% di (B) |  | 27.5483
|  | utile di impresa (C) |  | 10% di (A + B) |  | 844.8158
|  | Totale (A + B + C) |  |  |  | 9292.9739
|  | Incidenza manodopera |  |  |  | 57,24%
TOS19_22.L01.011.003 | OPERE FORESTALI: I prezzi sono relativi alla realizzazione di interventi selvicolturali e/o di miglioramento e realizzazione di infrastrutture in ambito forestale. - INTERVENTI DI UTILIZZAZIONE FORESTALE: interventi selvicolturali quali: tagli intercalari (sfollo, diradamenti, spalcature), di utilizzazione, di miglioramento dei boschi esistenti, di avviamento all'alto fusto, nonché le operazioni di allestimento ed esbosco del materiale legnoso. Gli interventi sono effettuati su 3 classi di pendenza definite come segue: I classe 0-20%, II classe 20-40% e III classe >40%. Dove non specificato il materiale di risulta è sistemato in loco nei modi previsti dal regolamento forestale e i relativi costi sono compresi nelle singole operazioni.
Diradamenti selettivi in perticaia per interventi dal 25 al 40% del numero delle piante comprensivo di taglio allestimento esbosco fino al piazzale di raccolta e sistemazione della ramaglia con distanza media di esbosco compresa fra i 500 e i 1000 metri, come da regolamento forestale. - di latifoglie su II classe di pendenza esbosco effettuato con gabbie
Prezzo a ettaro € 7.233,86099
Codice analisi | Codice dettaglio | Voce/Articolo | Unita' di misura | Quantita' | Prezzo unitario | Importo
TOS19_22.L01.011.003 | TOS19_AT.N01.015.070 | Attrezzature per la realizzazione e manutenzione del verde - Motosega completa di catena dentata, con motore a scoppio, con barra da 45 cm - 1 mese | ora | 159.85 | 1.1687 | 186.8247
TOS19_22.L01.011.003 | TOS19_AT.N01.101.914 | Consumo carburante agevolato, oli e altri materiali per macchine operatrici (escluso macchine movimento terra) per l'esecuzione di opere agricole - per motoseghe | ora | 159.85 | 2.24 | 358.064
TOS19_22.L01.011.003 | TOS19_AT.N02.014.031 | Autocarri, motocarri e trattori (MTT=Massa totale a terra, Pu Portata utile) - Trattore gommato con potenza da 75 a 150 HP completo di presa di potenza, impianto distribuzione idraulica e sollevatore ed attacchi per attrezzature (nolo a freddo), nolo mensile. | ora | 55.5 | 10.33 | 573.315
TOS19_22.L01.011.003 | TOS19_AT.N02.023.001 | Accessori portati, trainati o azionati da trattore o motrice per l'esecuzione di opere forestali - Gabbia posteriore, per esbosco con trattore, per legname depezzato a 1 metro di lunghezza, da montare sul sollevatore e puntone idraulico per lo scarico, con capacità di 4 mst (metri steri) | ora | 55.5 | 0.17 | 9.435
TOS19_22.L01.011.003 | TOS19_AT.N02.023.002 | Accessori portati, trainati o azionati da trattore o motrice per l'esecuzione di opere forestali - Gabbia anteriore per esbosco con trattore, per legname depezzato a 1 metro di lunghezza, da montare sul sollevatore anteriore o su un caricatore anteriore, con capacità di 2 mst (metri steri) | ora | 55.5 | 0.11 | 6.105
TOS19_22.L01.011.003 | TOS19_AT.N02.101.002 | Consumo carburante agevolato, oli e altri materiali per mezzi di trasporto ecc. per l'esecuzione di opere agricole - oneri carburante per nolo a freddo mezzi trasporto, con motrice da 75 a 150 HP | ora | 55.5 | 10.92 | 606.06
|  | Totale TOS19_AT |  |  |  | 1739.8037
TOS19_22.L01.011.003 | TOS19_RU.M05.001.001 | Operaio forestale, sopra i mille metri - 5° livello - specializzato super | ora | 55.5 | 16.58 | 920.19
TOS19_22.L01.011.003 | TOS19_RU.M05.001.002 | Operaio forestale, sopra i mille metri - 4° livello - specializzato | ora | 159.85 | 15.71 | 2511.2435
TOS19_22.L01.011.003 | TOS19_RU.M05.001.004 | Operaio forestale, sopra i mille metri - 2° livello - qualificato | ora | 37 | 14.79 | 547.23
|  | Totale TOS19_RU |  |  |  | 3978.6635
|  | Totale Parziale (A) |  |  |  | 5718.4672
|  | Spese generali (B) |  | 15% di (A) |  | 857.7701
|  | di cui per oneri sicurezza |  | 2,5% di (B) |  | 21.4443
|  | utile di impresa (C) |  | 10% di (A + B) |  | 657.6237
|  | Totale (A + B + C) |  |  |  | 7233.861
|  | Incidenza manodopera |  |  |  | 55%
TOS19_22.L01.011.004 | OPERE FORESTALI: I prezzi sono relativi alla realizzazione di interventi selvicolturali e/o di miglioramento e realizzazione di infrastrutture in ambito forestale. - INTERVENTI DI UTILIZZAZIONE FORESTALE: interventi selvicolturali quali: tagli intercalari (sfollo, diradamenti, spalcature), di utilizzazione, di miglioramento dei boschi esistenti, di avviamento all'alto fusto, nonché le operazioni di allestimento ed esbosco del materiale legnoso. Gli interventi sono effettuati su 3 classi di pendenza definite come segue: I classe 0-20%, II classe 20-40% e III classe >40%. Dove non specificato il materiale di risulta è sistemato in loco nei modi previsti dal regolamento forestale e i relativi costi sono compresi nelle singole operazioni.
Diradamenti selettivi in perticaia per interventi dal 25 al 40% del numero delle piante comprensivo di taglio allestimento esbosco fino al piazzale di raccolta e sistemazione della ramaglia con distanza media di esbosco compresa fra i 500 e i 1000 metri, come da regolamento forestale. - di conifere su II classe di pendenza esbosco effettuato con verricello
Prezzo a ettaro € 9.808,74153
Codice analisi | Codice dettaglio | Voce/Articolo | Unita' di misura | Quantita' | Prezzo unitario | Importo
TOS19_22.L01.011.004 | TOS19_AT.N01.015.070 | Attrezzature per la realizzazione e manutenzione del verde - Motosega completa di catena dentata, con motore a scoppio, con barra da 45 cm - 1 mese | ora | 167.46 | 1.1687 | 195.7189
TOS19_22.L01.011.004 | TOS19_AT.N01.101.914 | Consumo carburante agevolato, oli e altri materiali per macchine operatrici (escluso macchine movimento terra) per l'esecuzione di opere agricole - per motoseghe | ora | 167.46 | 2.24 | 375.1104
TOS19_22.L01.011.004 | TOS19_AT.N02.014.031 | Autocarri, motocarri e trattori (MTT=Massa totale a terra, Pu Portata utile) - Trattore gommato con potenza da 75 a 150 HP completo di presa di potenza, impianto distribuzione idraulica e sollevatore ed attacchi per attrezzature (nolo a freddo), nolo mensile. | ora | 64 | 10.33 | 661.12
TOS19_22.L01.011.004 | TOS19_AT.N02.023.018 | Accessori portati, trainati o azionati da trattore o motrice per l'esecuzione di opere forestali - Verricello forestale idraulico azionato dalla presa di potenza del trattore con forza di trazione massima di 5500 Kg con diametro fune di circa 10 mm | ora | 64 | 3.72 | 238.08
TOS19_22.L01.011.004 | TOS19_AT.N02.101.002 | Consumo carburante agevolato, oli e altri materiali per mezzi di trasporto ecc. per l'esecuzione di opere agricole - oneri carburante per nolo a freddo mezzi trasporto, con motrice da 75 a 150 HP | ora | 64 | 10.92 | 698.88
|  | Totale TOS19_AT |  |  |  | 2168.9093
TOS19_22.L01.011.004 | TOS19_RU.M05.001.001 | Operaio forestale, sopra i mille metri - 5° livello - specializzato super | ora | 64 | 16.58 | 1061.12
TOS19_22.L01.011.004 | TOS19_RU.M05.001.002 | Operaio forestale, sopra i mille metri - 4° livello - specializzato | ora | 167.46 | 15.71 | 2630.7966
TOS19_22.L01.011.004 | TOS19_RU.M05.001.004 | Operaio forestale, sopra i mille metri - 2° livello - qualificato | ora | 128 | 14.79 | 1893.12
|  | Totale TOS19_RU |  |  |  | 5585.0366
|  | Totale Parziale (A) |  |  |  | 7753.9459
|  | Spese generali (B) |  | 15% di (A) |  | 1163.0919
|  | di cui per oneri sicurezza |  | 2,5% di (B) |  | 29.0773
|  | utile di impresa (C) |  | 10% di (A + B) |  | 891.7038
|  | Totale (A + B + C) |  |  |  | 9808.7415
|  | Incidenza manodopera |  |  |  | 56,94%
TOS19_22.L01.011.005 | OPERE FORESTALI: I prezzi sono relativi alla realizzazione di interventi selvicolturali e/o di miglioramento e realizzazione di infrastrutture in ambito forestale. - INTERVENTI DI UTILIZZAZIONE FORESTALE: interventi selvicolturali quali: tagli intercalari (sfollo, diradamenti, spalcature), di utilizzazione, di miglioramento dei boschi esistenti, di avviamento all'alto fusto, nonché le operazioni di allestimento ed esbosco del materiale legnoso. Gli interventi sono effettuati su 3 classi di pendenza definite come segue: I classe 0-20%, II classe 20-40% e III classe >40%. Dove non specificato il materiale di risulta è sistemato in loco nei modi previsti dal regolamento forestale e i relativi costi sono compresi nelle singole operazioni.
Diradamenti selettivi in perticaia per interventi dal 25 al 40% del numero delle piante comprensivo di taglio allestimento esbosco fino al piazzale di raccolta e sistemazione della ramaglia con distanza media di esbosco compresa fra i 500 e i 1000 metri, come da regolamento forestale. - di conifere e latifoglie su III classe di pendenza esbosco effettuato con verricello
Prezzo a ettaro € 9.530,62195
Codice analisi | Codice dettaglio | Voce/Articolo | Unita' di misura | Quantita' | Prezzo unitario | Importo
TOS19_22.L01.011.005 | TOS19_AT.N01.015.070 | Attrezzature per la realizzazione e manutenzione del verde - Motosega completa di catena dentata, con motore a scoppio, con barra da 45 cm - 1 mese | ora | 152.24 | 1.1687 | 177.9305
TOS19_22.L01.011.005 | TOS19_AT.N01.101.914 | Consumo carburante agevolato, oli e altri materiali per macchine operatrici (escluso macchine movimento terra) per l'esecuzione di opere agricole - per motoseghe | ora | 152.24 | 2.24 | 341.0176
TOS19_22.L01.011.005 | TOS19_AT.N02.014.031 | Autocarri, motocarri e trattori (MTT=Massa totale a terra, Pu Portata utile) - Trattore gommato con potenza da 75 a 150 HP completo di presa di potenza, impianto distribuzione idraulica e sollevatore ed attacchi per attrezzature (nolo a freddo), nolo mensile. | ora | 65 | 10.33 | 671.45
TOS19_22.L01.011.005 | TOS19_AT.N02.023.018 | Accessori portati, trainati o azionati da trattore o motrice per l'esecuzione di opere forestali - Verricello forestale idraulico azionato dalla presa di potenza del trattore con forza di trazione massima di 5500 Kg con diametro fune di circa 10 mm | ora | 65 | 3.72 | 241.8
TOS19_22.L01.011.005 | TOS19_AT.N02.101.002 | Consumo carburante agevolato, oli e altri materiali per mezzi di trasporto ecc. per l'esecuzione di opere agricole - oneri carburante per nolo a freddo mezzi trasporto, con motrice da 75 a 150 HP | ora | 65 | 10.92 | 709.8
|  | Totale TOS19_AT |  |  |  | 2141.9981
TOS19_22.L01.011.005 | TOS19_RU.M05.001.001 | Operaio forestale, sopra i mille metri - 5° livello - specializzato super | ora | 65 | 16.58 | 1077.7
TOS19_22.L01.011.005 | TOS19_RU.M05.001.002 | Operaio forestale, sopra i mille metri - 4° livello - specializzato | ora | 152.24 | 15.71 | 2391.6904
TOS19_22.L01.011.005 | TOS19_RU.M05.001.004 | Operaio forestale, sopra i mille metri - 2° livello - qualificato | ora | 130 | 14.79 | 1922.7
|  | Totale TOS19_RU |  |  |  | 5392.0904
|  | Totale Parziale (A) |  |  |  | 7534.0885
|  | Spese generali (B) |  | 15% di (A) |  | 1130.1133
|  | di cui per oneri sicurezza |  | 2,5% di (B) |  | 28.2528
|  | utile di impresa (C) |  | 10% di (A + B) |  | 866.4202
|  | Totale (A + B + C) |  |  |  | 9530.622
|  | Incidenza manodopera |  |  |  | 56,58%
TOS19_22.L01.011.006 | OPERE FORESTALI: I prezzi sono relativi alla realizzazione di interventi selvicolturali e/o di miglioramento e realizzazione di infrastrutture in ambito forestale. - INTERVENTI DI UTILIZZAZIONE FORESTALE: interventi selvicolturali quali: tagli intercalari (sfollo, diradamenti, spalcature), di utilizzazione, di miglioramento dei boschi esistenti, di avviamento all'alto fusto, nonché le operazioni di allestimento ed esbosco del materiale legnoso. Gli interventi sono effettuati su 3 classi di pendenza definite come segue: I classe 0-20%, II classe 20-40% e III classe >40%. Dove non specificato il materiale di risulta è sistemato in loco nei modi previsti dal regolamento forestale e i relativi costi sono compresi nelle singole operazioni.
Diradamenti selettivi in perticaia per interventi dal 25 al 40% del numero delle piante comprensivo di taglio allestimento esbosco fino al piazzale di raccolta e sistemazione della ramaglia con distanza media di esbosco compresa fra i 500 e i 1000 metri, come da regolamento forestale. - di conifere e latifoglie su III classe di pendenza esbosco effettuato con tipologie diverse di teleferica
Prezzo a ettaro € 14.253,56270
Codice analisi | Codice dettaglio | Voce/Articolo | Unita' di misura | Quantita' | Prezzo unitario | Importo
TOS19_22.L01.011.006 | TOS19_AT.N01.015.070 | Attrezzature per la realizzazione e manutenzione del verde - Motosega completa di catena dentata, con motore a scoppio, con barra da 45 cm - 1 mese | ora | 152.24 | 1.1687 | 177.9305
TOS19_22.L01.011.006 | TOS19_AT.N01.017.001 | Macchine operatrici ed attrezzature per le operazioni forestali - Impianto a fune teleferica con stazione motrice mobile, azionata presa di potenza trattore, per esbosco su distanze massime di 600-800 metri, diametro fune portante 16mm, potenza di tiro fino a 3 tonnellate | ora | 100 | 11.6 | 1160
TOS19_22.L01.011.006 | TOS19_AT.N01.017.003 | Macchine operatrici ed attrezzature per le operazioni forestali - Carrello per esbosco con teleferica con portata massima 1500-2500 Kg. Funzionamento a gravità - esbosco verso monte, comando automatico standard ad inversione movimento, con alloggiamento per l'utilizzo di fune portante di diametro compreso fra 14 e 28 mm e di fune traente di diametro compreso fra 8 e 14 mm. | ora | 100 | 4.56 | 456
TOS19_22.L01.011.006 | TOS19_AT.N01.101.914 | Consumo carburante agevolato, oli e altri materiali per macchine operatrici (escluso macchine movimento terra) per l'esecuzione di opere agricole - per motoseghe | ora | 152.24 | 2.24 | 341.0176
TOS19_22.L01.011.006 | TOS19_AT.N02.014.031 | Autocarri, motocarri e trattori (MTT=Massa totale a terra, Pu Portata utile) - Trattore gommato con potenza da 75 a 150 HP completo di presa di potenza, impianto distribuzione idraulica e sollevatore ed attacchi per attrezzature (nolo a freddo), nolo mensile. | ora | 100 | 10.33 | 1033
TOS19_22.L01.011.006 | TOS19_AT.N02.101.002 | Consumo carburante agevolato, oli e altri materiali per mezzi di trasporto ecc. per l'esecuzione di opere agricole - oneri carburante per nolo a freddo mezzi trasporto, con motrice da 75 a 150 HP | ora | 100 | 10.92 | 1092
|  | Totale TOS19_AT |  |  |  | 4259.9481
TOS19_22.L01.011.006 | TOS19_RU.M05.001.001 | Operaio forestale, sopra i mille metri - 5° livello - specializzato super | ora | 100 | 16.58 | 1658
TOS19_22.L01.011.006 | TOS19_RU.M05.001.002 | Operaio forestale, sopra i mille metri - 4° livello - specializzato | ora | 152.24 | 15.71 | 2391.6904
TOS19_22.L01.011.006 | TOS19_RU.M05.001.004 | Operaio forestale, sopra i mille metri - 2° livello - qualificato | ora | 200 | 14.79 | 2958
|  | Totale TOS19_RU |  |  |  | 7007.6904
|  | Totale Parziale (A) |  |  |  | 11267.6385
|  | Spese generali (B) |  | 15% di (A) |  | 1690.1458
|  | di cui per oneri sicurezza |  | 2,5% di (B) |  | 42.2536
|  | utile di impresa (C) |  | 10% di (A + B) |  | 1295.7784
|  | Totale (A + B + C) |  |  |  | 14253.5627
|  | Incidenza manodopera |  |  |  | 49,16%
TOS19_22.L01.011.007 | OPERE FORESTALI: I prezzi sono relativi alla realizzazione di interventi selvicolturali e/o di miglioramento e realizzazione di infrastrutture in ambito forestale. - INTERVENTI DI UTILIZZAZIONE FORESTALE: interventi selvicolturali quali: tagli intercalari (sfollo, diradamenti, spalcature), di utilizzazione, di miglioramento dei boschi esistenti, di avviamento all'alto fusto, nonché le operazioni di allestimento ed esbosco del materiale legnoso. Gli interventi sono effettuati su 3 classi di pendenza definite come segue: I classe 0-20%, II classe 20-40% e III classe >40%. Dove non specificato il materiale di risulta è sistemato in loco nei modi previsti dal regolamento forestale e i relativi costi sono compresi nelle singole operazioni.
Diradamenti selettivi in perticaia per interventi dal 25 al 40% del numero delle piante comprensivo di taglio allestimento esbosco fino al piazzale di raccolta e sistemazione della ramaglia con distanza media di esbosco compresa fra i 500 e i 1000 metri, come da regolamento forestale. - di conifere su I e II classe di pendenza, abbattimento, allestimento ed esbosco effettuato con harvester e forwarder
Prezzo a ettaro € 3.722,21342
Codice analisi | Codice dettaglio | Voce/Articolo | Unita' di misura | Quantita' | Prezzo unitario | Importo
TOS19_22.L01.011.007 | TOS19_AT.N01.017.020 | Macchine operatrici ed attrezzature per le operazioni forestali - Harvester con motore di 180-190 HP, sbraccio gru 8-10 metri comprensivo di testata | ora | 15 | 86.99 | 1304.85
TOS19_22.L01.011.007 | TOS19_AT.N01.017.025 | Macchine operatrici ed attrezzature per le operazioni forestali - Forwarder con capacità di carico di circa 10000-11000 Kg, motore di 150 HP, sbraccio della gru 7-10 metri e forza di trazione 140 kN | ora | 12.53 | 59.75 | 748.6675
TOS19_22.L01.011.007 | TOS19_AT.N01.101.902 | Consumo carburante agevolato, oli e altri materiali per macchine operatrici (escluso macchine movimento terra) per l'esecuzione di opere agricole - per macchine operatrici -da 10.000 kg a 25.000 kg - oltre 126 CV | ora | 27.53 | 15.71 | 432.4963
|  | Totale TOS19_AT |  |  |  | 2486.0138
TOS19_22.L01.011.007 | TOS19_RU.M05.001.001 | Operaio forestale, sopra i mille metri - 5° livello - specializzato super | ora | 15 | 16.58 | 248.7
TOS19_22.L01.011.007 | TOS19_RU.M05.001.001 | Operaio forestale, sopra i mille metri - 5° livello - specializzato super | ora | 12.53 | 16.58 | 207.7474
|  | Totale TOS19_RU |  |  |  | 456.4474
|  | Totale Parziale (A) |  |  |  | 2942.4612
|  | Spese generali (B) |  | 15% di (A) |  | 441.3692
|  | di cui per oneri sicurezza |  | 2% di (B) |  | 8.8274
|  | utile di impresa (C) |  | 10% di (A + B) |  | 338.383
|  | Totale (A + B + C) |  |  |  | 3722.2134
|  | Incidenza manodopera |  |  |  | 12,26%
TOS19_22.L01.012.001 | OPERE FORESTALI: I prezzi sono relativi alla realizzazione di interventi selvicolturali e/o di miglioramento e realizzazione di infrastrutture in ambito forestale. - INTERVENTI DI UTILIZZAZIONE FORESTALE: interventi selvicolturali quali: tagli intercalari (sfollo, diradamenti, spalcature), di utilizzazione, di miglioramento dei boschi esistenti, di avviamento all'alto fusto, nonché le operazioni di allestimento ed esbosco del materiale legnoso. Gli interventi sono effettuati su 3 classi di pendenza definite come segue: I classe 0-20%, II classe 20-40% e III classe >40%. Dove non specificato il materiale di risulta è sistemato in loco nei modi previsti dal regolamento forestale e i relativi costi sono compresi nelle singole operazioni.
Diradamenti selettivi in perticaia per interventi dal 25 al 40% del numero delle piante comprensivo di taglio allestimento esbosco fino al piazzale di raccolta e sistemazione della ramaglia con distanza media di esbosco superiore ai 1000 metri, come da regolamento forestale. - di conifere e latifoglie su I classe di pendenza esbosco effettuato con rimorchio
Prezzo a ettaro € 7.567,08111
Codice analisi | Codice dettaglio | Voce/Articolo | Unita' di misura | Quantita' | Prezzo unitario | Importo
TOS19_22.L01.012.001 | TOS19_AT.N01.015.070 | Attrezzature per la realizzazione e manutenzione del verde - Motosega completa di catena dentata, con motore a scoppio, con barra da 45 cm - 1 mese | ora | 152.24 | 1.1687 | 177.9305
TOS19_22.L01.012.001 | TOS19_AT.N01.101.914 | Consumo carburante agevolato, oli e altri materiali per macchine operatrici (escluso macchine movimento terra) per l'esecuzione di opere agricole - per motoseghe | ora | 152.24 | 2.24 | 341.0176
TOS19_22.L01.012.001 | TOS19_AT.N02.014.031 | Autocarri, motocarri e trattori (MTT=Massa totale a terra, Pu Portata utile) - Trattore gommato con potenza da 75 a 150 HP completo di presa di potenza, impianto distribuzione idraulica e sollevatore ed attacchi per attrezzature (nolo a freddo), nolo mensile. | ora | 60.88 | 10.33 | 628.8904
TOS19_22.L01.012.001 | TOS19_AT.N02.023.021 | Accessori portati, trainati o azionati da trattore o motrice per l'esecuzione di opere forestali - Rimorchio con ruote motrici portata di 9000 Kg, lunghezza di area di carico fino a 3,5 metri e larghezza di 2 metri con gru con portata lorda di 750 -1500 Kg azionata dalla presa di potenza del trattore | ora | 60.88 | 8.92 | 543.0496
TOS19_22.L01.012.001 | TOS19_AT.N02.101.002 | Consumo carburante agevolato, oli e altri materiali per mezzi di trasporto ecc. per l'esecuzione di opere agricole - oneri carburante per nolo a freddo mezzi trasporto, con motrice da 75 a 150 HP | ora | 60.88 | 10.92 | 664.8096
|  | Totale TOS19_AT |  |  |  | 2355.6977
TOS19_22.L01.012.001 | TOS19_RU.M05.001.001 | Operaio forestale, sopra i mille metri - 5° livello - specializzato super | ora | 60.88 | 16.58 | 1009.3904
TOS19_22.L01.012.001 | TOS19_RU.M05.001.002 | Operaio forestale, sopra i mille metri - 4° livello - specializzato | ora | 152.24 | 15.71 | 2391.6904
TOS19_22.L01.012.001 | TOS19_RU.M05.001.004 | Operaio forestale, sopra i mille metri - 2° livello - qualificato | ora | 15.22 | 14.79 | 225.1038
|  | Totale TOS19_RU |  |  |  | 3626.1846
|  | Totale Parziale (A) |  |  |  | 5981.8823
|  | Spese generali (B) |  | 15% di (A) |  | 897.2823
|  | di cui per oneri sicurezza |  | 2,5% di (B) |  | 22.4321
|  | utile di impresa (C) |  | 10% di (A + B) |  | 687.9165
|  | Totale (A + B + C) |  |  |  | 7567.0811
|  | Incidenza manodopera |  |  |  | 47,92%
TOS19_22.L01.012.002 | OPERE FORESTALI: I prezzi sono relativi alla realizzazione di interventi selvicolturali e/o di miglioramento e realizzazione di infrastrutture in ambito forestale. - INTERVENTI DI UTILIZZAZIONE FORESTALE: interventi selvicolturali quali: tagli intercalari (sfollo, diradamenti, spalcature), di utilizzazione, di miglioramento dei boschi esistenti, di avviamento all'alto fusto, nonché le operazioni di allestimento ed esbosco del materiale legnoso. Gli interventi sono effettuati su 3 classi di pendenza definite come segue: I classe 0-20%, II classe 20-40% e III classe >40%. Dove non specificato il materiale di risulta è sistemato in loco nei modi previsti dal regolamento forestale e i relativi costi sono compresi nelle singole operazioni.
Diradamenti selettivi in perticaia per interventi dal 25 al 40% del numero delle piante comprensivo di taglio allestimento esbosco fino al piazzale di raccolta e sistemazione della ramaglia con distanza media di esbosco superiore ai 1000 metri, come da regolamento forestale. - di conifere e latifoglie su I classe di pendenza esbosco effettuato con verricello
Prezzo a ettaro € 9.856,04338
Codice analisi | Codice dettaglio | Voce/Articolo | Unita' di misura | Quantita' | Prezzo unitario | Importo
TOS19_22.L01.012.002 | TOS19_AT.N01.015.070 | Attrezzature per la realizzazione e manutenzione del verde - Motosega completa di catena dentata, con motore a scoppio, con barra da 45 cm - 1 mese | ora | 159.49 | 1.1687 | 186.4039
TOS19_22.L01.012.002 | TOS19_AT.N01.101.914 | Consumo carburante agevolato, oli e altri materiali per macchine operatrici (escluso macchine movimento terra) per l'esecuzione di opere agricole - per motoseghe | ora | 159.49 | 2.24 | 357.2576
TOS19_22.L01.012.002 | TOS19_AT.N02.014.031 | Autocarri, motocarri e trattori (MTT=Massa totale a terra, Pu Portata utile) - Trattore gommato con potenza da 75 a 150 HP completo di presa di potenza, impianto distribuzione idraulica e sollevatore ed attacchi per attrezzature (nolo a freddo), nolo mensile. | ora | 66.67 | 10.33 | 688.7011
TOS19_22.L01.012.002 | TOS19_AT.N02.023.018 | Accessori portati, trainati o azionati da trattore o motrice per l'esecuzione di opere forestali - Verricello forestale idraulico azionato dalla presa di potenza del trattore con forza di trazione massima di 5500 Kg con diametro fune di circa 10 mm | ora | 66.67 | 3.72 | 248.0124
TOS19_22.L01.012.002 | TOS19_AT.N02.101.002 | Consumo carburante agevolato, oli e altri materiali per mezzi di trasporto ecc. per l'esecuzione di opere agricole - oneri carburante per nolo a freddo mezzi trasporto, con motrice da 75 a 150 HP | ora | 66.67 | 10.92 | 728.0364
|  | Totale TOS19_AT |  |  |  | 2208.4114
TOS19_22.L01.012.002 | TOS19_RU.M05.001.001 | Operaio forestale, sopra i mille metri - 5° livello - specializzato super | ora | 66.67 | 16.58 | 1105.3886
TOS19_22.L01.012.002 | TOS19_RU.M05.001.002 | Operaio forestale, sopra i mille metri - 4° livello - specializzato | ora | 159.49 | 15.71 | 2505.5879
TOS19_22.L01.012.002 | TOS19_RU.M05.001.004 | Operaio forestale, sopra i mille metri - 2° livello - qualificato | ora | 133.33 | 14.79 | 1971.9507
|  | Totale TOS19_RU |  |  |  | 5582.9272
|  | Totale Parziale (A) |  |  |  | 7791.3386
|  | Spese generali (B) |  | 15% di (A) |  | 1168.7008
|  | di cui per oneri sicurezza |  | 2,5% di (B) |  | 29.2175
|  | utile di impresa (C) |  | 10% di (A + B) |  | 896.0039
|  | Totale (A + B + C) |  |  |  | 9856.0434
|  | Incidenza manodopera |  |  |  | 56,64%
TOS19_22.L01.012.003 | OPERE FORESTALI: I prezzi sono relativi alla realizzazione di interventi selvicolturali e/o di miglioramento e realizzazione di infrastrutture in ambito forestale. - INTERVENTI DI UTILIZZAZIONE FORESTALE: interventi selvicolturali quali: tagli intercalari (sfollo, diradamenti, spalcature), di utilizzazione, di miglioramento dei boschi esistenti, di avviamento all'alto fusto, nonché le operazioni di allestimento ed esbosco del materiale legnoso. Gli interventi sono effettuati su 3 classi di pendenza definite come segue: I classe 0-20%, II classe 20-40% e III classe >40%. Dove non specificato il materiale di risulta è sistemato in loco nei modi previsti dal regolamento forestale e i relativi costi sono compresi nelle singole operazioni.
Diradamenti selettivi in perticaia per interventi dal 25 al 40% del numero delle piante comprensivo di taglio allestimento esbosco fino al piazzale di raccolta e sistemazione della ramaglia con distanza media di esbosco superiore ai 1000 metri, come da regolamento forestale. - di latifoglie su II classe di pendenza esbosco effettuato con gabbie
Prezzo a ettaro € 7.999,46429
Codice analisi | Codice dettaglio | Voce/Articolo | Unita' di misura | Quantita' | Prezzo unitario | Importo
TOS19_22.L01.012.003 | TOS19_AT.N01.015.070 | Attrezzature per la realizzazione e manutenzione del verde - Motosega completa di catena dentata, con motore a scoppio, con barra da 45 cm - 1 mese | ora | 159.85 | 1.1687 | 186.8247
TOS19_22.L01.012.003 | TOS19_AT.N01.101.914 | Consumo carburante agevolato, oli e altri materiali per macchine operatrici (escluso macchine movimento terra) per l'esecuzione di opere agricole - per motoseghe | ora | 159.85 | 2.24 | 358.064
TOS19_22.L01.012.003 | TOS19_AT.N02.014.031 | Autocarri, motocarri e trattori (MTT=Massa totale a terra, Pu Portata utile) - Trattore gommato con potenza da 75 a 150 HP completo di presa di potenza, impianto distribuzione idraulica e sollevatore ed attacchi per attrezzature (nolo a freddo), nolo mensile. | ora | 67.5 | 10.33 | 697.275
TOS19_22.L01.012.003 | TOS19_AT.N02.023.001 | Accessori portati, trainati o azionati da trattore o motrice per l'esecuzione di opere forestali - Gabbia posteriore, per esbosco con trattore, per legname depezzato a 1 metro di lunghezza, da montare sul sollevatore e puntone idraulico per lo scarico, con capacità di 4 mst (metri steri) | ora | 67.5 | 0.17 | 11.475
TOS19_22.L01.012.003 | TOS19_AT.N02.023.002 | Accessori portati, trainati o azionati da trattore o motrice per l'esecuzione di opere forestali - Gabbia anteriore per esbosco con trattore, per legname depezzato a 1 metro di lunghezza, da montare sul sollevatore anteriore o su un caricatore anteriore, con capacità di 2 mst (metri steri) | ora | 67.5 | 0.11 | 7.425
TOS19_22.L01.012.003 | TOS19_AT.N02.101.002 | Consumo carburante agevolato, oli e altri materiali per mezzi di trasporto ecc. per l'esecuzione di opere agricole - oneri carburante per nolo a freddo mezzi trasporto, con motrice da 75 a 150 HP | ora | 67.5 | 10.92 | 737.1
|  | Totale TOS19_AT |  |  |  | 1998.1637
TOS19_22.L01.012.003 | TOS19_RU.M05.001.001 | Operaio forestale, sopra i mille metri - 5° livello - specializzato super | ora | 67.5 | 16.58 | 1119.15
TOS19_22.L01.012.003 | TOS19_RU.M05.001.002 | Operaio forestale, sopra i mille metri - 4° livello - specializzato | ora | 159.85 | 15.71 | 2511.2435
TOS19_22.L01.012.003 | TOS19_RU.M05.001.004 | Operaio forestale, sopra i mille metri - 2° livello - qualificato | ora | 47 | 14.79 | 695.13
|  | Totale TOS19_RU |  |  |  | 4325.5235
|  | Totale Parziale (A) |  |  |  | 6323.6872
|  | Spese generali (B) |  | 15% di (A) |  | 948.5531
|  | di cui per oneri sicurezza |  | 2,5% di (B) |  | 23.7138
|  | utile di impresa (C) |  | 10% di (A + B) |  | 727.224
|  | Totale (A + B + C) |  |  |  | 7999.4643
|  | Incidenza manodopera |  |  |  | 54,07%
TOS19_22.L01.012.004 | OPERE FORESTALI: I prezzi sono relativi alla realizzazione di interventi selvicolturali e/o di miglioramento e realizzazione di infrastrutture in ambito forestale. - INTERVENTI DI UTILIZZAZIONE FORESTALE: interventi selvicolturali quali: tagli intercalari (sfollo, diradamenti, spalcature), di utilizzazione, di miglioramento dei boschi esistenti, di avviamento all'alto fusto, nonché le operazioni di allestimento ed esbosco del materiale legnoso. Gli interventi sono effettuati su 3 classi di pendenza definite come segue: I classe 0-20%, II classe 20-40% e III classe >40%. Dove non specificato il materiale di risulta è sistemato in loco nei modi previsti dal regolamento forestale e i relativi costi sono compresi nelle singole operazioni.
Diradamenti selettivi in perticaia per interventi dal 25 al 40% del numero delle piante comprensivo di taglio allestimento esbosco fino al piazzale di raccolta e sistemazione della ramaglia con distanza media di esbosco superiore ai 1000 metri, come da regolamento forestale. - di conifere su II classe di pendenza esbosco effettuato con verricello
Prezzo a ettaro € 10.348,61823
Codice analisi | Codice dettaglio | Voce/Articolo | Unita' di misura | Quantita' | Prezzo unitario | Importo
TOS19_22.L01.012.004 | TOS19_AT.N01.015.070 | Attrezzature per la realizzazione e manutenzione del verde - Motosega completa di catena dentata, con motore a scoppio, con barra da 45 cm - 1 mese | ora | 167.46 | 1.1687 | 195.7189
TOS19_22.L01.012.004 | TOS19_AT.N01.101.914 | Consumo carburante agevolato, oli e altri materiali per macchine operatrici (escluso macchine movimento terra) per l'esecuzione di opere agricole - per motoseghe | ora | 167.46 | 2.24 | 375.1104
TOS19_22.L01.012.004 | TOS19_AT.N02.014.031 | Autocarri, motocarri e trattori (MTT=Massa totale a terra, Pu Portata utile) - Trattore gommato con potenza da 75 a 150 HP completo di presa di potenza, impianto distribuzione idraulica e sollevatore ed attacchi per attrezzature (nolo a freddo), nolo mensile. | ora | 70 | 10.33 | 723.1
TOS19_22.L01.012.004 | TOS19_AT.N02.023.018 | Accessori portati, trainati o azionati da trattore o motrice per l'esecuzione di opere forestali - Verricello forestale idraulico azionato dalla presa di potenza del trattore con forza di trazione massima di 5500 Kg con diametro fune di circa 10 mm | ora | 70 | 3.72 | 260.4
TOS19_22.L01.012.004 | TOS19_AT.N02.101.002 | Consumo carburante agevolato, oli e altri materiali per mezzi di trasporto ecc. per l'esecuzione di opere agricole - oneri carburante per nolo a freddo mezzi trasporto, con motrice da 75 a 150 HP | ora | 70 | 10.92 | 764.4
|  | Totale TOS19_AT |  |  |  | 2318.7293
TOS19_22.L01.012.004 | TOS19_RU.M05.001.001 | Operaio forestale, sopra i mille metri - 5° livello - specializzato super | ora | 70 | 16.58 | 1160.6
TOS19_22.L01.012.004 | TOS19_RU.M05.001.002 | Operaio forestale, sopra i mille metri - 4° livello - specializzato | ora | 167.46 | 15.71 | 2630.7966
TOS19_22.L01.012.004 | TOS19_RU.M05.001.004 | Operaio forestale, sopra i mille metri - 2° livello - qualificato | ora | 140 | 14.79 | 2070.6
|  | Totale TOS19_RU |  |  |  | 5861.9966
|  | Totale Parziale (A) |  |  |  | 8180.7259
|  | Spese generali (B) |  | 15% di (A) |  | 1227.1089
|  | di cui per oneri sicurezza |  | 2,5% di (B) |  | 30.6777
|  | utile di impresa (C) |  | 10% di (A + B) |  | 940.7835
|  | Totale (A + B + C) |  |  |  | 10348.6182
|  | Incidenza manodopera |  |  |  | 56,65%
TOS19_22.L01.012.005 | OPERE FORESTALI: I prezzi sono relativi alla realizzazione di interventi selvicolturali e/o di miglioramento e realizzazione di infrastrutture in ambito forestale. - INTERVENTI DI UTILIZZAZIONE FORESTALE: interventi selvicolturali quali: tagli intercalari (sfollo, diradamenti, spalcature), di utilizzazione, di miglioramento dei boschi esistenti, di avviamento all'alto fusto, nonché le operazioni di allestimento ed esbosco del materiale legnoso. Gli interventi sono effettuati su 3 classi di pendenza definite come segue: I classe 0-20%, II classe 20-40% e III classe >40%. Dove non specificato il materiale di risulta è sistemato in loco nei modi previsti dal regolamento forestale e i relativi costi sono compresi nelle singole operazioni.
Diradamenti selettivi in perticaia per interventi dal 25 al 40% del numero delle piante comprensivo di taglio allestimento esbosco fino al piazzale di raccolta e sistemazione della ramaglia con distanza media di esbosco superiore ai 1000 metri, come da regolamento forestale. - di conifere e latifoglie su III classe di pendenza esbosco effettuato con verricello
Prezzo a ettaro € 10.070,49865
Codice analisi | Codice dettaglio | Voce/Articolo | Unita' di misura | Quantita' | Prezzo unitario | Importo
TOS19_22.L01.012.005 | TOS19_AT.N01.015.070 | Attrezzature per la realizzazione e manutenzione del verde - Motosega completa di catena dentata, con motore a scoppio, con barra da 45 cm - 1 mese | ora | 152.24 | 1.1687 | 177.9305
TOS19_22.L01.012.005 | TOS19_AT.N01.101.914 | Consumo carburante agevolato, oli e altri materiali per macchine operatrici (escluso macchine movimento terra) per l'esecuzione di opere agricole - per motoseghe | ora | 152.24 | 2.24 | 341.0176
TOS19_22.L01.012.005 | TOS19_AT.N02.014.031 | Autocarri, motocarri e trattori (MTT=Massa totale a terra, Pu Portata utile) - Trattore gommato con potenza da 75 a 150 HP completo di presa di potenza, impianto distribuzione idraulica e sollevatore ed attacchi per attrezzature (nolo a freddo), nolo mensile. | ora | 71 | 10.33 | 733.43
TOS19_22.L01.012.005 | TOS19_AT.N02.023.018 | Accessori portati, trainati o azionati da trattore o motrice per l'esecuzione di opere forestali - Verricello forestale idraulico azionato dalla presa di potenza del trattore con forza di trazione massima di 5500 Kg con diametro fune di circa 10 mm | ora | 71 | 3.72 | 264.12
TOS19_22.L01.012.005 | TOS19_AT.N02.101.002 | Consumo carburante agevolato, oli e altri materiali per mezzi di trasporto ecc. per l'esecuzione di opere agricole - oneri carburante per nolo a freddo mezzi trasporto, con motrice da 75 a 150 HP | ora | 71 | 10.92 | 775.32
|  | Totale TOS19_AT |  |  |  | 2291.8181
TOS19_22.L01.012.005 | TOS19_RU.M05.001.001 | Operaio forestale, sopra i mille metri - 5° livello - specializzato super | ora | 71 | 16.58 | 1177.18
TOS19_22.L01.012.005 | TOS19_RU.M05.001.002 | Operaio forestale, sopra i mille metri - 4° livello - specializzato | ora | 152.24 | 15.71 | 2391.6904
TOS19_22.L01.012.005 | TOS19_RU.M05.001.004 | Operaio forestale, sopra i mille metri - 2° livello - qualificato | ora | 142 | 14.79 | 2100.18
|  | Totale TOS19_RU |  |  |  | 5669.0504
|  | Totale Parziale (A) |  |  |  | 7960.8685
|  | Spese generali (B) |  | 15% di (A) |  | 1194.1303
|  | di cui per oneri sicurezza |  | 2,5% di (B) |  | 29.8533
|  | utile di impresa (C) |  | 10% di (A + B) |  | 915.4999
|  | Totale (A + B + C) |  |  |  | 10070.4987
|  | Incidenza manodopera |  |  |  | 56,29%
TOS19_22.L01.012.006 | OPERE FORESTALI: I prezzi sono relativi alla realizzazione di interventi selvicolturali e/o di miglioramento e realizzazione di infrastrutture in ambito forestale. - INTERVENTI DI UTILIZZAZIONE FORESTALE: interventi selvicolturali quali: tagli intercalari (sfollo, diradamenti, spalcature), di utilizzazione, di miglioramento dei boschi esistenti, di avviamento all'alto fusto, nonché le operazioni di allestimento ed esbosco del materiale legnoso. Gli interventi sono effettuati su 3 classi di pendenza definite come segue: I classe 0-20%, II classe 20-40% e III classe >40%. Dove non specificato il materiale di risulta è sistemato in loco nei modi previsti dal regolamento forestale e i relativi costi sono compresi nelle singole operazioni.
Diradamenti selettivi in perticaia per interventi dal 25 al 40% del numero delle piante comprensivo di taglio allestimento esbosco fino al piazzale di raccolta e sistemazione della ramaglia con distanza media di esbosco superiore ai 1000 metri, come da regolamento forestale. - di conifere su I e II classe di pendenza, abbattimento, allestimento ed esbosco effettuato con harvester e forwarder
Prezzo a ettaro € 4.061,02646
Codice analisi | Codice dettaglio | Voce/Articolo | Unita' di misura | Quantita' | Prezzo unitario | Importo
TOS19_22.L01.012.006 | TOS19_AT.N01.017.020 | Macchine operatrici ed attrezzature per le operazioni forestali - Harvester con motore di 180-190 HP, sbraccio gru 8-10 metri comprensivo di testata | ora | 15 | 86.99 | 1304.85
TOS19_22.L01.012.006 | TOS19_AT.N01.017.025 | Macchine operatrici ed attrezzature per le operazioni forestali - Forwarder con capacità di carico di circa 10000-11000 Kg, motore di 150 HP, sbraccio della gru 7-10 metri e forza di trazione 140 kN | ora | 15.44 | 59.75 | 922.54
TOS19_22.L01.012.006 | TOS19_AT.N01.101.902 | Consumo carburante agevolato, oli e altri materiali per macchine operatrici (escluso macchine movimento terra) per l'esecuzione di opere agricole - per macchine operatrici -da 10.000 kg a 25.000 kg - oltre 126 CV | ora | 30.44 | 15.71 | 478.2124
|  | Totale TOS19_AT |  |  |  | 2705.6024
TOS19_22.L01.012.006 | TOS19_RU.M05.001.001 | Operaio forestale, sopra i mille metri - 5° livello - specializzato super | ora | 15.44 | 16.58 | 255.9952
TOS19_22.L01.012.006 | TOS19_RU.M05.001.001 | Operaio forestale, sopra i mille metri - 5° livello - specializzato super | ora | 15 | 16.58 | 248.7
|  | Totale TOS19_RU |  |  |  | 504.6952
|  | Totale Parziale (A) |  |  |  | 3210.2976
|  | Spese generali (B) |  | 15% di (A) |  | 481.5446
|  | di cui per oneri sicurezza |  | 2% di (B) |  | 9.6309
|  | utile di impresa (C) |  | 10% di (A + B) |  | 369.1842
|  | Totale (A + B + C) |  |  |  | 4061.0265
|  | Incidenza manodopera |  |  |  | 12,43%
TOS19_22.L01.013.001 | OPERE FORESTALI: I prezzi sono relativi alla realizzazione di interventi selvicolturali e/o di miglioramento e realizzazione di infrastrutture in ambito forestale. - INTERVENTI DI UTILIZZAZIONE FORESTALE: interventi selvicolturali quali: tagli intercalari (sfollo, diradamenti, spalcature), di utilizzazione, di miglioramento dei boschi esistenti, di avviamento all'alto fusto, nonché le operazioni di allestimento ed esbosco del materiale legnoso. Gli interventi sono effettuati su 3 classi di pendenza definite come segue: I classe 0-20%, II classe 20-40% e III classe >40%. Dove non specificato il materiale di risulta è sistemato in loco nei modi previsti dal regolamento forestale e i relativi costi sono compresi nelle singole operazioni.
Diradamenti selettivi in fustaia per interventi dal 25 al 40% del numero delle piante comprensivo di taglio allestimento esbosco fino al piazzale di raccolta e sistemazione della ramaglia con distanza media di esbosco fino a 500 metri, come da regolamento forestale. - di conifere e latifoglie su I classe di pendenza esbosco effettuato con rimorchio
Prezzo a ettaro € 9.671,55320
Codice analisi | Codice dettaglio | Voce/Articolo | Unita' di misura | Quantita' | Prezzo unitario | Importo
TOS19_22.L01.013.001 | TOS19_AT.N01.015.070 | Attrezzature per la realizzazione e manutenzione del verde - Motosega completa di catena dentata, con motore a scoppio, con barra da 45 cm - 1 mese | ora | 184.16 | 1.1687 | 215.237
TOS19_22.L01.013.001 | TOS19_AT.N01.101.914 | Consumo carburante agevolato, oli e altri materiali per macchine operatrici (escluso macchine movimento terra) per l'esecuzione di opere agricole - per motoseghe | ora | 184.16 | 2.24 | 412.5184
TOS19_22.L01.013.001 | TOS19_AT.N02.014.031 | Autocarri, motocarri e trattori (MTT=Massa totale a terra, Pu Portata utile) - Trattore gommato con potenza da 75 a 150 HP completo di presa di potenza, impianto distribuzione idraulica e sollevatore ed attacchi per attrezzature (nolo a freddo), nolo mensile. | ora | 81.76 | 10.33 | 844.5808
TOS19_22.L01.013.001 | TOS19_AT.N02.023.021 | Accessori portati, trainati o azionati da trattore o motrice per l'esecuzione di opere forestali - Rimorchio con ruote motrici portata di 9000 Kg, lunghezza di area di carico fino a 3,5 metri e larghezza di 2 metri con gru con portata lorda di 750 -1500 Kg azionata dalla presa di potenza del trattore | ora | 81.76 | 8.92 | 729.2992
TOS19_22.L01.013.001 | TOS19_AT.N02.101.002 | Consumo carburante agevolato, oli e altri materiali per mezzi di trasporto ecc. per l'esecuzione di opere agricole - oneri carburante per nolo a freddo mezzi trasporto, con motrice da 75 a 150 HP | ora | 81.76 | 10.92 | 892.8192
|  | Totale TOS19_AT |  |  |  | 3094.4546
TOS19_22.L01.013.001 | TOS19_RU.M05.001.001 | Operaio forestale, sopra i mille metri - 5° livello - specializzato super | ora | 81.76 | 16.58 | 1355.5808
TOS19_22.L01.013.001 | TOS19_RU.M05.001.002 | Operaio forestale, sopra i mille metri - 4° livello - specializzato | ora | 184.16 | 15.71 | 2893.1536
TOS19_22.L01.013.001 | TOS19_RU.M05.001.004 | Operaio forestale, sopra i mille metri - 2° livello - qualificato | ora | 20.44 | 14.79 | 302.3076
|  | Totale TOS19_RU |  |  |  | 4551.042
|  | Totale Parziale (A) |  |  |  | 7645.4966
|  | Spese generali (B) |  | 15% di (A) |  | 1146.8245
|  | di cui per oneri sicurezza |  | 2,5% di (B) |  | 28.6706
|  | utile di impresa (C) |  | 10% di (A + B) |  | 879.2321
|  | Totale (A + B + C) |  |  |  | 9671.5532
|  | Incidenza manodopera |  |  |  | 47,06%
TOS19_22.L01.013.002 | OPERE FORESTALI: I prezzi sono relativi alla realizzazione di interventi selvicolturali e/o di miglioramento e realizzazione di infrastrutture in ambito forestale. - INTERVENTI DI UTILIZZAZIONE FORESTALE: interventi selvicolturali quali: tagli intercalari (sfollo, diradamenti, spalcature), di utilizzazione, di miglioramento dei boschi esistenti, di avviamento all'alto fusto, nonché le operazioni di allestimento ed esbosco del materiale legnoso. Gli interventi sono effettuati su 3 classi di pendenza definite come segue: I classe 0-20%, II classe 20-40% e III classe >40%. Dove non specificato il materiale di risulta è sistemato in loco nei modi previsti dal regolamento forestale e i relativi costi sono compresi nelle singole operazioni.
Diradamenti selettivi in fustaia per interventi dal 25 al 40% del numero delle piante comprensivo di taglio allestimento esbosco fino al piazzale di raccolta e sistemazione della ramaglia con distanza media di esbosco fino a 500 metri, come da regolamento forestale. - di conifere e latifoglie su I classe di pendenza esbosco effettuato con verricello
Prezzo a ettaro € 12.978,35584
Codice analisi | Codice dettaglio | Voce/Articolo | Unita' di misura | Quantita' | Prezzo unitario | Importo
TOS19_22.L01.013.002 | TOS19_AT.N01.015.070 | Attrezzature per la realizzazione e manutenzione del verde - Motosega completa di catena dentata, con motore a scoppio, con barra da 45 cm - 1 mese | ora | 192.93 | 1.1687 | 225.4869
TOS19_22.L01.013.002 | TOS19_AT.N01.101.914 | Consumo carburante agevolato, oli e altri materiali per macchine operatrici (escluso macchine movimento terra) per l'esecuzione di opere agricole - per motoseghe | ora | 192.93 | 2.24 | 432.1632
TOS19_22.L01.013.002 | TOS19_AT.N02.014.031 | Autocarri, motocarri e trattori (MTT=Massa totale a terra, Pu Portata utile) - Trattore gommato con potenza da 75 a 150 HP completo di presa di potenza, impianto distribuzione idraulica e sollevatore ed attacchi per attrezzature (nolo a freddo), nolo mensile. | ora | 92.38 | 10.33 | 954.2854
TOS19_22.L01.013.002 | TOS19_AT.N02.023.018 | Accessori portati, trainati o azionati da trattore o motrice per l'esecuzione di opere forestali - Verricello forestale idraulico azionato dalla presa di potenza del trattore con forza di trazione massima di 5500 Kg con diametro fune di circa 10 mm | ora | 92.38 | 3.72 | 343.6536
TOS19_22.L01.013.002 | TOS19_AT.N02.101.002 | Consumo carburante agevolato, oli e altri materiali per mezzi di trasporto ecc. per l'esecuzione di opere agricole - oneri carburante per nolo a freddo mezzi trasporto, con motrice da 75 a 150 HP | ora | 92.38 | 10.92 | 1008.7896
|  | Totale TOS19_AT |  |  |  | 2964.3787
TOS19_22.L01.013.002 | TOS19_RU.M05.001.001 | Operaio forestale, sopra i mille metri - 5° livello - specializzato super | ora | 92.38 | 16.58 | 1531.6604
TOS19_22.L01.013.002 | TOS19_RU.M05.001.002 | Operaio forestale, sopra i mille metri - 4° livello - specializzato | ora | 192.93 | 15.71 | 3030.9303
TOS19_22.L01.013.002 | TOS19_RU.M05.001.004 | Operaio forestale, sopra i mille metri - 2° livello - qualificato | ora | 184.76 | 14.79 | 2732.6004
|  | Totale TOS19_RU |  |  |  | 7295.1911
|  | Totale Parziale (A) |  |  |  | 10259.5698
|  | Spese generali (B) |  | 15% di (A) |  | 1538.9355
|  | di cui per oneri sicurezza |  | 2,5% di (B) |  | 38.4734
|  | utile di impresa (C) |  | 10% di (A + B) |  | 1179.8505
|  | Totale (A + B + C) |  |  |  | 12978.3558
|  | Incidenza manodopera |  |  |  | 56,21%
TOS19_22.L01.013.003 | OPERE FORESTALI: I prezzi sono relativi alla realizzazione di interventi selvicolturali e/o di miglioramento e realizzazione di infrastrutture in ambito forestale. - INTERVENTI DI UTILIZZAZIONE FORESTALE: interventi selvicolturali quali: tagli intercalari (sfollo, diradamenti, spalcature), di utilizzazione, di miglioramento dei boschi esistenti, di avviamento all'alto fusto, nonché le operazioni di allestimento ed esbosco del materiale legnoso. Gli interventi sono effettuati su 3 classi di pendenza definite come segue: I classe 0-20%, II classe 20-40% e III classe >40%. Dove non specificato il materiale di risulta è sistemato in loco nei modi previsti dal regolamento forestale e i relativi costi sono compresi nelle singole operazioni.
Diradamenti selettivi in fustaia per interventi dal 25 al 40% del numero delle piante comprensivo di taglio allestimento esbosco fino al piazzale di raccolta e sistemazione della ramaglia con distanza media di esbosco fino a 500 metri, come da regolamento forestale. - di latifoglie su II classe di pendenza esbosco effettuato con gabbie
Prezzo a ettaro € 9.591,94180
Codice analisi | Codice dettaglio | Voce/Articolo | Unita' di misura | Quantita' | Prezzo unitario | Importo
TOS19_22.L01.013.003 | TOS19_AT.N01.015.070 | Attrezzature per la realizzazione e manutenzione del verde - Motosega completa di catena dentata, con motore a scoppio, con barra da 45 cm - 1 mese | ora | 193.37 | 1.1687 | 226.0012
TOS19_22.L01.013.003 | TOS19_AT.N01.101.914 | Consumo carburante agevolato, oli e altri materiali per macchine operatrici (escluso macchine movimento terra) per l'esecuzione di opere agricole - per motoseghe | ora | 193.37 | 2.24 | 433.1488
TOS19_22.L01.013.003 | TOS19_AT.N02.014.031 | Autocarri, motocarri e trattori (MTT=Massa totale a terra, Pu Portata utile) - Trattore gommato con potenza da 75 a 150 HP completo di presa di potenza, impianto distribuzione idraulica e sollevatore ed attacchi per attrezzature (nolo a freddo), nolo mensile. | ora | 81 | 10.33 | 836.73
TOS19_22.L01.013.003 | TOS19_AT.N02.023.001 | Accessori portati, trainati o azionati da trattore o motrice per l'esecuzione di opere forestali - Gabbia posteriore, per esbosco con trattore, per legname depezzato a 1 metro di lunghezza, da montare sul sollevatore e puntone idraulico per lo scarico, con capacità di 4 mst (metri steri) | ora | 81 | 0.17 | 13.77
TOS19_22.L01.013.003 | TOS19_AT.N02.023.002 | Accessori portati, trainati o azionati da trattore o motrice per l'esecuzione di opere forestali - Gabbia anteriore per esbosco con trattore, per legname depezzato a 1 metro di lunghezza, da montare sul sollevatore anteriore o su un caricatore anteriore, con capacità di 2 mst (metri steri) | ora | 81 | 0.11 | 8.91
TOS19_22.L01.013.003 | TOS19_AT.N02.101.002 | Consumo carburante agevolato, oli e altri materiali per mezzi di trasporto ecc. per l'esecuzione di opere agricole - oneri carburante per nolo a freddo mezzi trasporto, con motrice da 75 a 150 HP | ora | 81 | 10.92 | 884.52
|  | Totale TOS19_AT |  |  |  | 2403.08
TOS19_22.L01.013.003 | TOS19_RU.M05.001.001 | Operaio forestale, sopra i mille metri - 5° livello - specializzato super | ora | 81 | 16.58 | 1342.98
TOS19_22.L01.013.003 | TOS19_RU.M05.001.002 | Operaio forestale, sopra i mille metri - 4° livello - specializzato | ora | 193.37 | 15.71 | 3037.8427
TOS19_22.L01.013.003 | TOS19_RU.M05.001.004 | Operaio forestale, sopra i mille metri - 2° livello - qualificato | ora | 54 | 14.79 | 798.66
|  | Totale TOS19_RU |  |  |  | 5179.4827
|  | Totale Parziale (A) |  |  |  | 7582.5627
|  | Spese generali (B) |  | 15% di (A) |  | 1137.3844
|  | di cui per oneri sicurezza |  | 2,5% di (B) |  | 28.4346
|  | utile di impresa (C) |  | 10% di (A + B) |  | 871.9947
|  | Totale (A + B + C) |  |  |  | 9591.9418
|  | Incidenza manodopera |  |  |  | 54%
TOS19_22.L01.013.004 | OPERE FORESTALI: I prezzi sono relativi alla realizzazione di interventi selvicolturali e/o di miglioramento e realizzazione di infrastrutture in ambito forestale. - INTERVENTI DI UTILIZZAZIONE FORESTALE: interventi selvicolturali quali: tagli intercalari (sfollo, diradamenti, spalcature), di utilizzazione, di miglioramento dei boschi esistenti, di avviamento all'alto fusto, nonché le operazioni di allestimento ed esbosco del materiale legnoso. Gli interventi sono effettuati su 3 classi di pendenza definite come segue: I classe 0-20%, II classe 20-40% e III classe >40%. Dove non specificato il materiale di risulta è sistemato in loco nei modi previsti dal regolamento forestale e i relativi costi sono compresi nelle singole operazioni.
Diradamenti selettivi in fustaia per interventi dal 25 al 40% del numero delle piante comprensivo di taglio allestimento esbosco fino al piazzale di raccolta e sistemazione della ramaglia con distanza media di esbosco fino a 500 metri, come da regolamento forestale. - di conifere su II classe di pendenza esbosco effettuato con verricello
Prezzo a ettaro € 13.627,35152
Codice analisi | Codice dettaglio | Voce/Articolo | Unita' di misura | Quantita' | Prezzo unitario | Importo
TOS19_22.L01.013.004 | TOS19_AT.N01.015.070 | Attrezzature per la realizzazione e manutenzione del verde - Motosega completa di catena dentata, con motore a scoppio, con barra da 45 cm - 1 mese | ora | 202.576 | 1.1687 | 236.7607
TOS19_22.L01.013.004 | TOS19_AT.N01.101.914 | Consumo carburante agevolato, oli e altri materiali per macchine operatrici (escluso macchine movimento terra) per l'esecuzione di opere agricole - per motoseghe | ora | 202.576 | 2.24 | 453.7702
TOS19_22.L01.013.004 | TOS19_AT.N02.014.031 | Autocarri, motocarri e trattori (MTT=Massa totale a terra, Pu Portata utile) - Trattore gommato con potenza da 75 a 150 HP completo di presa di potenza, impianto distribuzione idraulica e sollevatore ed attacchi per attrezzature (nolo a freddo), nolo mensile. | ora | 97 | 10.33 | 1002.01
TOS19_22.L01.013.004 | TOS19_AT.N02.023.018 | Accessori portati, trainati o azionati da trattore o motrice per l'esecuzione di opere forestali - Verricello forestale idraulico azionato dalla presa di potenza del trattore con forza di trazione massima di 5500 Kg con diametro fune di circa 10 mm | ora | 97 | 3.72 | 360.84
TOS19_22.L01.013.004 | TOS19_AT.N02.101.002 | Consumo carburante agevolato, oli e altri materiali per mezzi di trasporto ecc. per l'esecuzione di opere agricole - oneri carburante per nolo a freddo mezzi trasporto, con motrice da 75 a 150 HP | ora | 97 | 10.92 | 1059.24
|  | Totale TOS19_AT |  |  |  | 3112.6209
TOS19_22.L01.013.004 | TOS19_RU.M05.001.001 | Operaio forestale, sopra i mille metri - 5° livello - specializzato super | ora | 97 | 16.58 | 1608.26
TOS19_22.L01.013.004 | TOS19_RU.M05.001.002 | Operaio forestale, sopra i mille metri - 4° livello - specializzato | ora | 202.576 | 15.71 | 3182.469
TOS19_22.L01.013.004 | TOS19_RU.M05.001.004 | Operaio forestale, sopra i mille metri - 2° livello - qualificato | ora | 194 | 14.79 | 2869.26
|  | Totale TOS19_RU |  |  |  | 7659.989
|  | Totale Parziale (A) |  |  |  | 10772.6099
|  | Spese generali (B) |  | 15% di (A) |  | 1615.8915
|  | di cui per oneri sicurezza |  | 2,5% di (B) |  | 40.3973
|  | utile di impresa (C) |  | 10% di (A + B) |  | 1238.8501
|  | Totale (A + B + C) |  |  |  | 13627.3515
|  | Incidenza manodopera |  |  |  | 56,21%
TOS19_22.L01.013.005 | OPERE FORESTALI: I prezzi sono relativi alla realizzazione di interventi selvicolturali e/o di miglioramento e realizzazione di infrastrutture in ambito forestale. - INTERVENTI DI UTILIZZAZIONE FORESTALE: interventi selvicolturali quali: tagli intercalari (sfollo, diradamenti, spalcature), di utilizzazione, di miglioramento dei boschi esistenti, di avviamento all'alto fusto, nonché le operazioni di allestimento ed esbosco del materiale legnoso. Gli interventi sono effettuati su 3 classi di pendenza definite come segue: I classe 0-20%, II classe 20-40% e III classe >40%. Dove non specificato il materiale di risulta è sistemato in loco nei modi previsti dal regolamento forestale e i relativi costi sono compresi nelle singole operazioni.
Diradamenti selettivi in fustaia per interventi dal 25 al 40% del numero delle piante comprensivo di taglio allestimento esbosco fino al piazzale di raccolta e sistemazione della ramaglia con distanza media di esbosco fino a 500 metri, come da regolamento forestale. - di conifere e latifoglie su III classe di pendenza esbosco effettuato con verricello
Prezzo a ettaro € 13.361,91544
Codice analisi | Codice dettaglio | Voce/Articolo | Unita' di misura | Quantita' | Prezzo unitario | Importo
TOS19_22.L01.013.005 | TOS19_AT.N01.015.070 | Attrezzature per la realizzazione e manutenzione del verde - Motosega completa di catena dentata, con motore a scoppio, con barra da 45 cm - 1 mese | ora | 184.16 | 1.1687 | 215.237
TOS19_22.L01.013.005 | TOS19_AT.N01.101.914 | Consumo carburante agevolato, oli e altri materiali per macchine operatrici (escluso macchine movimento terra) per l'esecuzione di opere agricole - per motoseghe | ora | 184.16 | 2.24 | 412.5184
TOS19_22.L01.013.005 | TOS19_AT.N02.014.031 | Autocarri, motocarri e trattori (MTT=Massa totale a terra, Pu Portata utile) - Trattore gommato con potenza da 75 a 150 HP completo di presa di potenza, impianto distribuzione idraulica e sollevatore ed attacchi per attrezzature (nolo a freddo), nolo mensile. | ora | 99 | 10.33 | 1022.67
TOS19_22.L01.013.005 | TOS19_AT.N02.023.018 | Accessori portati, trainati o azionati da trattore o motrice per l'esecuzione di opere forestali - Verricello forestale idraulico azionato dalla presa di potenza del trattore con forza di trazione massima di 5500 Kg con diametro fune di circa 10 mm | ora | 99 | 3.72 | 368.28
TOS19_22.L01.013.005 | TOS19_AT.N02.101.002 | Consumo carburante agevolato, oli e altri materiali per mezzi di trasporto ecc. per l'esecuzione di opere agricole - oneri carburante per nolo a freddo mezzi trasporto, con motrice da 75 a 150 HP | ora | 99 | 10.92 | 1081.08
|  | Totale TOS19_AT |  |  |  | 3099.7854
TOS19_22.L01.013.005 | TOS19_RU.M05.001.001 | Operaio forestale, sopra i mille metri - 5° livello - specializzato super | ora | 99 | 16.58 | 1641.42
TOS19_22.L01.013.005 | TOS19_RU.M05.001.002 | Operaio forestale, sopra i mille metri - 4° livello - specializzato | ora | 184.16 | 15.71 | 2893.1536
TOS19_22.L01.013.005 | TOS19_RU.M05.001.004 | Operaio forestale, sopra i mille metri - 2° livello - qualificato | ora | 198 | 14.79 | 2928.42
|  | Totale TOS19_RU |  |  |  | 7462.9936
|  | Totale Parziale (A) |  |  |  | 10562.779
|  | Spese generali (B) |  | 15% di (A) |  | 1584.4169
|  | di cui per oneri sicurezza |  | 2,5% di (B) |  | 39.6104
|  | utile di impresa (C) |  | 10% di (A + B) |  | 1214.7196
|  | Totale (A + B + C) |  |  |  | 13361.9154
|  | Incidenza manodopera |  |  |  | 55,85%
TOS19_22.L01.013.006 | OPERE FORESTALI: I prezzi sono relativi alla realizzazione di interventi selvicolturali e/o di miglioramento e realizzazione di infrastrutture in ambito forestale. - INTERVENTI DI UTILIZZAZIONE FORESTALE: interventi selvicolturali quali: tagli intercalari (sfollo, diradamenti, spalcature), di utilizzazione, di miglioramento dei boschi esistenti, di avviamento all'alto fusto, nonché le operazioni di allestimento ed esbosco del materiale legnoso. Gli interventi sono effettuati su 3 classi di pendenza definite come segue: I classe 0-20%, II classe 20-40% e III classe >40%. Dove non specificato il materiale di risulta è sistemato in loco nei modi previsti dal regolamento forestale e i relativi costi sono compresi nelle singole operazioni.
Diradamenti selettivi in fustaia per interventi dal 25 al 40% del numero delle piante comprensivo di taglio allestimento esbosco fino al piazzale di raccolta e sistemazione della ramaglia con distanza media di esbosco fino a 500 metri, come da regolamento forestale. - di conifere e latifoglie su III classe di pendenza esbosco effettuato con tipologie diverse di teleferica
Prezzo a ettaro € 17.394,59629
Codice analisi | Codice dettaglio | Voce/Articolo | Unita' di misura | Quantita' | Prezzo unitario | Importo
TOS19_22.L01.013.006 | TOS19_AT.N01.015.070 | Attrezzature per la realizzazione e manutenzione del verde - Motosega completa di catena dentata, con motore a scoppio, con barra da 45 cm - 1 mese | ora | 184.16 | 1.1687 | 215.237
TOS19_22.L01.013.006 | TOS19_AT.N01.017.002 | Macchine operatrici ed attrezzature per le operazioni forestali - Impianto a fune teleferica con stazione motrice mobile, azionata presa di potenza trattore, per esbosco su distanze massime di 600-800 metri, diametro fune portante 20mm, potenza di tiro fino a 4,5 tonnellate | ora | 108 | 22.75 | 2457
TOS19_22.L01.013.006 | TOS19_AT.N01.017.003 | Macchine operatrici ed attrezzature per le operazioni forestali - Carrello per esbosco con teleferica con portata massima 1500-2500 Kg. Funzionamento a gravità - esbosco verso monte, comando automatico standard ad inversione movimento, con alloggiamento per l'utilizzo di fune portante di diametro compreso fra 14 e 28 mm e di fune traente di diametro compreso fra 8 e 14 mm. | ora | 108 | 4.56 | 492.48
TOS19_22.L01.013.006 | TOS19_AT.N01.101.914 | Consumo carburante agevolato, oli e altri materiali per macchine operatrici (escluso macchine movimento terra) per l'esecuzione di opere agricole - per motoseghe | ora | 184.16 | 2.24 | 412.5184
TOS19_22.L01.013.006 | TOS19_AT.N02.014.031 | Autocarri, motocarri e trattori (MTT=Massa totale a terra, Pu Portata utile) - Trattore gommato con potenza da 75 a 150 HP completo di presa di potenza, impianto distribuzione idraulica e sollevatore ed attacchi per attrezzature (nolo a freddo), nolo mensile. | ora | 108 | 10.33 | 1115.64
TOS19_22.L01.013.006 | TOS19_AT.N02.101.002 | Consumo carburante agevolato, oli e altri materiali per mezzi di trasporto ecc. per l'esecuzione di opere agricole - oneri carburante per nolo a freddo mezzi trasporto, con motrice da 75 a 150 HP | ora | 108 | 10.92 | 1179.36
|  | Totale TOS19_AT |  |  |  | 5872.2354
TOS19_22.L01.013.006 | TOS19_RU.M05.001.001 | Operaio forestale, sopra i mille metri - 5° livello - specializzato super | ora | 108 | 16.58 | 1790.64
TOS19_22.L01.013.006 | TOS19_RU.M05.001.002 | Operaio forestale, sopra i mille metri - 4° livello - specializzato | ora | 184.16 | 15.71 | 2893.1536
TOS19_22.L01.013.006 | TOS19_RU.M05.001.004 | Operaio forestale, sopra i mille metri - 2° livello - qualificato | ora | 216 | 14.79 | 3194.64
|  | Totale TOS19_RU |  |  |  | 7878.4336
|  | Totale Parziale (A) |  |  |  | 13750.669
|  | Spese generali (B) |  | 15% di (A) |  | 2062.6004
|  | di cui per oneri sicurezza |  | 2,5% di (B) |  | 51.565
|  | utile di impresa (C) |  | 10% di (A + B) |  | 1581.3269
|  | Totale (A + B + C) |  |  |  | 17394.5963
|  | Incidenza manodopera |  |  |  | 45,29%
TOS19_22.L01.013.007 | OPERE FORESTALI: I prezzi sono relativi alla realizzazione di interventi selvicolturali e/o di miglioramento e realizzazione di infrastrutture in ambito forestale. - INTERVENTI DI UTILIZZAZIONE FORESTALE: interventi selvicolturali quali: tagli intercalari (sfollo, diradamenti, spalcature), di utilizzazione, di miglioramento dei boschi esistenti, di avviamento all'alto fusto, nonché le operazioni di allestimento ed esbosco del materiale legnoso. Gli interventi sono effettuati su 3 classi di pendenza definite come segue: I classe 0-20%, II classe 20-40% e III classe >40%. Dove non specificato il materiale di risulta è sistemato in loco nei modi previsti dal regolamento forestale e i relativi costi sono compresi nelle singole operazioni.
Diradamenti selettivi in fustaia per interventi dal 25 al 40% del numero delle piante comprensivo di taglio allestimento esbosco fino al piazzale di raccolta e sistemazione della ramaglia con distanza media di esbosco fino a 500 metri, come da regolamento forestale. - di conifere su I e II classe di pendenza, abbattimento, allestimento ed esbosco effettuato con harvester e forwarder
Prezzo a ettaro € 5.118,13586
Codice analisi | Codice dettaglio | Voce/Articolo | Unita' di misura | Quantita' | Prezzo unitario | Importo
TOS19_22.L01.013.007 | TOS19_AT.N01.017.020 | Macchine operatrici ed attrezzature per le operazioni forestali - Harvester con motore di 180-190 HP, sbraccio gru 8-10 metri comprensivo di testata | ora | 18.14 | 86.99 | 1577.9986
TOS19_22.L01.013.007 | TOS19_AT.N01.017.025 | Macchine operatrici ed attrezzature per le operazioni forestali - Forwarder con capacità di carico di circa 10000-11000 Kg, motore di 150 HP, sbraccio della gru 7-10 metri e forza di trazione 140 kN | ora | 20.45 | 59.75 | 1221.8875
TOS19_22.L01.013.007 | TOS19_AT.N01.101.902 | Consumo carburante agevolato, oli e altri materiali per macchine operatrici (escluso macchine movimento terra) per l'esecuzione di opere agricole - per macchine operatrici -da 10.000 kg a 25.000 kg - oltre 126 CV | ora | 38.59 | 15.71 | 606.2489
|  | Totale TOS19_AT |  |  |  | 3406.135
TOS19_22.L01.013.007 | TOS19_RU.M05.001.001 | Operaio forestale, sopra i mille metri - 5° livello - specializzato super | ora | 18.14 | 16.58 | 300.7612
TOS19_22.L01.013.007 | TOS19_RU.M05.001.001 | Operaio forestale, sopra i mille metri - 5° livello - specializzato super | ora | 20.45 | 16.58 | 339.061
|  | Totale TOS19_RU |  |  |  | 639.8222
|  | Totale Parziale (A) |  |  |  | 4045.9572
|  | Spese generali (B) |  | 15% di (A) |  | 606.8936
|  | di cui per oneri sicurezza |  | 2% di (B) |  | 12.1379
|  | utile di impresa (C) |  | 10% di (A + B) |  | 465.2851
|  | Totale (A + B + C) |  |  |  | 5118.1359
|  | Incidenza manodopera |  |  |  | 12,5%
TOS19_22.L01.014.001 | OPERE FORESTALI: I prezzi sono relativi alla realizzazione di interventi selvicolturali e/o di miglioramento e realizzazione di infrastrutture in ambito forestale. - INTERVENTI DI UTILIZZAZIONE FORESTALE: interventi selvicolturali quali: tagli intercalari (sfollo, diradamenti, spalcature), di utilizzazione, di miglioramento dei boschi esistenti, di avviamento all'alto fusto, nonché le operazioni di allestimento ed esbosco del materiale legnoso. Gli interventi sono effettuati su 3 classi di pendenza definite come segue: I classe 0-20%, II classe 20-40% e III classe >40%. Dove non specificato il materiale di risulta è sistemato in loco nei modi previsti dal regolamento forestale e i relativi costi sono compresi nelle singole operazioni.
Diradamenti selettivi in fustaia per interventi dal 25 al 40% del numero delle piante comprensivo di taglio allestimento esbosco fino al piazzale di raccolta e sistemazione della ramaglia con distanza media di esbosco compresa fra i 500 e i 1000 metri, come da regolamento forestale. - di conifere e latifoglie su I classe di pendenza esbosco effettuato con rimorchio
Prezzo a ettaro € 10.993,82253
Codice analisi | Codice dettaglio | Voce/Articolo | Unita' di misura | Quantita' | Prezzo unitario | Importo
TOS19_22.L01.014.001 | TOS19_AT.N01.015.070 | Attrezzature per la realizzazione e manutenzione del verde - Motosega completa di catena dentata, con motore a scoppio, con barra da 45 cm - 1 mese | ora | 184.16 | 1.1687 | 215.237
TOS19_22.L01.014.001 | TOS19_AT.N01.101.914 | Consumo carburante agevolato, oli e altri materiali per macchine operatrici (escluso macchine movimento terra) per l'esecuzione di opere agricole - per motoseghe | ora | 184.16 | 2.24 | 412.5184
TOS19_22.L01.014.001 | TOS19_AT.N02.014.031 | Autocarri, motocarri e trattori (MTT=Massa totale a terra, Pu Portata utile) - Trattore gommato con potenza da 75 a 150 HP completo di presa di potenza, impianto distribuzione idraulica e sollevatore ed attacchi per attrezzature (nolo a freddo), nolo mensile. | ora | 102.48 | 10.33 | 1058.6184
TOS19_22.L01.014.001 | TOS19_AT.N02.023.021 | Accessori portati, trainati o azionati da trattore o motrice per l'esecuzione di opere forestali - Rimorchio con ruote motrici portata di 9000 Kg, lunghezza di area di carico fino a 3,5 metri e larghezza di 2 metri con gru con portata lorda di 750 -1500 Kg azionata dalla presa di potenza del trattore | ora | 102.48 | 8.92 | 914.1216
TOS19_22.L01.014.001 | TOS19_AT.N02.101.002 | Consumo carburante agevolato, oli e altri materiali per mezzi di trasporto ecc. per l'esecuzione di opere agricole - oneri carburante per nolo a freddo mezzi trasporto, con motrice da 75 a 150 HP | ora | 102.48 | 10.92 | 1119.0816
|  | Totale TOS19_AT |  |  |  | 3719.577
TOS19_22.L01.014.001 | TOS19_RU.M05.001.001 | Operaio forestale, sopra i mille metri - 5° livello - specializzato super | ora | 102.48 | 16.58 | 1699.1184
TOS19_22.L01.014.001 | TOS19_RU.M05.001.002 | Operaio forestale, sopra i mille metri - 4° livello - specializzato | ora | 184.16 | 15.71 | 2893.1536
TOS19_22.L01.014.001 | TOS19_RU.M05.001.004 | Operaio forestale, sopra i mille metri - 2° livello - qualificato | ora | 25.62 | 14.79 | 378.9198
|  | Totale TOS19_RU |  |  |  | 4971.1918
|  | Totale Parziale (A) |  |  |  | 8690.7688
|  | Spese generali (B) |  | 15% di (A) |  | 1303.6153
|  | di cui per oneri sicurezza |  | 2,5% di (B) |  | 32.5904
|  | utile di impresa (C) |  | 10% di (A + B) |  | 999.4384
|  | Totale (A + B + C) |  |  |  | 10993.8225
|  | Incidenza manodopera |  |  |  | 45,22%
TOS19_22.L01.014.002 | OPERE FORESTALI: I prezzi sono relativi alla realizzazione di interventi selvicolturali e/o di miglioramento e realizzazione di infrastrutture in ambito forestale. - INTERVENTI DI UTILIZZAZIONE FORESTALE: interventi selvicolturali quali: tagli intercalari (sfollo, diradamenti, spalcature), di utilizzazione, di miglioramento dei boschi esistenti, di avviamento all'alto fusto, nonché le operazioni di allestimento ed esbosco del materiale legnoso. Gli interventi sono effettuati su 3 classi di pendenza definite come segue: I classe 0-20%, II classe 20-40% e III classe >40%. Dove non specificato il materiale di risulta è sistemato in loco nei modi previsti dal regolamento forestale e i relativi costi sono compresi nelle singole operazioni.
Diradamenti selettivi in fustaia per interventi dal 25 al 40% del numero delle piante comprensivo di taglio allestimento esbosco fino al piazzale di raccolta e sistemazione della ramaglia con distanza media di esbosco compresa fra i 500 e i 1000 metri, come da regolamento forestale. - di conifere e latifoglie su I classe di pendenza esbosco effettuato con verricello
Prezzo a ettaro € 15.720,74239
Codice analisi | Codice dettaglio | Voce/Articolo | Unita' di misura | Quantita' | Prezzo unitario | Importo
TOS19_22.L01.014.002 | TOS19_AT.N01.015.070 | Attrezzature per la realizzazione e manutenzione del verde - Motosega completa di catena dentata, con motore a scoppio, con barra da 45 cm - 1 mese | ora | 192.93 | 1.1687 | 225.4869
TOS19_22.L01.014.002 | TOS19_AT.N01.101.914 | Consumo carburante agevolato, oli e altri materiali per macchine operatrici (escluso macchine movimento terra) per l'esecuzione di opere agricole - per motoseghe | ora | 192.93 | 2.24 | 432.1632
TOS19_22.L01.014.002 | TOS19_AT.N02.014.031 | Autocarri, motocarri e trattori (MTT=Massa totale a terra, Pu Portata utile) - Trattore gommato con potenza da 75 a 150 HP completo di presa di potenza, impianto distribuzione idraulica e sollevatore ed attacchi per attrezzature (nolo a freddo), nolo mensile. | ora | 122.86 | 10.33 | 1269.1438
TOS19_22.L01.014.002 | TOS19_AT.N02.023.018 | Accessori portati, trainati o azionati da trattore o motrice per l'esecuzione di opere forestali - Verricello forestale idraulico azionato dalla presa di potenza del trattore con forza di trazione massima di 5500 Kg con diametro fune di circa 10 mm | ora | 122.86 | 3.72 | 457.0392
TOS19_22.L01.014.002 | TOS19_AT.N02.101.002 | Consumo carburante agevolato, oli e altri materiali per mezzi di trasporto ecc. per l'esecuzione di opere agricole - oneri carburante per nolo a freddo mezzi trasporto, con motrice da 75 a 150 HP | ora | 122.86 | 10.92 | 1341.6312
|  | Totale TOS19_AT |  |  |  | 3725.4643
TOS19_22.L01.014.002 | TOS19_RU.M05.001.001 | Operaio forestale, sopra i mille metri - 5° livello - specializzato super | ora | 122.86 | 16.58 | 2037.0188
TOS19_22.L01.014.002 | TOS19_RU.M05.001.002 | Operaio forestale, sopra i mille metri - 4° livello - specializzato | ora | 192.93 | 15.71 | 3030.9303
TOS19_22.L01.014.002 | TOS19_RU.M05.001.004 | Operaio forestale, sopra i mille metri - 2° livello - qualificato | ora | 245.71 | 14.79 | 3634.0509
|  | Totale TOS19_RU |  |  |  | 8702
|  | Totale Parziale (A) |  |  |  | 12427.4643
|  | Spese generali (B) |  | 15% di (A) |  | 1864.1197
|  | di cui per oneri sicurezza |  | 2,5% di (B) |  | 46.603
|  | utile di impresa (C) |  | 10% di (A + B) |  | 1429.1584
|  | Totale (A + B + C) |  |  |  | 15720.7424
|  | Incidenza manodopera |  |  |  | 55,35%
TOS19_22.L01.014.003 | OPERE FORESTALI: I prezzi sono relativi alla realizzazione di interventi selvicolturali e/o di miglioramento e realizzazione di infrastrutture in ambito forestale. - INTERVENTI DI UTILIZZAZIONE FORESTALE: interventi selvicolturali quali: tagli intercalari (sfollo, diradamenti, spalcature), di utilizzazione, di miglioramento dei boschi esistenti, di avviamento all'alto fusto, nonché le operazioni di allestimento ed esbosco del materiale legnoso. Gli interventi sono effettuati su 3 classi di pendenza definite come segue: I classe 0-20%, II classe 20-40% e III classe >40%. Dove non specificato il materiale di risulta è sistemato in loco nei modi previsti dal regolamento forestale e i relativi costi sono compresi nelle singole operazioni.
Diradamenti selettivi in fustaia per interventi dal 25 al 40% del numero delle piante comprensivo di taglio allestimento esbosco fino al piazzale di raccolta e sistemazione della ramaglia con distanza media di esbosco compresa fra i 500 e i 1000 metri, come da regolamento forestale. - di latifoglie su II classe di pendenza esbosco effettuato con gabbie
Prezzo a ettaro € 11.412,40330
Codice analisi | Codice dettaglio | Voce/Articolo | Unita' di misura | Quantita' | Prezzo unitario | Importo
TOS19_22.L01.014.003 | TOS19_AT.N01.015.070 | Attrezzature per la realizzazione e manutenzione del verde - Motosega completa di catena dentata, con motore a scoppio, con barra da 45 cm - 1 mese | ora | 193.37 | 1.1687 | 226.0012
TOS19_22.L01.014.003 | TOS19_AT.N01.101.914 | Consumo carburante agevolato, oli e altri materiali per macchine operatrici (escluso macchine movimento terra) per l'esecuzione di opere agricole - per motoseghe | ora | 193.37 | 2.24 | 433.1488
TOS19_22.L01.014.003 | TOS19_AT.N02.014.031 | Autocarri, motocarri e trattori (MTT=Massa totale a terra, Pu Portata utile) - Trattore gommato con potenza da 75 a 150 HP completo di presa di potenza, impianto distribuzione idraulica e sollevatore ed attacchi per attrezzature (nolo a freddo), nolo mensile. | ora | 111 | 10.33 | 1146.63
TOS19_22.L01.014.003 | TOS19_AT.N02.023.001 | Accessori portati, trainati o azionati da trattore o motrice per l'esecuzione di opere forestali - Gabbia posteriore, per esbosco con trattore, per legname depezzato a 1 metro di lunghezza, da montare sul sollevatore e puntone idraulico per lo scarico, con capacità di 4 mst (metri steri) | ora | 111 | 0.17 | 18.87
TOS19_22.L01.014.003 | TOS19_AT.N02.023.002 | Accessori portati, trainati o azionati da trattore o motrice per l'esecuzione di opere forestali - Gabbia anteriore per esbosco con trattore, per legname depezzato a 1 metro di lunghezza, da montare sul sollevatore anteriore o su un caricatore anteriore, con capacità di 2 mst (metri steri) | ora | 111 | 0.11 | 12.21
TOS19_22.L01.014.003 | TOS19_AT.N02.101.002 | Consumo carburante agevolato, oli e altri materiali per mezzi di trasporto ecc. per l'esecuzione di opere agricole - oneri carburante per nolo a freddo mezzi trasporto, con motrice da 75 a 150 HP | ora | 111 | 10.92 | 1212.12
|  | Totale TOS19_AT |  |  |  | 3048.98
TOS19_22.L01.014.003 | TOS19_RU.M05.001.001 | Operaio forestale, sopra i mille metri - 5° livello - specializzato super | ora | 111 | 16.58 | 1840.38
TOS19_22.L01.014.003 | TOS19_RU.M05.001.002 | Operaio forestale, sopra i mille metri - 4° livello - specializzato | ora | 193.37 | 15.71 | 3037.8427
TOS19_22.L01.014.003 | TOS19_RU.M05.001.004 | Operaio forestale, sopra i mille metri - 2° livello - qualificato | ora | 74 | 14.79 | 1094.46
|  | Totale TOS19_RU |  |  |  | 5972.6827
|  | Totale Parziale (A) |  |  |  | 9021.6627
|  | Spese generali (B) |  | 15% di (A) |  | 1353.2494
|  | di cui per oneri sicurezza |  | 2,5% di (B) |  | 33.8312
|  | utile di impresa (C) |  | 10% di (A + B) |  | 1037.4912
|  | Totale (A + B + C) |  |  |  | 11412.4033
|  | Incidenza manodopera |  |  |  | 52,34%
TOS19_22.L01.014.004 | OPERE FORESTALI: I prezzi sono relativi alla realizzazione di interventi selvicolturali e/o di miglioramento e realizzazione di infrastrutture in ambito forestale. - INTERVENTI DI UTILIZZAZIONE FORESTALE: interventi selvicolturali quali: tagli intercalari (sfollo, diradamenti, spalcature), di utilizzazione, di miglioramento dei boschi esistenti, di avviamento all'alto fusto, nonché le operazioni di allestimento ed esbosco del materiale legnoso. Gli interventi sono effettuati su 3 classi di pendenza definite come segue: I classe 0-20%, II classe 20-40% e III classe >40%. Dove non specificato il materiale di risulta è sistemato in loco nei modi previsti dal regolamento forestale e i relativi costi sono compresi nelle singole operazioni.
Diradamenti selettivi in fustaia per interventi dal 25 al 40% del numero delle piante comprensivo di taglio allestimento esbosco fino al piazzale di raccolta e sistemazione della ramaglia con distanza media di esbosco compresa fra i 500 e i 1000 metri, come da regolamento forestale. - di conifere su II classe di pendenza esbosco effettuato con verricello
Prezzo a ettaro € 16.506,69392
Codice analisi | Codice dettaglio | Voce/Articolo | Unita' di misura | Quantita' | Prezzo unitario | Importo
TOS19_22.L01.014.004 | TOS19_AT.N01.015.070 | Attrezzature per la realizzazione e manutenzione del verde - Motosega completa di catena dentata, con motore a scoppio, con barra da 45 cm - 1 mese | ora | 202.576 | 1.1687 | 236.7607
TOS19_22.L01.014.004 | TOS19_AT.N01.101.914 | Consumo carburante agevolato, oli e altri materiali per macchine operatrici (escluso macchine movimento terra) per l'esecuzione di opere agricole - per motoseghe | ora | 202.576 | 2.24 | 453.7702
TOS19_22.L01.014.004 | TOS19_AT.N02.014.031 | Autocarri, motocarri e trattori (MTT=Massa totale a terra, Pu Portata utile) - Trattore gommato con potenza da 75 a 150 HP completo di presa di potenza, impianto distribuzione idraulica e sollevatore ed attacchi per attrezzature (nolo a freddo), nolo mensile. | ora | 129 | 10.33 | 1332.57
TOS19_22.L01.014.004 | TOS19_AT.N02.023.018 | Accessori portati, trainati o azionati da trattore o motrice per l'esecuzione di opere forestali - Verricello forestale idraulico azionato dalla presa di potenza del trattore con forza di trazione massima di 5500 Kg con diametro fune di circa 10 mm | ora | 129 | 3.72 | 479.88
TOS19_22.L01.014.004 | TOS19_AT.N02.101.002 | Consumo carburante agevolato, oli e altri materiali per mezzi di trasporto ecc. per l'esecuzione di opere agricole - oneri carburante per nolo a freddo mezzi trasporto, con motrice da 75 a 150 HP | ora | 129 | 10.92 | 1408.68
|  | Totale TOS19_AT |  |  |  | 3911.6609
TOS19_22.L01.014.004 | TOS19_RU.M05.001.001 | Operaio forestale, sopra i mille metri - 5° livello - specializzato super | ora | 129 | 16.58 | 2138.82
TOS19_22.L01.014.004 | TOS19_RU.M05.001.002 | Operaio forestale, sopra i mille metri - 4° livello - specializzato | ora | 202.576 | 15.71 | 3182.469
TOS19_22.L01.014.004 | TOS19_RU.M05.001.004 | Operaio forestale, sopra i mille metri - 2° livello - qualificato | ora | 258 | 14.79 | 3815.82
|  | Totale TOS19_RU |  |  |  | 9137.109
|  | Totale Parziale (A) |  |  |  | 13048.7699
|  | Spese generali (B) |  | 15% di (A) |  | 1957.3155
|  | di cui per oneri sicurezza |  | 2,5% di (B) |  | 48.9329
|  | utile di impresa (C) |  | 10% di (A + B) |  | 1500.6085
|  | Totale (A + B + C) |  |  |  | 16506.6939
|  | Incidenza manodopera |  |  |  | 55,35%
TOS19_22.L01.014.005 | OPERE FORESTALI: I prezzi sono relativi alla realizzazione di interventi selvicolturali e/o di miglioramento e realizzazione di infrastrutture in ambito forestale. - INTERVENTI DI UTILIZZAZIONE FORESTALE: interventi selvicolturali quali: tagli intercalari (sfollo, diradamenti, spalcature), di utilizzazione, di miglioramento dei boschi esistenti, di avviamento all'alto fusto, nonché le operazioni di allestimento ed esbosco del materiale legnoso. Gli interventi sono effettuati su 3 classi di pendenza definite come segue: I classe 0-20%, II classe 20-40% e III classe >40%. Dove non specificato il materiale di risulta è sistemato in loco nei modi previsti dal regolamento forestale e i relativi costi sono compresi nelle singole operazioni.
Diradamenti selettivi in fustaia per interventi dal 25 al 40% del numero delle piante comprensivo di taglio allestimento esbosco fino al piazzale di raccolta e sistemazione della ramaglia con distanza media di esbosco compresa fra i 500 e i 1000 metri, come da regolamento forestale. - di conifere e latifoglie su III classe di pendenza esbosco effettuato con verricello
Prezzo a ettaro € 16.241,25784
Codice analisi | Codice dettaglio | Voce/Articolo | Unita' di misura | Quantita' | Prezzo unitario | Importo
TOS19_22.L01.014.005 | TOS19_AT.N01.015.070 | Attrezzature per la realizzazione e manutenzione del verde - Motosega completa di catena dentata, con motore a scoppio, con barra da 45 cm - 1 mese | ora | 184.16 | 1.1687 | 215.237
TOS19_22.L01.014.005 | TOS19_AT.N01.101.914 | Consumo carburante agevolato, oli e altri materiali per macchine operatrici (escluso macchine movimento terra) per l'esecuzione di opere agricole - per motoseghe | ora | 184.16 | 2.24 | 412.5184
TOS19_22.L01.014.005 | TOS19_AT.N02.014.031 | Autocarri, motocarri e trattori (MTT=Massa totale a terra, Pu Portata utile) - Trattore gommato con potenza da 75 a 150 HP completo di presa di potenza, impianto distribuzione idraulica e sollevatore ed attacchi per attrezzature (nolo a freddo), nolo mensile. | ora | 131 | 10.33 | 1353.23
TOS19_22.L01.014.005 | TOS19_AT.N02.023.018 | Accessori portati, trainati o azionati da trattore o motrice per l'esecuzione di opere forestali - Verricello forestale idraulico azionato dalla presa di potenza del trattore con forza di trazione massima di 5500 Kg con diametro fune di circa 10 mm | ora | 131 | 3.72 | 487.32
TOS19_22.L01.014.005 | TOS19_AT.N02.101.002 | Consumo carburante agevolato, oli e altri materiali per mezzi di trasporto ecc. per l'esecuzione di opere agricole - oneri carburante per nolo a freddo mezzi trasporto, con motrice da 75 a 150 HP | ora | 131 | 10.92 | 1430.52
|  | Totale TOS19_AT |  |  |  | 3898.8254
TOS19_22.L01.014.005 | TOS19_RU.M05.001.001 | Operaio forestale, sopra i mille metri - 5° livello - specializzato super | ora | 131 | 16.58 | 2171.98
TOS19_22.L01.014.005 | TOS19_RU.M05.001.002 | Operaio forestale, sopra i mille metri - 4° livello - specializzato | ora | 184.16 | 15.71 | 2893.1536
TOS19_22.L01.014.005 | TOS19_RU.M05.001.004 | Operaio forestale, sopra i mille metri - 2° livello - qualificato | ora | 262 | 14.79 | 3874.98
|  | Totale TOS19_RU |  |  |  | 8940.1136
|  | Totale Parziale (A) |  |  |  | 12838.939
|  | Spese generali (B) |  | 15% di (A) |  | 1925.8409
|  | di cui per oneri sicurezza |  | 2,5% di (B) |  | 48.146
|  | utile di impresa (C) |  | 10% di (A + B) |  | 1476.478
|  | Totale (A + B + C) |  |  |  | 16241.2578
|  | Incidenza manodopera |  |  |  | 55,05%
TOS19_22.L01.014.006 | OPERE FORESTALI: I prezzi sono relativi alla realizzazione di interventi selvicolturali e/o di miglioramento e realizzazione di infrastrutture in ambito forestale. - INTERVENTI DI UTILIZZAZIONE FORESTALE: interventi selvicolturali quali: tagli intercalari (sfollo, diradamenti, spalcature), di utilizzazione, di miglioramento dei boschi esistenti, di avviamento all'alto fusto, nonché le operazioni di allestimento ed esbosco del materiale legnoso. Gli interventi sono effettuati su 3 classi di pendenza definite come segue: I classe 0-20%, II classe 20-40% e III classe >40%. Dove non specificato il materiale di risulta è sistemato in loco nei modi previsti dal regolamento forestale e i relativi costi sono compresi nelle singole operazioni.
Diradamenti selettivi in fustaia per interventi dal 25 al 40% del numero delle piante comprensivo di taglio allestimento esbosco fino al piazzale di raccolta e sistemazione della ramaglia con distanza media di esbosco compresa fra i 500 e i 1000 metri, come da regolamento forestale. - di conifere e latifoglie su III classe di pendenza esbosco effettuato con tipologie diverse di teleferica
Prezzo a ettaro € 21.576,34221
Codice analisi | Codice dettaglio | Voce/Articolo | Unita' di misura | Quantita' | Prezzo unitario | Importo
TOS19_22.L01.014.006 | TOS19_AT.N01.015.070 | Attrezzature per la realizzazione e manutenzione del verde - Motosega completa di catena dentata, con motore a scoppio, con barra da 45 cm - 1 mese | ora | 184.16 | 1.1687 | 215.237
TOS19_22.L01.014.006 | TOS19_AT.N01.017.002 | Macchine operatrici ed attrezzature per le operazioni forestali - Impianto a fune teleferica con stazione motrice mobile, azionata presa di potenza trattore, per esbosco su distanze massime di 600-800 metri, diametro fune portante 20mm, potenza di tiro fino a 4,5 tonnellate | ora | 142.9 | 22.75 | 3250.975
TOS19_22.L01.014.006 | TOS19_AT.N01.017.003 | Macchine operatrici ed attrezzature per le operazioni forestali - Carrello per esbosco con teleferica con portata massima 1500-2500 Kg. Funzionamento a gravità - esbosco verso monte, comando automatico standard ad inversione movimento, con alloggiamento per l'utilizzo di fune portante di diametro compreso fra 14 e 28 mm e di fune traente di diametro compreso fra 8 e 14 mm. | ora | 142.9 | 4.56 | 651.624
TOS19_22.L01.014.006 | TOS19_AT.N01.101.914 | Consumo carburante agevolato, oli e altri materiali per macchine operatrici (escluso macchine movimento terra) per l'esecuzione di opere agricole - per motoseghe | ora | 184.16 | 2.24 | 412.5184
TOS19_22.L01.014.006 | TOS19_AT.N02.014.031 | Autocarri, motocarri e trattori (MTT=Massa totale a terra, Pu Portata utile) - Trattore gommato con potenza da 75 a 150 HP completo di presa di potenza, impianto distribuzione idraulica e sollevatore ed attacchi per attrezzature (nolo a freddo), nolo mensile. | ora | 142.9 | 10.33 | 1476.157
TOS19_22.L01.014.006 | TOS19_AT.N02.101.002 | Consumo carburante agevolato, oli e altri materiali per mezzi di trasporto ecc. per l'esecuzione di opere agricole - oneri carburante per nolo a freddo mezzi trasporto, con motrice da 75 a 150 HP | ora | 142.9 | 10.92 | 1560.468
|  | Totale TOS19_AT |  |  |  | 7566.9794
TOS19_22.L01.014.006 | TOS19_RU.M05.001.001 | Operaio forestale, sopra i mille metri - 5° livello - specializzato super | ora | 142.9 | 16.58 | 2369.282
TOS19_22.L01.014.006 | TOS19_RU.M05.001.002 | Operaio forestale, sopra i mille metri - 4° livello - specializzato | ora | 184.16 | 15.71 | 2893.1536
TOS19_22.L01.014.006 | TOS19_RU.M05.001.004 | Operaio forestale, sopra i mille metri - 2° livello - qualificato | ora | 285.8 | 14.79 | 4226.982
|  | Totale TOS19_RU |  |  |  | 9489.4176
|  | Totale Parziale (A) |  |  |  | 17056.397
|  | Spese generali (B) |  | 15% di (A) |  | 2558.4596
|  | di cui per oneri sicurezza |  | 2,5% di (B) |  | 63.9615
|  | utile di impresa (C) |  | 10% di (A + B) |  | 1961.4857
|  | Totale (A + B + C) |  |  |  | 21576.3422
|  | Incidenza manodopera |  |  |  | 43,98%
TOS19_22.L01.014.007 | OPERE FORESTALI: I prezzi sono relativi alla realizzazione di interventi selvicolturali e/o di miglioramento e realizzazione di infrastrutture in ambito forestale. - INTERVENTI DI UTILIZZAZIONE FORESTALE: interventi selvicolturali quali: tagli intercalari (sfollo, diradamenti, spalcature), di utilizzazione, di miglioramento dei boschi esistenti, di avviamento all'alto fusto, nonché le operazioni di allestimento ed esbosco del materiale legnoso. Gli interventi sono effettuati su 3 classi di pendenza definite come segue: I classe 0-20%, II classe 20-40% e III classe >40%. Dove non specificato il materiale di risulta è sistemato in loco nei modi previsti dal regolamento forestale e i relativi costi sono compresi nelle singole operazioni.
Diradamenti selettivi in fustaia per interventi dal 25 al 40% del numero delle piante comprensivo di taglio allestimento esbosco fino al piazzale di raccolta e sistemazione della ramaglia con distanza media di esbosco compresa fra i 500 e i 1000 metri, come da regolamento forestale. - di conifere su I e II classe di pendenza, abbattimento, allestimento ed esbosco effettuato con harvester e forwarder
Prezzo a ettaro € 5.720,08206
Codice analisi | Codice dettaglio | Voce/Articolo | Unita' di misura | Quantita' | Prezzo unitario | Importo
TOS19_22.L01.014.007 | TOS19_AT.N01.017.020 | Macchine operatrici ed attrezzature per le operazioni forestali - Harvester con motore di 180-190 HP, sbraccio gru 8-10 metri comprensivo di testata | ora | 18.14 | 86.99 | 1577.9986
TOS19_22.L01.014.007 | TOS19_AT.N01.017.025 | Macchine operatrici ed attrezzature per le operazioni forestali - Forwarder con capacità di carico di circa 10000-11000 Kg, motore di 150 HP, sbraccio della gru 7-10 metri e forza di trazione 140 kN | ora | 25.62 | 59.75 | 1530.795
TOS19_22.L01.014.007 | TOS19_AT.N01.101.902 | Consumo carburante agevolato, oli e altri materiali per macchine operatrici (escluso macchine movimento terra) per l'esecuzione di opere agricole - per macchine operatrici -da 10.000 kg a 25.000 kg - oltre 126 CV | ora | 43.76 | 15.71 | 687.4696
|  | Totale TOS19_AT |  |  |  | 3796.2632
TOS19_22.L01.014.007 | TOS19_RU.M05.001.001 | Operaio forestale, sopra i mille metri - 5° livello - specializzato super | ora | 25.62 | 16.58 | 424.7796
TOS19_22.L01.014.007 | TOS19_RU.M05.001.001 | Operaio forestale, sopra i mille metri - 5° livello - specializzato super | ora | 18.14 | 16.58 | 300.7612
|  | Totale TOS19_RU |  |  |  | 725.5408
|  | Totale Parziale (A) |  |  |  | 4521.804
|  | Spese generali (B) |  | 15% di (A) |  | 678.2706
|  | di cui per oneri sicurezza |  | 2% di (B) |  | 13.5654
|  | utile di impresa (C) |  | 10% di (A + B) |  | 520.0075
|  | Totale (A + B + C) |  |  |  | 5720.0821
|  | Incidenza manodopera |  |  |  | 12,68%
TOS19_22.L01.015.001 | OPERE FORESTALI: I prezzi sono relativi alla realizzazione di interventi selvicolturali e/o di miglioramento e realizzazione di infrastrutture in ambito forestale. - INTERVENTI DI UTILIZZAZIONE FORESTALE: interventi selvicolturali quali: tagli intercalari (sfollo, diradamenti, spalcature), di utilizzazione, di miglioramento dei boschi esistenti, di avviamento all'alto fusto, nonché le operazioni di allestimento ed esbosco del materiale legnoso. Gli interventi sono effettuati su 3 classi di pendenza definite come segue: I classe 0-20%, II classe 20-40% e III classe >40%. Dove non specificato il materiale di risulta è sistemato in loco nei modi previsti dal regolamento forestale e i relativi costi sono compresi nelle singole operazioni.
Diradamenti selettivi in fustaia per interventi dal 25 al 40% del numero delle piante comprensivo di taglio allestimento esbosco fino al piazzale di raccolta e sistemazione della ramaglia con distanza media di esbosco superiore ai 1000 metri, come da regolamento forestale. - di conifere e latifoglie su I classe di pendenza esbosco effettuato con rimorchio
Prezzo a ettaro € 12.520,30335
Codice analisi | Codice dettaglio | Voce/Articolo | Unita' di misura | Quantita' | Prezzo unitario | Importo
TOS19_22.L01.015.001 | TOS19_AT.N01.015.070 | Attrezzature per la realizzazione e manutenzione del verde - Motosega completa di catena dentata, con motore a scoppio, con barra da 45 cm - 1 mese | ora | 184.16 | 1.1687 | 215.237
TOS19_22.L01.015.001 | TOS19_AT.N01.101.914 | Consumo carburante agevolato, oli e altri materiali per macchine operatrici (escluso macchine movimento terra) per l'esecuzione di opere agricole - per motoseghe | ora | 184.16 | 2.24 | 412.5184
TOS19_22.L01.015.001 | TOS19_AT.N02.014.031 | Autocarri, motocarri e trattori (MTT=Massa totale a terra, Pu Portata utile) - Trattore gommato con potenza da 75 a 150 HP completo di presa di potenza, impianto distribuzione idraulica e sollevatore ed attacchi per attrezzature (nolo a freddo), nolo mensile. | ora | 126.4 | 10.33 | 1305.712
TOS19_22.L01.015.001 | TOS19_AT.N02.023.021 | Accessori portati, trainati o azionati da trattore o motrice per l'esecuzione di opere forestali - Rimorchio con ruote motrici portata di 9000 Kg, lunghezza di area di carico fino a 3,5 metri e larghezza di 2 metri con gru con portata lorda di 750 -1500 Kg azionata dalla presa di potenza del trattore | ora | 126.4 | 8.92 | 1127.488
TOS19_22.L01.015.001 | TOS19_AT.N02.101.002 | Consumo carburante agevolato, oli e altri materiali per mezzi di trasporto ecc. per l'esecuzione di opere agricole - oneri carburante per nolo a freddo mezzi trasporto, con motrice da 75 a 150 HP | ora | 126.4 | 10.92 | 1380.288
|  | Totale TOS19_AT |  |  |  | 4441.2434
TOS19_22.L01.015.001 | TOS19_RU.M05.001.001 | Operaio forestale, sopra i mille metri - 5° livello - specializzato super | ora | 126.4 | 16.58 | 2095.712
TOS19_22.L01.015.001 | TOS19_RU.M05.001.002 | Operaio forestale, sopra i mille metri - 4° livello - specializzato | ora | 184.16 | 15.71 | 2893.1536
TOS19_22.L01.015.001 | TOS19_RU.M05.001.004 | Operaio forestale, sopra i mille metri - 2° livello - qualificato | ora | 31.6 | 14.79 | 467.364
|  | Totale TOS19_RU |  |  |  | 5456.2296
|  | Totale Parziale (A) |  |  |  | 9897.473
|  | Spese generali (B) |  | 15% di (A) |  | 1484.6209
|  | di cui per oneri sicurezza |  | 2,5% di (B) |  | 37.1155
|  | utile di impresa (C) |  | 10% di (A + B) |  | 1138.2094
|  | Totale (A + B + C) |  |  |  | 12520.3033
|  | Incidenza manodopera |  |  |  | 43,58%
TOS19_22.L01.015.002 | OPERE FORESTALI: I prezzi sono relativi alla realizzazione di interventi selvicolturali e/o di miglioramento e realizzazione di infrastrutture in ambito forestale. - INTERVENTI DI UTILIZZAZIONE FORESTALE: interventi selvicolturali quali: tagli intercalari (sfollo, diradamenti, spalcature), di utilizzazione, di miglioramento dei boschi esistenti, di avviamento all'alto fusto, nonché le operazioni di allestimento ed esbosco del materiale legnoso. Gli interventi sono effettuati su 3 classi di pendenza definite come segue: I classe 0-20%, II classe 20-40% e III classe >40%. Dove non specificato il materiale di risulta è sistemato in loco nei modi previsti dal regolamento forestale e i relativi costi sono compresi nelle singole operazioni.
Diradamenti selettivi in fustaia per interventi dal 25 al 40% del numero delle piante comprensivo di taglio allestimento esbosco fino al piazzale di raccolta e sistemazione della ramaglia con distanza media di esbosco superiore ai 1000 metri, come da regolamento forestale. - di conifere e latifoglie su I classe di pendenza esbosco effettuato con verricello
Prezzo a ettaro € 18.977,08711
Codice analisi | Codice dettaglio | Voce/Articolo | Unita' di misura | Quantita' | Prezzo unitario | Importo
TOS19_22.L01.015.002 | TOS19_AT.N01.015.070 | Attrezzature per la realizzazione e manutenzione del verde - Motosega completa di catena dentata, con motore a scoppio, con barra da 45 cm - 1 mese | ora | 192.93 | 1.1687 | 225.4869
TOS19_22.L01.015.002 | TOS19_AT.N01.101.914 | Consumo carburante agevolato, oli e altri materiali per macchine operatrici (escluso macchine movimento terra) per l'esecuzione di opere agricole - per motoseghe | ora | 192.93 | 2.24 | 432.1632
TOS19_22.L01.015.002 | TOS19_AT.N02.014.031 | Autocarri, motocarri e trattori (MTT=Massa totale a terra, Pu Portata utile) - Trattore gommato con potenza da 75 a 150 HP completo di presa di potenza, impianto distribuzione idraulica e sollevatore ed attacchi per attrezzature (nolo a freddo), nolo mensile. | ora | 159.048 | 10.33 | 1642.9658
TOS19_22.L01.015.002 | TOS19_AT.N02.023.018 | Accessori portati, trainati o azionati da trattore o motrice per l'esecuzione di opere forestali - Verricello forestale idraulico azionato dalla presa di potenza del trattore con forza di trazione massima di 5500 Kg con diametro fune di circa 10 mm | ora | 159.048 | 3.72 | 591.6586
TOS19_22.L01.015.002 | TOS19_AT.N02.101.002 | Consumo carburante agevolato, oli e altri materiali per mezzi di trasporto ecc. per l'esecuzione di opere agricole - oneri carburante per nolo a freddo mezzi trasporto, con motrice da 75 a 150 HP | ora | 159.048 | 10.92 | 1736.8042
|  | Totale TOS19_AT |  |  |  | 4629.0787
TOS19_22.L01.015.002 | TOS19_RU.M05.001.001 | Operaio forestale, sopra i mille metri - 5° livello - specializzato super | ora | 159.048 | 16.58 | 2637.0158
TOS19_22.L01.015.002 | TOS19_RU.M05.001.002 | Operaio forestale, sopra i mille metri - 4° livello - specializzato | ora | 192.93 | 15.71 | 3030.9303
TOS19_22.L01.015.002 | TOS19_RU.M05.001.004 | Operaio forestale, sopra i mille metri - 2° livello - qualificato | ora | 318.095 | 14.79 | 4704.625
|  | Totale TOS19_RU |  |  |  | 10372.5712
|  | Totale Parziale (A) |  |  |  | 15001.6499
|  | Spese generali (B) |  | 15% di (A) |  | 2250.2475
|  | di cui per oneri sicurezza |  | 2,5% di (B) |  | 56.2562
|  | utile di impresa (C) |  | 10% di (A + B) |  | 1725.1897
|  | Totale (A + B + C) |  |  |  | 18977.0871
|  | Incidenza manodopera |  |  |  | 54,66%
TOS19_22.L01.015.003 | OPERE FORESTALI: I prezzi sono relativi alla realizzazione di interventi selvicolturali e/o di miglioramento e realizzazione di infrastrutture in ambito forestale. - INTERVENTI DI UTILIZZAZIONE FORESTALE: interventi selvicolturali quali: tagli intercalari (sfollo, diradamenti, spalcature), di utilizzazione, di miglioramento dei boschi esistenti, di avviamento all'alto fusto, nonché le operazioni di allestimento ed esbosco del materiale legnoso. Gli interventi sono effettuati su 3 classi di pendenza definite come segue: I classe 0-20%, II classe 20-40% e III classe >40%. Dove non specificato il materiale di risulta è sistemato in loco nei modi previsti dal regolamento forestale e i relativi costi sono compresi nelle singole operazioni.
Diradamenti selettivi in fustaia per interventi dal 25 al 40% del numero delle piante comprensivo di taglio allestimento esbosco fino al piazzale di raccolta e sistemazione della ramaglia con distanza media di esbosco superiore ai 1000 metri, come da regolamento forestale. - di latifoglie su II classe di pendenza esbosco effettuato con gabbie
Prezzo a ettaro € 13.232,86480
Codice analisi | Codice dettaglio | Voce/Articolo | Unita' di misura | Quantita' | Prezzo unitario | Importo
TOS19_22.L01.015.003 | TOS19_AT.N01.015.070 | Attrezzature per la realizzazione e manutenzione del verde - Motosega completa di catena dentata, con motore a scoppio, con barra da 45 cm - 1 mese | ora | 193.37 | 1.1687 | 226.0012
TOS19_22.L01.015.003 | TOS19_AT.N01.101.914 | Consumo carburante agevolato, oli e altri materiali per macchine operatrici (escluso macchine movimento terra) per l'esecuzione di opere agricole - per motoseghe | ora | 193.37 | 2.24 | 433.1488
TOS19_22.L01.015.003 | TOS19_AT.N02.014.031 | Autocarri, motocarri e trattori (MTT=Massa totale a terra, Pu Portata utile) - Trattore gommato con potenza da 75 a 150 HP completo di presa di potenza, impianto distribuzione idraulica e sollevatore ed attacchi per attrezzature (nolo a freddo), nolo mensile. | ora | 141 | 10.33 | 1456.53
TOS19_22.L01.015.003 | TOS19_AT.N02.023.001 | Accessori portati, trainati o azionati da trattore o motrice per l'esecuzione di opere forestali - Gabbia posteriore, per esbosco con trattore, per legname depezzato a 1 metro di lunghezza, da montare sul sollevatore e puntone idraulico per lo scarico, con capacità di 4 mst (metri steri) | ora | 141 | 0.17 | 23.97
TOS19_22.L01.015.003 | TOS19_AT.N02.023.002 | Accessori portati, trainati o azionati da trattore o motrice per l'esecuzione di opere forestali - Gabbia anteriore per esbosco con trattore, per legname depezzato a 1 metro di lunghezza, da montare sul sollevatore anteriore o su un caricatore anteriore, con capacità di 2 mst (metri steri) | ora | 141 | 0.11 | 15.51
TOS19_22.L01.015.003 | TOS19_AT.N02.101.002 | Consumo carburante agevolato, oli e altri materiali per mezzi di trasporto ecc. per l'esecuzione di opere agricole - oneri carburante per nolo a freddo mezzi trasporto, con motrice da 75 a 150 HP | ora | 141 | 10.92 | 1539.72
|  | Totale TOS19_AT |  |  |  | 3694.88
TOS19_22.L01.015.003 | TOS19_RU.M05.001.001 | Operaio forestale, sopra i mille metri - 5° livello - specializzato super | ora | 141 | 16.58 | 2337.78
TOS19_22.L01.015.003 | TOS19_RU.M05.001.002 | Operaio forestale, sopra i mille metri - 4° livello - specializzato | ora | 193.37 | 15.71 | 3037.8427
TOS19_22.L01.015.003 | TOS19_RU.M05.001.004 | Operaio forestale, sopra i mille metri - 2° livello - qualificato | ora | 94 | 14.79 | 1390.26
|  | Totale TOS19_RU |  |  |  | 6765.8827
|  | Totale Parziale (A) |  |  |  | 10460.7627
|  | Spese generali (B) |  | 15% di (A) |  | 1569.1144
|  | di cui per oneri sicurezza |  | 2,5% di (B) |  | 39.2279
|  | utile di impresa (C) |  | 10% di (A + B) |  | 1202.9877
|  | Totale (A + B + C) |  |  |  | 13232.8648
|  | Incidenza manodopera |  |  |  | 51,13%
TOS19_22.L01.015.004 | OPERE FORESTALI: I prezzi sono relativi alla realizzazione di interventi selvicolturali e/o di miglioramento e realizzazione di infrastrutture in ambito forestale. - INTERVENTI DI UTILIZZAZIONE FORESTALE: interventi selvicolturali quali: tagli intercalari (sfollo, diradamenti, spalcature), di utilizzazione, di miglioramento dei boschi esistenti, di avviamento all'alto fusto, nonché le operazioni di allestimento ed esbosco del materiale legnoso. Gli interventi sono effettuati su 3 classi di pendenza definite come segue: I classe 0-20%, II classe 20-40% e III classe >40%. Dove non specificato il materiale di risulta è sistemato in loco nei modi previsti dal regolamento forestale e i relativi costi sono compresi nelle singole operazioni.
Diradamenti selettivi in fustaia per interventi dal 25 al 40% del numero delle piante comprensivo di taglio allestimento esbosco fino al piazzale di raccolta e sistemazione della ramaglia con distanza media di esbosco superiore ai 1000 metri, come da regolamento forestale. - di conifere su II classe di pendenza esbosco effettuato con verricello
Prezzo a ettaro € 19.925,91302
Codice analisi | Codice dettaglio | Voce/Articolo | Unita' di misura | Quantita' | Prezzo unitario | Importo
TOS19_22.L01.015.004 | TOS19_AT.N01.015.070 | Attrezzature per la realizzazione e manutenzione del verde - Motosega completa di catena dentata, con motore a scoppio, con barra da 45 cm - 1 mese | ora | 202.576 | 1.1687 | 236.7607
TOS19_22.L01.015.004 | TOS19_AT.N01.101.914 | Consumo carburante agevolato, oli e altri materiali per macchine operatrici (escluso macchine movimento terra) per l'esecuzione di opere agricole - per motoseghe | ora | 202.576 | 2.24 | 453.7702
TOS19_22.L01.015.004 | TOS19_AT.N02.014.031 | Autocarri, motocarri e trattori (MTT=Massa totale a terra, Pu Portata utile) - Trattore gommato con potenza da 75 a 150 HP completo di presa di potenza, impianto distribuzione idraulica e sollevatore ed attacchi per attrezzature (nolo a freddo), nolo mensile. | ora | 167 | 10.33 | 1725.11
TOS19_22.L01.015.004 | TOS19_AT.N02.023.018 | Accessori portati, trainati o azionati da trattore o motrice per l'esecuzione di opere forestali - Verricello forestale idraulico azionato dalla presa di potenza del trattore con forza di trazione massima di 5500 Kg con diametro fune di circa 10 mm | ora | 167 | 3.72 | 621.24
TOS19_22.L01.015.004 | TOS19_AT.N02.101.002 | Consumo carburante agevolato, oli e altri materiali per mezzi di trasporto ecc. per l'esecuzione di opere agricole - oneri carburante per nolo a freddo mezzi trasporto, con motrice da 75 a 150 HP | ora | 167 | 10.92 | 1823.64
|  | Totale TOS19_AT |  |  |  | 4860.5209
TOS19_22.L01.015.004 | TOS19_RU.M05.001.001 | Operaio forestale, sopra i mille metri - 5° livello - specializzato super | ora | 167 | 16.58 | 2768.86
TOS19_22.L01.015.004 | TOS19_RU.M05.001.002 | Operaio forestale, sopra i mille metri - 4° livello - specializzato | ora | 202.576 | 15.71 | 3182.469
TOS19_22.L01.015.004 | TOS19_RU.M05.001.004 | Operaio forestale, sopra i mille metri - 2° livello - qualificato | ora | 334 | 14.79 | 4939.86
|  | Totale TOS19_RU |  |  |  | 10891.189
|  | Totale Parziale (A) |  |  |  | 15751.7099
|  | Spese generali (B) |  | 15% di (A) |  | 2362.7565
|  | di cui per oneri sicurezza |  | 2,5% di (B) |  | 59.0689
|  | utile di impresa (C) |  | 10% di (A + B) |  | 1811.4466
|  | Totale (A + B + C) |  |  |  | 19925.913
|  | Incidenza manodopera |  |  |  | 54,66%
TOS19_22.L01.015.005 | OPERE FORESTALI: I prezzi sono relativi alla realizzazione di interventi selvicolturali e/o di miglioramento e realizzazione di infrastrutture in ambito forestale. - INTERVENTI DI UTILIZZAZIONE FORESTALE: interventi selvicolturali quali: tagli intercalari (sfollo, diradamenti, spalcature), di utilizzazione, di miglioramento dei boschi esistenti, di avviamento all'alto fusto, nonché le operazioni di allestimento ed esbosco del materiale legnoso. Gli interventi sono effettuati su 3 classi di pendenza definite come segue: I classe 0-20%, II classe 20-40% e III classe >40%. Dove non specificato il materiale di risulta è sistemato in loco nei modi previsti dal regolamento forestale e i relativi costi sono compresi nelle singole operazioni.
Diradamenti selettivi in fustaia per interventi dal 25 al 40% del numero delle piante comprensivo di taglio allestimento esbosco fino al piazzale di raccolta e sistemazione della ramaglia con distanza media di esbosco superiore ai 1000 metri, come da regolamento forestale. - di conifere e latifoglie su III classe di pendenza esbosco effettuato con verricello
Prezzo a ettaro € 19.660,47694
Codice analisi | Codice dettaglio | Voce/Articolo | Unita' di misura | Quantita' | Prezzo unitario | Importo
TOS19_22.L01.015.005 | TOS19_AT.N01.015.070 | Attrezzature per la realizzazione e manutenzione del verde - Motosega completa di catena dentata, con motore a scoppio, con barra da 45 cm - 1 mese | ora | 184.16 | 1.1687 | 215.237
TOS19_22.L01.015.005 | TOS19_AT.N01.101.914 | Consumo carburante agevolato, oli e altri materiali per macchine operatrici (escluso macchine movimento terra) per l'esecuzione di opere agricole - per motoseghe | ora | 184.16 | 2.24 | 412.5184
TOS19_22.L01.015.005 | TOS19_AT.N02.014.031 | Autocarri, motocarri e trattori (MTT=Massa totale a terra, Pu Portata utile) - Trattore gommato con potenza da 75 a 150 HP completo di presa di potenza, impianto distribuzione idraulica e sollevatore ed attacchi per attrezzature (nolo a freddo), nolo mensile. | ora | 169 | 10.33 | 1745.77
TOS19_22.L01.015.005 | TOS19_AT.N02.023.018 | Accessori portati, trainati o azionati da trattore o motrice per l'esecuzione di opere forestali - Verricello forestale idraulico azionato dalla presa di potenza del trattore con forza di trazione massima di 5500 Kg con diametro fune di circa 10 mm | ora | 169 | 3.72 | 628.68
TOS19_22.L01.015.005 | TOS19_AT.N02.101.002 | Consumo carburante agevolato, oli e altri materiali per mezzi di trasporto ecc. per l'esecuzione di opere agricole - oneri carburante per nolo a freddo mezzi trasporto, con motrice da 75 a 150 HP | ora | 169 | 10.92 | 1845.48
|  | Totale TOS19_AT |  |  |  | 4847.6854
TOS19_22.L01.015.005 | TOS19_RU.M05.001.001 | Operaio forestale, sopra i mille metri - 5° livello - specializzato super | ora | 169 | 16.58 | 2802.02
TOS19_22.L01.015.005 | TOS19_RU.M05.001.002 | Operaio forestale, sopra i mille metri - 4° livello - specializzato | ora | 184.16 | 15.71 | 2893.1536
TOS19_22.L01.015.005 | TOS19_RU.M05.001.004 | Operaio forestale, sopra i mille metri - 2° livello - qualificato | ora | 338 | 14.79 | 4999.02
|  | Totale TOS19_RU |  |  |  | 10694.1936
|  | Totale Parziale (A) |  |  |  | 15541.879
|  | Spese generali (B) |  | 15% di (A) |  | 2331.2818
|  | di cui per oneri sicurezza |  | 2,5% di (B) |  | 58.282
|  | utile di impresa (C) |  | 10% di (A + B) |  | 1787.3161
|  | Totale (A + B + C) |  |  |  | 19660.4769
|  | Incidenza manodopera |  |  |  | 54,39%
TOS19_22.L01.015.006 | OPERE FORESTALI: I prezzi sono relativi alla realizzazione di interventi selvicolturali e/o di miglioramento e realizzazione di infrastrutture in ambito forestale. - INTERVENTI DI UTILIZZAZIONE FORESTALE: interventi selvicolturali quali: tagli intercalari (sfollo, diradamenti, spalcature), di utilizzazione, di miglioramento dei boschi esistenti, di avviamento all'alto fusto, nonché le operazioni di allestimento ed esbosco del materiale legnoso. Gli interventi sono effettuati su 3 classi di pendenza definite come segue: I classe 0-20%, II classe 20-40% e III classe >40%. Dove non specificato il materiale di risulta è sistemato in loco nei modi previsti dal regolamento forestale e i relativi costi sono compresi nelle singole operazioni.
Diradamenti selettivi in fustaia per interventi dal 25 al 40% del numero delle piante comprensivo di taglio allestimento esbosco fino al piazzale di raccolta e sistemazione della ramaglia con distanza media di esbosco superiore ai 1000 metri, come da regolamento forestale. - di conifere su I e II classe di pendenza, abbattimento, allestimento ed esbosco effettuato con harvester e forwarder
Prezzo a ettaro € 6.412,84413
Codice analisi | Codice dettaglio | Voce/Articolo | Unita' di misura | Quantita' | Prezzo unitario | Importo
TOS19_22.L01.015.006 | TOS19_AT.N01.017.020 | Macchine operatrici ed attrezzature per le operazioni forestali - Harvester con motore di 180-190 HP, sbraccio gru 8-10 metri comprensivo di testata | ora | 18.14 | 86.99 | 1577.9986
TOS19_22.L01.015.006 | TOS19_AT.N01.017.025 | Macchine operatrici ed attrezzature per le operazioni forestali - Forwarder con capacità di carico di circa 10000-11000 Kg, motore di 150 HP, sbraccio della gru 7-10 metri e forza di trazione 140 kN | ora | 31.57 | 59.75 | 1886.3075
TOS19_22.L01.015.006 | TOS19_AT.N01.101.902 | Consumo carburante agevolato, oli e altri materiali per macchine operatrici (escluso macchine movimento terra) per l'esecuzione di opere agricole - per macchine operatrici -da 10.000 kg a 25.000 kg - oltre 126 CV | ora | 49.71 | 15.71 | 780.9441
|  | Totale TOS19_AT |  |  |  | 4245.2502
TOS19_22.L01.015.006 | TOS19_RU.M05.001.001 | Operaio forestale, sopra i mille metri - 5° livello - specializzato super | ora | 18.14 | 16.58 | 300.7612
TOS19_22.L01.015.006 | TOS19_RU.M05.001.001 | Operaio forestale, sopra i mille metri - 5° livello - specializzato super | ora | 31.57 | 16.58 | 523.4306
|  | Totale TOS19_RU |  |  |  | 824.1918
|  | Totale Parziale (A) |  |  |  | 5069.442
|  | Spese generali (B) |  | 15% di (A) |  | 760.4163
|  | di cui per oneri sicurezza |  | 2% di (B) |  | 15.2083
|  | utile di impresa (C) |  | 10% di (A + B) |  | 582.9858
|  | Totale (A + B + C) |  |  |  | 6412.8441
|  | Incidenza manodopera |  |  |  | 12,85%
TOS19_22.L01.016.001 | OPERE FORESTALI: I prezzi sono relativi alla realizzazione di interventi selvicolturali e/o di miglioramento e realizzazione di infrastrutture in ambito forestale. - INTERVENTI DI UTILIZZAZIONE FORESTALE: interventi selvicolturali quali: tagli intercalari (sfollo, diradamenti, spalcature), di utilizzazione, di miglioramento dei boschi esistenti, di avviamento all'alto fusto, nonché le operazioni di allestimento ed esbosco del materiale legnoso. Gli interventi sono effettuati su 3 classi di pendenza definite come segue: I classe 0-20%, II classe 20-40% e III classe >40%. Dove non specificato il materiale di risulta è sistemato in loco nei modi previsti dal regolamento forestale e i relativi costi sono compresi nelle singole operazioni.
Diradamenti geometrici per interventi dal 25 al 40% del numero delle piante comprensivo di taglio allestimento esbosco fino al piazzale di raccolta e sistemazione della ramaglia con distanza media di esbosco fino a 500 metri, come da regolamento forestale. - di conifere su I classe di pendenza esbosco effettuato con rimorchio
Prezzo a ettaro € 6.234,60120
Codice analisi | Codice dettaglio | Voce/Articolo | Unita' di misura | Quantita' | Prezzo unitario | Importo
TOS19_22.L01.016.001 | TOS19_AT.N01.015.070 | Attrezzature per la realizzazione e manutenzione del verde - Motosega completa di catena dentata, con motore a scoppio, con barra da 45 cm - 1 mese | ora | 152.24 | 1.1687 | 177.9305
TOS19_22.L01.016.001 | TOS19_AT.N01.101.914 | Consumo carburante agevolato, oli e altri materiali per macchine operatrici (escluso macchine movimento terra) per l'esecuzione di opere agricole - per motoseghe | ora | 152.24 | 2.24 | 341.0176
TOS19_22.L01.016.001 | TOS19_AT.N02.014.031 | Autocarri, motocarri e trattori (MTT=Massa totale a terra, Pu Portata utile) - Trattore gommato con potenza da 75 a 150 HP completo di presa di potenza, impianto distribuzione idraulica e sollevatore ed attacchi per attrezzature (nolo a freddo), nolo mensile. | ora | 40 | 10.33 | 413.2
TOS19_22.L01.016.001 | TOS19_AT.N02.023.021 | Accessori portati, trainati o azionati da trattore o motrice per l'esecuzione di opere forestali - Rimorchio con ruote motrici portata di 9000 Kg, lunghezza di area di carico fino a 3,5 metri e larghezza di 2 metri con gru con portata lorda di 750 -1500 Kg azionata dalla presa di potenza del trattore | ora | 40 | 8.92 | 356.8
TOS19_22.L01.016.001 | TOS19_AT.N02.101.002 | Consumo carburante agevolato, oli e altri materiali per mezzi di trasporto ecc. per l'esecuzione di opere agricole - oneri carburante per nolo a freddo mezzi trasporto, con motrice da 75 a 150 HP | ora | 40 | 10.92 | 436.8
|  | Totale TOS19_AT |  |  |  | 1725.7481
TOS19_22.L01.016.001 | TOS19_RU.M05.001.001 | Operaio forestale, sopra i mille metri - 5° livello - specializzato super | ora | 40 | 16.58 | 663.2
TOS19_22.L01.016.001 | TOS19_RU.M05.001.002 | Operaio forestale, sopra i mille metri - 4° livello - specializzato | ora | 152.24 | 15.71 | 2391.6904
TOS19_22.L01.016.001 | TOS19_RU.M05.001.004 | Operaio forestale, sopra i mille metri - 2° livello - qualificato | ora | 10 | 14.79 | 147.9
|  | Totale TOS19_RU |  |  |  | 3202.7904
|  | Totale Parziale (A) |  |  |  | 4928.5385
|  | Spese generali (B) |  | 15% di (A) |  | 739.2808
|  | di cui per oneri sicurezza |  | 2,5% di (B) |  | 18.482
|  | utile di impresa (C) |  | 10% di (A + B) |  | 566.7819
|  | Totale (A + B + C) |  |  |  | 6234.6012
|  | Incidenza manodopera |  |  |  | 51,37%
TOS19_22.L01.016.002 | OPERE FORESTALI: I prezzi sono relativi alla realizzazione di interventi selvicolturali e/o di miglioramento e realizzazione di infrastrutture in ambito forestale. - INTERVENTI DI UTILIZZAZIONE FORESTALE: interventi selvicolturali quali: tagli intercalari (sfollo, diradamenti, spalcature), di utilizzazione, di miglioramento dei boschi esistenti, di avviamento all'alto fusto, nonché le operazioni di allestimento ed esbosco del materiale legnoso. Gli interventi sono effettuati su 3 classi di pendenza definite come segue: I classe 0-20%, II classe 20-40% e III classe >40%. Dove non specificato il materiale di risulta è sistemato in loco nei modi previsti dal regolamento forestale e i relativi costi sono compresi nelle singole operazioni.
Diradamenti geometrici per interventi dal 25 al 40% del numero delle piante comprensivo di taglio allestimento esbosco fino al piazzale di raccolta e sistemazione della ramaglia con distanza media di esbosco fino a 500 metri, come da regolamento forestale. - di conifere su I classe di pendenza esbosco effettuato con verricello
Prezzo a ettaro € 8.142,12195
Codice analisi | Codice dettaglio | Voce/Articolo | Unita' di misura | Quantita' | Prezzo unitario | Importo
TOS19_22.L01.016.002 | TOS19_AT.N01.015.070 | Attrezzature per la realizzazione e manutenzione del verde - Motosega completa di catena dentata, con motore a scoppio, con barra da 45 cm - 1 mese | ora | 159.49 | 1.1687 | 186.4039
TOS19_22.L01.016.002 | TOS19_AT.N01.101.914 | Consumo carburante agevolato, oli e altri materiali per macchine operatrici (escluso macchine movimento terra) per l'esecuzione di opere agricole - per motoseghe | ora | 159.49 | 2.24 | 357.2576
TOS19_22.L01.016.002 | TOS19_AT.N02.014.031 | Autocarri, motocarri e trattori (MTT=Massa totale a terra, Pu Portata utile) - Trattore gommato con potenza da 75 a 150 HP completo di presa di potenza, impianto distribuzione idraulica e sollevatore ed attacchi per attrezzature (nolo a freddo), nolo mensile. | ora | 47.62 | 10.33 | 491.9146
TOS19_22.L01.016.002 | TOS19_AT.N02.023.018 | Accessori portati, trainati o azionati da trattore o motrice per l'esecuzione di opere forestali - Verricello forestale idraulico azionato dalla presa di potenza del trattore con forza di trazione massima di 5500 Kg con diametro fune di circa 10 mm | ora | 47.62 | 3.72 | 177.1464
TOS19_22.L01.016.002 | TOS19_AT.N02.101.002 | Consumo carburante agevolato, oli e altri materiali per mezzi di trasporto ecc. per l'esecuzione di opere agricole - oneri carburante per nolo a freddo mezzi trasporto, con motrice da 75 a 150 HP | ora | 47.62 | 10.92 | 520.0104
|  | Totale TOS19_AT |  |  |  | 1732.7329
TOS19_22.L01.016.002 | TOS19_RU.M05.001.001 | Operaio forestale, sopra i mille metri - 5° livello - specializzato super | ora | 47.62 | 16.58 | 789.5396
TOS19_22.L01.016.002 | TOS19_RU.M05.001.002 | Operaio forestale, sopra i mille metri - 4° livello - specializzato | ora | 159.49 | 15.71 | 2505.5879
TOS19_22.L01.016.002 | TOS19_RU.M05.001.004 | Operaio forestale, sopra i mille metri - 2° livello - qualificato | ora | 95.24 | 14.79 | 1408.5996
|  | Totale TOS19_RU |  |  |  | 4703.7271
|  | Totale Parziale (A) |  |  |  | 6436.46
|  | Spese generali (B) |  | 15% di (A) |  | 965.469
|  | di cui per oneri sicurezza |  | 2,5% di (B) |  | 24.1367
|  | utile di impresa (C) |  | 10% di (A + B) |  | 740.1929
|  | Totale (A + B + C) |  |  |  | 8142.1219
|  | Incidenza manodopera |  |  |  | 57,77%
TOS19_22.L01.016.003 | OPERE FORESTALI: I prezzi sono relativi alla realizzazione di interventi selvicolturali e/o di miglioramento e realizzazione di infrastrutture in ambito forestale. - INTERVENTI DI UTILIZZAZIONE FORESTALE: interventi selvicolturali quali: tagli intercalari (sfollo, diradamenti, spalcature), di utilizzazione, di miglioramento dei boschi esistenti, di avviamento all'alto fusto, nonché le operazioni di allestimento ed esbosco del materiale legnoso. Gli interventi sono effettuati su 3 classi di pendenza definite come segue: I classe 0-20%, II classe 20-40% e III classe >40%. Dove non specificato il materiale di risulta è sistemato in loco nei modi previsti dal regolamento forestale e i relativi costi sono compresi nelle singole operazioni.
Diradamenti geometrici per interventi dal 25 al 40% del numero delle piante comprensivo di taglio allestimento esbosco fino al piazzale di raccolta e sistemazione della ramaglia con distanza media di esbosco fino a 500 metri, come da regolamento forestale. - di conifere su I e II classe di pendenza, abbattimento, allestimento ed esbosco con harvester e forwarder
Prezzo a ettaro € 3.427,64400
Codice analisi | Codice dettaglio | Voce/Articolo | Unita' di misura | Quantita' | Prezzo unitario | Importo
TOS19_22.L01.016.003 | TOS19_AT.N01.017.020 | Macchine operatrici ed attrezzature per le operazioni forestali - Harvester con motore di 180-190 HP, sbraccio gru 8-10 metri comprensivo di testata | ora | 15 | 86.99 | 1304.85
TOS19_22.L01.016.003 | TOS19_AT.N01.017.025 | Macchine operatrici ed attrezzature per le operazioni forestali - Forwarder con capacità di carico di circa 10000-11000 Kg, motore di 150 HP, sbraccio della gru 7-10 metri e forza di trazione 140 kN | ora | 10 | 59.75 | 597.5
TOS19_22.L01.016.003 | TOS19_AT.N01.101.902 | Consumo carburante agevolato, oli e altri materiali per macchine operatrici (escluso macchine movimento terra) per l'esecuzione di opere agricole - per macchine operatrici -da 10.000 kg a 25.000 kg - oltre 126 CV | ora | 25 | 15.71 | 392.75
|  | Totale TOS19_AT |  |  |  | 2295.1
TOS19_22.L01.016.003 | TOS19_RU.M05.001.001 | Operaio forestale, sopra i mille metri - 5° livello - specializzato super | ora | 15 | 16.58 | 248.7
TOS19_22.L01.016.003 | TOS19_RU.M05.001.001 | Operaio forestale, sopra i mille metri - 5° livello - specializzato super | ora | 10 | 16.58 | 165.8
|  | Totale TOS19_RU |  |  |  | 414.5
|  | Totale Parziale (A) |  |  |  | 2709.6
|  | Spese generali (B) |  | 15% di (A) |  | 406.44
|  | di cui per oneri sicurezza |  | 2% di (B) |  | 8.1288
|  | utile di impresa (C) |  | 10% di (A + B) |  | 311.604
|  | Totale (A + B + C) |  |  |  | 3427.644
|  | Incidenza manodopera |  |  |  | 12,09%
TOS19_22.L01.016.004 | OPERE FORESTALI: I prezzi sono relativi alla realizzazione di interventi selvicolturali e/o di miglioramento e realizzazione di infrastrutture in ambito forestale. - INTERVENTI DI UTILIZZAZIONE FORESTALE: interventi selvicolturali quali: tagli intercalari (sfollo, diradamenti, spalcature), di utilizzazione, di miglioramento dei boschi esistenti, di avviamento all'alto fusto, nonché le operazioni di allestimento ed esbosco del materiale legnoso. Gli interventi sono effettuati su 3 classi di pendenza definite come segue: I classe 0-20%, II classe 20-40% e III classe >40%. Dove non specificato il materiale di risulta è sistemato in loco nei modi previsti dal regolamento forestale e i relativi costi sono compresi nelle singole operazioni.
Diradamenti geometrici per interventi dal 25 al 40% del numero delle piante comprensivo di taglio allestimento esbosco fino al piazzale di raccolta e sistemazione della ramaglia con distanza media di esbosco fino a 500 metri, come da regolamento forestale. - di conifere su II classe di pendenza, esbosco effettuato con verricello
Prezzo a ettaro € 8.549,02923
Codice analisi | Codice dettaglio | Voce/Articolo | Unita' di misura | Quantita' | Prezzo unitario | Importo
TOS19_22.L01.016.004 | TOS19_AT.N01.015.070 | Attrezzature per la realizzazione e manutenzione del verde - Motosega completa di catena dentata, con motore a scoppio, con barra da 45 cm - 1 mese | ora | 167.46 | 1.1687 | 195.7189
TOS19_22.L01.016.004 | TOS19_AT.N01.101.914 | Consumo carburante agevolato, oli e altri materiali per macchine operatrici (escluso macchine movimento terra) per l'esecuzione di opere agricole - per motoseghe | ora | 167.46 | 2.24 | 375.1104
TOS19_22.L01.016.004 | TOS19_AT.N02.014.031 | Autocarri, motocarri e trattori (MTT=Massa totale a terra, Pu Portata utile) - Trattore gommato con potenza da 75 a 150 HP completo di presa di potenza, impianto distribuzione idraulica e sollevatore ed attacchi per attrezzature (nolo a freddo), nolo mensile. | ora | 50 | 10.33 | 516.5
TOS19_22.L01.016.004 | TOS19_AT.N02.023.018 | Accessori portati, trainati o azionati da trattore o motrice per l'esecuzione di opere forestali - Verricello forestale idraulico azionato dalla presa di potenza del trattore con forza di trazione massima di 5500 Kg con diametro fune di circa 10 mm | ora | 50 | 3.72 | 186
TOS19_22.L01.016.004 | TOS19_AT.N02.101.002 | Consumo carburante agevolato, oli e altri materiali per mezzi di trasporto ecc. per l'esecuzione di opere agricole - oneri carburante per nolo a freddo mezzi trasporto, con motrice da 75 a 150 HP | ora | 50 | 10.92 | 546
|  | Totale TOS19_AT |  |  |  | 1819.3293
TOS19_22.L01.016.004 | TOS19_RU.M05.001.001 | Operaio forestale, sopra i mille metri - 5° livello - specializzato super | ora | 50 | 16.58 | 829
TOS19_22.L01.016.004 | TOS19_RU.M05.001.002 | Operaio forestale, sopra i mille metri - 4° livello - specializzato | ora | 167.46 | 15.71 | 2630.7966
TOS19_22.L01.016.004 | TOS19_RU.M05.001.004 | Operaio forestale, sopra i mille metri - 2° livello - qualificato | ora | 100 | 14.79 | 1479
|  | Totale TOS19_RU |  |  |  | 4938.7966
|  | Totale Parziale (A) |  |  |  | 6758.1259
|  | Spese generali (B) |  | 15% di (A) |  | 1013.7189
|  | di cui per oneri sicurezza |  | 2,5% di (B) |  | 25.343
|  | utile di impresa (C) |  | 10% di (A + B) |  | 777.1845
|  | Totale (A + B + C) |  |  |  | 8549.0292
|  | Incidenza manodopera |  |  |  | 57,77%
TOS19_22.L01.016.005 | OPERE FORESTALI: I prezzi sono relativi alla realizzazione di interventi selvicolturali e/o di miglioramento e realizzazione di infrastrutture in ambito forestale. - INTERVENTI DI UTILIZZAZIONE FORESTALE: interventi selvicolturali quali: tagli intercalari (sfollo, diradamenti, spalcature), di utilizzazione, di miglioramento dei boschi esistenti, di avviamento all'alto fusto, nonché le operazioni di allestimento ed esbosco del materiale legnoso. Gli interventi sono effettuati su 3 classi di pendenza definite come segue: I classe 0-20%, II classe 20-40% e III classe >40%. Dove non specificato il materiale di risulta è sistemato in loco nei modi previsti dal regolamento forestale e i relativi costi sono compresi nelle singole operazioni.
Diradamenti geometrici per interventi dal 25 al 40% del numero delle piante comprensivo di taglio allestimento esbosco fino al piazzale di raccolta e sistemazione della ramaglia con distanza media di esbosco fino a 500 metri, come da regolamento forestale. - di conifere su III classe di pendenza, esbosco effettuato con verricello
Prezzo a ettaro € 8.360,88910
Codice analisi | Codice dettaglio | Voce/Articolo | Unita' di misura | Quantita' | Prezzo unitario | Importo
TOS19_22.L01.016.005 | TOS19_AT.N01.015.070 | Attrezzature per la realizzazione e manutenzione del verde - Motosega completa di catena dentata, con motore a scoppio, con barra da 45 cm - 1 mese | ora | 152.24 | 1.1687 | 177.9305
TOS19_22.L01.016.005 | TOS19_AT.N01.101.914 | Consumo carburante agevolato, oli e altri materiali per macchine operatrici (escluso macchine movimento terra) per l'esecuzione di opere agricole - per motoseghe | ora | 152.24 | 2.24 | 341.0176
TOS19_22.L01.016.005 | TOS19_AT.N02.014.031 | Autocarri, motocarri e trattori (MTT=Massa totale a terra, Pu Portata utile) - Trattore gommato con potenza da 75 a 150 HP completo di presa di potenza, impianto distribuzione idraulica e sollevatore ed attacchi per attrezzature (nolo a freddo), nolo mensile. | ora | 52 | 10.33 | 537.16
TOS19_22.L01.016.005 | TOS19_AT.N02.023.018 | Accessori portati, trainati o azionati da trattore o motrice per l'esecuzione di opere forestali - Verricello forestale idraulico azionato dalla presa di potenza del trattore con forza di trazione massima di 5500 Kg con diametro fune di circa 10 mm | ora | 52 | 3.72 | 193.44
TOS19_22.L01.016.005 | TOS19_AT.N02.101.002 | Consumo carburante agevolato, oli e altri materiali per mezzi di trasporto ecc. per l'esecuzione di opere agricole - oneri carburante per nolo a freddo mezzi trasporto, con motrice da 75 a 150 HP | ora | 52 | 10.92 | 567.84
|  | Totale TOS19_AT |  |  |  | 1817.3881
TOS19_22.L01.016.005 | TOS19_RU.M05.001.001 | Operaio forestale, sopra i mille metri - 5° livello - specializzato super | ora | 52 | 16.58 | 862.16
TOS19_22.L01.016.005 | TOS19_RU.M05.001.002 | Operaio forestale, sopra i mille metri - 4° livello - specializzato | ora | 152.24 | 15.71 | 2391.6904
TOS19_22.L01.016.005 | TOS19_RU.M05.001.004 | Operaio forestale, sopra i mille metri - 2° livello - qualificato | ora | 104 | 14.79 | 1538.16
|  | Totale TOS19_RU |  |  |  | 4792.0104
|  | Totale Parziale (A) |  |  |  | 6609.3985
|  | Spese generali (B) |  | 15% di (A) |  | 991.4098
|  | di cui per oneri sicurezza |  | 2,5% di (B) |  | 24.7852
|  | utile di impresa (C) |  | 10% di (A + B) |  | 760.0808
|  | Totale (A + B + C) |  |  |  | 8360.8891
|  | Incidenza manodopera |  |  |  | 57,31%
TOS19_22.L01.016.006 | OPERE FORESTALI: I prezzi sono relativi alla realizzazione di interventi selvicolturali e/o di miglioramento e realizzazione di infrastrutture in ambito forestale. - INTERVENTI DI UTILIZZAZIONE FORESTALE: interventi selvicolturali quali: tagli intercalari (sfollo, diradamenti, spalcature), di utilizzazione, di miglioramento dei boschi esistenti, di avviamento all'alto fusto, nonché le operazioni di allestimento ed esbosco del materiale legnoso. Gli interventi sono effettuati su 3 classi di pendenza definite come segue: I classe 0-20%, II classe 20-40% e III classe >40%. Dove non specificato il materiale di risulta è sistemato in loco nei modi previsti dal regolamento forestale e i relativi costi sono compresi nelle singole operazioni.
Diradamenti geometrici per interventi dal 25 al 40% del numero delle piante comprensivo di taglio allestimento esbosco fino al piazzale di raccolta e sistemazione della ramaglia con distanza media di esbosco fino a 500 metri, come da regolamento forestale. - di conifere su III classe di pendenza esbosco effettuato con tipologie diverse di teleferica
Prezzo a ettaro € 11.034,13770
Codice analisi | Codice dettaglio | Voce/Articolo | Unita' di misura | Quantita' | Prezzo unitario | Importo
TOS19_22.L01.016.006 | TOS19_AT.N01.015.070 | Attrezzature per la realizzazione e manutenzione del verde - Motosega completa di catena dentata, con motore a scoppio, con barra da 45 cm - 1 mese | ora | 152.24 | 1.1687 | 177.9305
TOS19_22.L01.016.006 | TOS19_AT.N01.017.001 | Macchine operatrici ed attrezzature per le operazioni forestali - Impianto a fune teleferica con stazione motrice mobile, azionata presa di potenza trattore, per esbosco su distanze massime di 600-800 metri, diametro fune portante 16mm, potenza di tiro fino a 3 tonnellate | ora | 80 | 11.6 | 928
TOS19_22.L01.016.006 | TOS19_AT.N01.017.003 | Macchine operatrici ed attrezzature per le operazioni forestali - Carrello per esbosco con teleferica con portata massima 1500-2500 Kg. Funzionamento a gravità - esbosco verso monte, comando automatico standard ad inversione movimento, con alloggiamento per l'utilizzo di fune portante di diametro compreso fra 14 e 28 mm e di fune traente di diametro compreso fra 8 e 14 mm. | ora | 80 | 4.56 | 364.8
TOS19_22.L01.016.006 | TOS19_AT.N01.101.914 | Consumo carburante agevolato, oli e altri materiali per macchine operatrici (escluso macchine movimento terra) per l'esecuzione di opere agricole - per motoseghe | ora | 152.24 | 2.24 | 341.0176
TOS19_22.L01.016.006 | TOS19_AT.N02.014.031 | Autocarri, motocarri e trattori (MTT=Massa totale a terra, Pu Portata utile) - Trattore gommato con potenza da 75 a 150 HP completo di presa di potenza, impianto distribuzione idraulica e sollevatore ed attacchi per attrezzature (nolo a freddo), nolo mensile. | ora | 80 | 10.33 | 826.4
|  | Totale TOS19_AT |  |  |  | 2638.1481
TOS19_22.L01.016.006 | TOS19_RU.M05.001.001 | Operaio forestale, sopra i mille metri - 5° livello - specializzato super | ora | 80 | 16.58 | 1326.4
TOS19_22.L01.016.006 | TOS19_RU.M05.001.002 | Operaio forestale, sopra i mille metri - 4° livello - specializzato | ora | 152.24 | 15.71 | 2391.6904
TOS19_22.L01.016.006 | TOS19_RU.M05.001.004 | Operaio forestale, sopra i mille metri - 2° livello - qualificato | ora | 160 | 14.79 | 2366.4
|  | Totale TOS19_RU |  |  |  | 6084.4904
|  | Totale Parziale (A) |  |  |  | 8722.6385
|  | Spese generali (B) |  | 15% di (A) |  | 1308.3958
|  | di cui per oneri sicurezza |  | 2,5% di (B) |  | 32.7099
|  | utile di impresa (C) |  | 10% di (A + B) |  | 1003.1034
|  | Totale (A + B + C) |  |  |  | 11034.1377
|  | Incidenza manodopera |  |  |  | 55,14%
TOS19_22.L01.017.001 | OPERE FORESTALI: I prezzi sono relativi alla realizzazione di interventi selvicolturali e/o di miglioramento e realizzazione di infrastrutture in ambito forestale. - INTERVENTI DI UTILIZZAZIONE FORESTALE: interventi selvicolturali quali: tagli intercalari (sfollo, diradamenti, spalcature), di utilizzazione, di miglioramento dei boschi esistenti, di avviamento all'alto fusto, nonché le operazioni di allestimento ed esbosco del materiale legnoso. Gli interventi sono effettuati su 3 classi di pendenza definite come segue: I classe 0-20%, II classe 20-40% e III classe >40%. Dove non specificato il materiale di risulta è sistemato in loco nei modi previsti dal regolamento forestale e i relativi costi sono compresi nelle singole operazioni.
Diradamenti geometrici per interventi dal 25 al 40% del numero delle piante comprensivo di taglio allestimento esbosco fino al piazzale di raccolta e sistemazione della ramaglia con distanza media di esbosco compresa fra 500 e 1000 metri, come da regolamento forestale. - di conifere su I classe di pendenza esbosco effettuato con rimorchio
Prezzo a ettaro € 6.857,44622
Codice analisi | Codice dettaglio | Voce/Articolo | Unita' di misura | Quantita' | Prezzo unitario | Importo
TOS19_22.L01.017.001 | TOS19_AT.N01.015.070 | Attrezzature per la realizzazione e manutenzione del verde - Motosega completa di catena dentata, con motore a scoppio, con barra da 45 cm - 1 mese | ora | 152.24 | 1.1687 | 177.9305
TOS19_22.L01.017.001 | TOS19_AT.N01.101.914 | Consumo carburante agevolato, oli e altri materiali per macchine operatrici (escluso macchine movimento terra) per l'esecuzione di opere agricole - per motoseghe | ora | 152.24 | 2.24 | 341.0176
TOS19_22.L01.017.001 | TOS19_AT.N02.014.031 | Autocarri, motocarri e trattori (MTT=Massa totale a terra, Pu Portata utile) - Trattore gommato con potenza da 75 a 150 HP completo di presa di potenza, impianto distribuzione idraulica e sollevatore ed attacchi per attrezzature (nolo a freddo), nolo mensile. | ora | 49.76 | 10.33 | 514.0208
TOS19_22.L01.017.001 | TOS19_AT.N02.023.021 | Accessori portati, trainati o azionati da trattore o motrice per l'esecuzione di opere forestali - Rimorchio con ruote motrici portata di 9000 Kg, lunghezza di area di carico fino a 3,5 metri e larghezza di 2 metri con gru con portata lorda di 750 -1500 Kg azionata dalla presa di potenza del trattore | ora | 49.76 | 8.92 | 443.8592
TOS19_22.L01.017.001 | TOS19_AT.N02.101.002 | Consumo carburante agevolato, oli e altri materiali per mezzi di trasporto ecc. per l'esecuzione di opere agricole - oneri carburante per nolo a freddo mezzi trasporto, con motrice da 75 a 150 HP | ora | 49.76 | 10.92 | 543.3792
|  | Totale TOS19_AT |  |  |  | 2020.2073
TOS19_22.L01.017.001 | TOS19_RU.M05.001.001 | Operaio forestale, sopra i mille metri - 5° livello - specializzato super | ora | 49.76 | 16.58 | 825.0208
TOS19_22.L01.017.001 | TOS19_RU.M05.001.002 | Operaio forestale, sopra i mille metri - 4° livello - specializzato | ora | 152.24 | 15.71 | 2391.6904
TOS19_22.L01.017.001 | TOS19_RU.M05.001.004 | Operaio forestale, sopra i mille metri - 2° livello - qualificato | ora | 12.44 | 14.79 | 183.9876
|  | Totale TOS19_RU |  |  |  | 3400.6988
|  | Totale Parziale (A) |  |  |  | 5420.9061
|  | Spese generali (B) |  | 15% di (A) |  | 813.1359
|  | di cui per oneri sicurezza |  | 2,5% di (B) |  | 20.3284
|  | utile di impresa (C) |  | 10% di (A + B) |  | 623.4042
|  | Totale (A + B + C) |  |  |  | 6857.4462
|  | Incidenza manodopera |  |  |  | 49,59%
TOS19_22.L01.017.002 | OPERE FORESTALI: I prezzi sono relativi alla realizzazione di interventi selvicolturali e/o di miglioramento e realizzazione di infrastrutture in ambito forestale. - INTERVENTI DI UTILIZZAZIONE FORESTALE: interventi selvicolturali quali: tagli intercalari (sfollo, diradamenti, spalcature), di utilizzazione, di miglioramento dei boschi esistenti, di avviamento all'alto fusto, nonché le operazioni di allestimento ed esbosco del materiale legnoso. Gli interventi sono effettuati su 3 classi di pendenza definite come segue: I classe 0-20%, II classe 20-40% e III classe >40%. Dove non specificato il materiale di risulta è sistemato in loco nei modi previsti dal regolamento forestale e i relativi costi sono compresi nelle singole operazioni.
Diradamenti geometrici per interventi dal 25 al 40% del numero delle piante comprensivo di taglio allestimento esbosco fino al piazzale di raccolta e sistemazione della ramaglia con distanza media di esbosco compresa fra 500 e 1000 metri, come da regolamento forestale. - di conifere su I classe di pendenza esbosco effettuato con verricello
Prezzo a ettaro € 9.341,54802
Codice analisi | Codice dettaglio | Voce/Articolo | Unita' di misura | Quantita' | Prezzo unitario | Importo
TOS19_22.L01.017.002 | TOS19_AT.N01.015.070 | Attrezzature per la realizzazione e manutenzione del verde - Motosega completa di catena dentata, con motore a scoppio, con barra da 45 cm - 1 mese | ora | 159.49 | 1.1687 | 186.4039
TOS19_22.L01.017.002 | TOS19_AT.N01.101.914 | Consumo carburante agevolato, oli e altri materiali per macchine operatrici (escluso macchine movimento terra) per l'esecuzione di opere agricole - per motoseghe | ora | 159.49 | 2.24 | 357.2576
TOS19_22.L01.017.002 | TOS19_AT.N02.014.031 | Autocarri, motocarri e trattori (MTT=Massa totale a terra, Pu Portata utile) - Trattore gommato con potenza da 75 a 150 HP completo di presa di potenza, impianto distribuzione idraulica e sollevatore ed attacchi per attrezzature (nolo a freddo), nolo mensile. | ora | 60.95 | 10.33 | 629.6135
TOS19_22.L01.017.002 | TOS19_AT.N02.023.018 | Accessori portati, trainati o azionati da trattore o motrice per l'esecuzione di opere forestali - Verricello forestale idraulico azionato dalla presa di potenza del trattore con forza di trazione massima di 5500 Kg con diametro fune di circa 10 mm | ora | 60.95 | 3.72 | 226.734
TOS19_22.L01.017.002 | TOS19_AT.N02.101.002 | Consumo carburante agevolato, oli e altri materiali per mezzi di trasporto ecc. per l'esecuzione di opere agricole - oneri carburante per nolo a freddo mezzi trasporto, con motrice da 75 a 150 HP | ora | 60.95 | 10.92 | 665.574
|  | Totale TOS19_AT |  |  |  | 2065.583
TOS19_22.L01.017.002 | TOS19_RU.M05.001.001 | Operaio forestale, sopra i mille metri - 5° livello - specializzato super | ora | 60.95 | 16.58 | 1010.551
TOS19_22.L01.017.002 | TOS19_RU.M05.001.002 | Operaio forestale, sopra i mille metri - 4° livello - specializzato | ora | 159.49 | 15.71 | 2505.5879
TOS19_22.L01.017.002 | TOS19_RU.M05.001.004 | Operaio forestale, sopra i mille metri - 2° livello - qualificato | ora | 121.9 | 14.79 | 1802.901
|  | Totale TOS19_RU |  |  |  | 5319.0399
|  | Totale Parziale (A) |  |  |  | 7384.6229
|  | Spese generali (B) |  | 15% di (A) |  | 1107.6934
|  | di cui per oneri sicurezza |  | 2,5% di (B) |  | 27.6923
|  | utile di impresa (C) |  | 10% di (A + B) |  | 849.2316
|  | Totale (A + B + C) |  |  |  | 9341.548
|  | Incidenza manodopera |  |  |  | 56,94%
TOS19_22.L01.017.003 | OPERE FORESTALI: I prezzi sono relativi alla realizzazione di interventi selvicolturali e/o di miglioramento e realizzazione di infrastrutture in ambito forestale. - INTERVENTI DI UTILIZZAZIONE FORESTALE: interventi selvicolturali quali: tagli intercalari (sfollo, diradamenti, spalcature), di utilizzazione, di miglioramento dei boschi esistenti, di avviamento all'alto fusto, nonché le operazioni di allestimento ed esbosco del materiale legnoso. Gli interventi sono effettuati su 3 classi di pendenza definite come segue: I classe 0-20%, II classe 20-40% e III classe >40%. Dove non specificato il materiale di risulta è sistemato in loco nei modi previsti dal regolamento forestale e i relativi costi sono compresi nelle singole operazioni.
Diradamenti geometrici per interventi dal 25 al 40% del numero delle piante comprensivo di taglio allestimento esbosco fino al piazzale di raccolta e sistemazione della ramaglia con distanza media di esbosco compresa fra 500 e 1000 metri, come da regolamento forestale. - di conifere su I e II classe di pendenza, abbattimento, allestimento ed esbosco con harvester e forwarder
Prezzo a ettaro € 3.722,21342
Codice analisi | Codice dettaglio | Voce/Articolo | Unita' di misura | Quantita' | Prezzo unitario | Importo
TOS19_22.L01.017.003 | TOS19_AT.N01.017.020 | Macchine operatrici ed attrezzature per le operazioni forestali - Harvester con motore di 180-190 HP, sbraccio gru 8-10 metri comprensivo di testata | ora | 15 | 86.99 | 1304.85
TOS19_22.L01.017.003 | TOS19_AT.N01.017.025 | Macchine operatrici ed attrezzature per le operazioni forestali - Forwarder con capacità di carico di circa 10000-11000 Kg, motore di 150 HP, sbraccio della gru 7-10 metri e forza di trazione 140 kN | ora | 12.53 | 59.75 | 748.6675
TOS19_22.L01.017.003 | TOS19_AT.N01.101.902 | Consumo carburante agevolato, oli e altri materiali per macchine operatrici (escluso macchine movimento terra) per l'esecuzione di opere agricole - per macchine operatrici -da 10.000 kg a 25.000 kg - oltre 126 CV | ora | 27.53 | 15.71 | 432.4963
|  | Totale TOS19_AT |  |  |  | 2486.0138
TOS19_22.L01.017.003 | TOS19_RU.M05.001.001 | Operaio forestale, sopra i mille metri - 5° livello - specializzato super | ora | 12.53 | 16.58 | 207.7474
TOS19_22.L01.017.003 | TOS19_RU.M05.001.001 | Operaio forestale, sopra i mille metri - 5° livello - specializzato super | ora | 15 | 16.58 | 248.7
|  | Totale TOS19_RU |  |  |  | 456.4474
|  | Totale Parziale (A) |  |  |  | 2942.4612
|  | Spese generali (B) |  | 15% di (A) |  | 441.3692
|  | di cui per oneri sicurezza |  | 2% di (B) |  | 8.8274
|  | utile di impresa (C) |  | 10% di (A + B) |  | 338.383
|  | Totale (A + B + C) |  |  |  | 3722.2134
|  | Incidenza manodopera |  |  |  | 12,26%
TOS19_22.L01.017.004 | OPERE FORESTALI: I prezzi sono relativi alla realizzazione di interventi selvicolturali e/o di miglioramento e realizzazione di infrastrutture in ambito forestale. - INTERVENTI DI UTILIZZAZIONE FORESTALE: interventi selvicolturali quali: tagli intercalari (sfollo, diradamenti, spalcature), di utilizzazione, di miglioramento dei boschi esistenti, di avviamento all'alto fusto, nonché le operazioni di allestimento ed esbosco del materiale legnoso. Gli interventi sono effettuati su 3 classi di pendenza definite come segue: I classe 0-20%, II classe 20-40% e III classe >40%. Dove non specificato il materiale di risulta è sistemato in loco nei modi previsti dal regolamento forestale e i relativi costi sono compresi nelle singole operazioni.
Diradamenti geometrici per interventi dal 25 al 40% del numero delle piante comprensivo di taglio allestimento esbosco fino al piazzale di raccolta e sistemazione della ramaglia con distanza media di esbosco compresa fra 500 e 1000 metri, come da regolamento forestale. - di conifere su II classe di pendenza, esbosco effettuato con verricello
Prezzo a ettaro € 9.808,74153
Codice analisi | Codice dettaglio | Voce/Articolo | Unita' di misura | Quantita' | Prezzo unitario | Importo
TOS19_22.L01.017.004 | TOS19_AT.N01.015.070 | Attrezzature per la realizzazione e manutenzione del verde - Motosega completa di catena dentata, con motore a scoppio, con barra da 45 cm - 1 mese | ora | 167.46 | 1.1687 | 195.7189
TOS19_22.L01.017.004 | TOS19_AT.N01.101.914 | Consumo carburante agevolato, oli e altri materiali per macchine operatrici (escluso macchine movimento terra) per l'esecuzione di opere agricole - per motoseghe | ora | 167.46 | 2.24 | 375.1104
TOS19_22.L01.017.004 | TOS19_AT.N02.014.031 | Autocarri, motocarri e trattori (MTT=Massa totale a terra, Pu Portata utile) - Trattore gommato con potenza da 75 a 150 HP completo di presa di potenza, impianto distribuzione idraulica e sollevatore ed attacchi per attrezzature (nolo a freddo), nolo mensile. | ora | 64 | 10.33 | 661.12
TOS19_22.L01.017.004 | TOS19_AT.N02.023.018 | Accessori portati, trainati o azionati da trattore o motrice per l'esecuzione di opere forestali - Verricello forestale idraulico azionato dalla presa di potenza del trattore con forza di trazione massima di 5500 Kg con diametro fune di circa 10 mm | ora | 64 | 3.72 | 238.08
TOS19_22.L01.017.004 | TOS19_AT.N02.101.002 | Consumo carburante agevolato, oli e altri materiali per mezzi di trasporto ecc. per l'esecuzione di opere agricole - oneri carburante per nolo a freddo mezzi trasporto, con motrice da 75 a 150 HP | ora | 64 | 10.92 | 698.88
|  | Totale TOS19_AT |  |  |  | 2168.9093
TOS19_22.L01.017.004 | TOS19_RU.M05.001.001 | Operaio forestale, sopra i mille metri - 5° livello - specializzato super | ora | 64 | 16.58 | 1061.12
TOS19_22.L01.017.004 | TOS19_RU.M05.001.002 | Operaio forestale, sopra i mille metri - 4° livello - specializzato | ora | 167.46 | 15.71 | 2630.7966
TOS19_22.L01.017.004 | TOS19_RU.M05.001.004 | Operaio forestale, sopra i mille metri - 2° livello - qualificato | ora | 128 | 14.79 | 1893.12
|  | Totale TOS19_RU |  |  |  | 5585.0366
|  | Totale Parziale (A) |  |  |  | 7753.9459
|  | Spese generali (B) |  | 15% di (A) |  | 1163.0919
|  | di cui per oneri sicurezza |  | 2,5% di (B) |  | 29.0773
|  | utile di impresa (C) |  | 10% di (A + B) |  | 891.7038
|  | Totale (A + B + C) |  |  |  | 9808.7415
|  | Incidenza manodopera |  |  |  | 56,94%
TOS19_22.L01.017.005 | OPERE FORESTALI: I prezzi sono relativi alla realizzazione di interventi selvicolturali e/o di miglioramento e realizzazione di infrastrutture in ambito forestale. - INTERVENTI DI UTILIZZAZIONE FORESTALE: interventi selvicolturali quali: tagli intercalari (sfollo, diradamenti, spalcature), di utilizzazione, di miglioramento dei boschi esistenti, di avviamento all'alto fusto, nonché le operazioni di allestimento ed esbosco del materiale legnoso. Gli interventi sono effettuati su 3 classi di pendenza definite come segue: I classe 0-20%, II classe 20-40% e III classe >40%. Dove non specificato il materiale di risulta è sistemato in loco nei modi previsti dal regolamento forestale e i relativi costi sono compresi nelle singole operazioni.
Diradamenti geometrici per interventi dal 25 al 40% del numero delle piante comprensivo di taglio allestimento esbosco fino al piazzale di raccolta e sistemazione della ramaglia con distanza media di esbosco compresa fra 500 e 1000 metri, come da regolamento forestale. - di conifere su III classe di pendenza, esbosco effettuato con verricello
Prezzo a ettaro € 9.530,62195
Codice analisi | Codice dettaglio | Voce/Articolo | Unita' di misura | Quantita' | Prezzo unitario | Importo
TOS19_22.L01.017.005 | TOS19_AT.N01.015.070 | Attrezzature per la realizzazione e manutenzione del verde - Motosega completa di catena dentata, con motore a scoppio, con barra da 45 cm - 1 mese | ora | 152.24 | 1.1687 | 177.9305
TOS19_22.L01.017.005 | TOS19_AT.N01.101.914 | Consumo carburante agevolato, oli e altri materiali per macchine operatrici (escluso macchine movimento terra) per l'esecuzione di opere agricole - per motoseghe | ora | 152.24 | 2.24 | 341.0176
TOS19_22.L01.017.005 | TOS19_AT.N02.014.031 | Autocarri, motocarri e trattori (MTT=Massa totale a terra, Pu Portata utile) - Trattore gommato con potenza da 75 a 150 HP completo di presa di potenza, impianto distribuzione idraulica e sollevatore ed attacchi per attrezzature (nolo a freddo), nolo mensile. | ora | 65 | 10.33 | 671.45
TOS19_22.L01.017.005 | TOS19_AT.N02.023.018 | Accessori portati, trainati o azionati da trattore o motrice per l'esecuzione di opere forestali - Verricello forestale idraulico azionato dalla presa di potenza del trattore con forza di trazione massima di 5500 Kg con diametro fune di circa 10 mm | ora | 65 | 3.72 | 241.8
TOS19_22.L01.017.005 | TOS19_AT.N02.101.002 | Consumo carburante agevolato, oli e altri materiali per mezzi di trasporto ecc. per l'esecuzione di opere agricole - oneri carburante per nolo a freddo mezzi trasporto, con motrice da 75 a 150 HP | ora | 65 | 10.92 | 709.8
|  | Totale TOS19_AT |  |  |  | 2141.9981
TOS19_22.L01.017.005 | TOS19_RU.M05.001.001 | Operaio forestale, sopra i mille metri - 5° livello - specializzato super | ora | 65 | 16.58 | 1077.7
TOS19_22.L01.017.005 | TOS19_RU.M05.001.002 | Operaio forestale, sopra i mille metri - 4° livello - specializzato | ora | 152.24 | 15.71 | 2391.6904
TOS19_22.L01.017.005 | TOS19_RU.M05.001.004 | Operaio forestale, sopra i mille metri - 2° livello - qualificato | ora | 130 | 14.79 | 1922.7
|  | Totale TOS19_RU |  |  |  | 5392.0904
|  | Totale Parziale (A) |  |  |  | 7534.0885
|  | Spese generali (B) |  | 15% di (A) |  | 1130.1133
|  | di cui per oneri sicurezza |  | 2,5% di (B) |  | 28.2528
|  | utile di impresa (C) |  | 10% di (A + B) |  | 866.4202
|  | Totale (A + B + C) |  |  |  | 9530.622
|  | Incidenza manodopera |  |  |  | 56,58%
TOS19_22.L01.017.006 | OPERE FORESTALI: I prezzi sono relativi alla realizzazione di interventi selvicolturali e/o di miglioramento e realizzazione di infrastrutture in ambito forestale. - INTERVENTI DI UTILIZZAZIONE FORESTALE: interventi selvicolturali quali: tagli intercalari (sfollo, diradamenti, spalcature), di utilizzazione, di miglioramento dei boschi esistenti, di avviamento all'alto fusto, nonché le operazioni di allestimento ed esbosco del materiale legnoso. Gli interventi sono effettuati su 3 classi di pendenza definite come segue: I classe 0-20%, II classe 20-40% e III classe >40%. Dove non specificato il materiale di risulta è sistemato in loco nei modi previsti dal regolamento forestale e i relativi costi sono compresi nelle singole operazioni.
Diradamenti geometrici per interventi dal 25 al 40% del numero delle piante comprensivo di taglio allestimento esbosco fino al piazzale di raccolta e sistemazione della ramaglia con distanza media di esbosco compresa fra 500 e 1000 metri, come da regolamento forestale. - di conifere su III classe di pendenza esbosco effettuato con tipologie diverse di teleferica
Prezzo a ettaro € 12.872,18270
Codice analisi | Codice dettaglio | Voce/Articolo | Unita' di misura | Quantita' | Prezzo unitario | Importo
TOS19_22.L01.017.006 | TOS19_AT.N01.015.070 | Attrezzature per la realizzazione e manutenzione del verde - Motosega completa di catena dentata, con motore a scoppio, con barra da 45 cm - 1 mese | ora | 152.24 | 1.1687 | 177.9305
TOS19_22.L01.017.006 | TOS19_AT.N01.017.001 | Macchine operatrici ed attrezzature per le operazioni forestali - Impianto a fune teleferica con stazione motrice mobile, azionata presa di potenza trattore, per esbosco su distanze massime di 600-800 metri, diametro fune portante 16mm, potenza di tiro fino a 3 tonnellate | ora | 100 | 11.6 | 1160
TOS19_22.L01.017.006 | TOS19_AT.N01.017.003 | Macchine operatrici ed attrezzature per le operazioni forestali - Carrello per esbosco con teleferica con portata massima 1500-2500 Kg. Funzionamento a gravità - esbosco verso monte, comando automatico standard ad inversione movimento, con alloggiamento per l'utilizzo di fune portante di diametro compreso fra 14 e 28 mm e di fune traente di diametro compreso fra 8 e 14 mm. | ora | 100 | 4.56 | 456
TOS19_22.L01.017.006 | TOS19_AT.N01.101.914 | Consumo carburante agevolato, oli e altri materiali per macchine operatrici (escluso macchine movimento terra) per l'esecuzione di opere agricole - per motoseghe | ora | 152.24 | 2.24 | 341.0176
TOS19_22.L01.017.006 | TOS19_AT.N02.014.031 | Autocarri, motocarri e trattori (MTT=Massa totale a terra, Pu Portata utile) - Trattore gommato con potenza da 75 a 150 HP completo di presa di potenza, impianto distribuzione idraulica e sollevatore ed attacchi per attrezzature (nolo a freddo), nolo mensile. | ora | 100 | 10.33 | 1033
|  | Totale TOS19_AT |  |  |  | 3167.9481
TOS19_22.L01.017.006 | TOS19_RU.M05.001.001 | Operaio forestale, sopra i mille metri - 5° livello - specializzato super | ora | 100 | 16.58 | 1658
TOS19_22.L01.017.006 | TOS19_RU.M05.001.002 | Operaio forestale, sopra i mille metri - 4° livello - specializzato | ora | 152.24 | 15.71 | 2391.6904
TOS19_22.L01.017.006 | TOS19_RU.M05.001.004 | Operaio forestale, sopra i mille metri - 2° livello - qualificato | ora | 200 | 14.79 | 2958
|  | Totale TOS19_RU |  |  |  | 7007.6904
|  | Totale Parziale (A) |  |  |  | 10175.6385
|  | Spese generali (B) |  | 15% di (A) |  | 1526.3458
|  | di cui per oneri sicurezza |  | 2,5% di (B) |  | 38.1586
|  | utile di impresa (C) |  | 10% di (A + B) |  | 1170.1984
|  | Totale (A + B + C) |  |  |  | 12872.1827
|  | Incidenza manodopera |  |  |  | 54,44%
TOS19_22.L01.018.001 | OPERE FORESTALI: I prezzi sono relativi alla realizzazione di interventi selvicolturali e/o di miglioramento e realizzazione di infrastrutture in ambito forestale. - INTERVENTI DI UTILIZZAZIONE FORESTALE: interventi selvicolturali quali: tagli intercalari (sfollo, diradamenti, spalcature), di utilizzazione, di miglioramento dei boschi esistenti, di avviamento all'alto fusto, nonché le operazioni di allestimento ed esbosco del materiale legnoso. Gli interventi sono effettuati su 3 classi di pendenza definite come segue: I classe 0-20%, II classe 20-40% e III classe >40%. Dove non specificato il materiale di risulta è sistemato in loco nei modi previsti dal regolamento forestale e i relativi costi sono compresi nelle singole operazioni.
Diradamenti geometrici per interventi dal 25 al 40% del numero delle piante comprensivo di taglio allestimento esbosco fino al piazzale di raccolta e sistemazione della ramaglia con distanza media di esbosco oltre i 1000 metri, come da regolamento forestale. - di conifere su I classe di pendenza esbosco effettuato con rimorchio
Prezzo a ettaro € 7.567,08111
Codice analisi | Codice dettaglio | Voce/Articolo | Unita' di misura | Quantita' | Prezzo unitario | Importo
TOS19_22.L01.018.001 | TOS19_AT.N01.015.070 | Attrezzature per la realizzazione e manutenzione del verde - Motosega completa di catena dentata, con motore a scoppio, con barra da 45 cm - 1 mese | ora | 152.24 | 1.1687 | 177.9305
TOS19_22.L01.018.001 | TOS19_AT.N01.101.914 | Consumo carburante agevolato, oli e altri materiali per macchine operatrici (escluso macchine movimento terra) per l'esecuzione di opere agricole - per motoseghe | ora | 152.24 | 2.24 | 341.0176
TOS19_22.L01.018.001 | TOS19_AT.N02.014.031 | Autocarri, motocarri e trattori (MTT=Massa totale a terra, Pu Portata utile) - Trattore gommato con potenza da 75 a 150 HP completo di presa di potenza, impianto distribuzione idraulica e sollevatore ed attacchi per attrezzature (nolo a freddo), nolo mensile. | ora | 60.88 | 10.33 | 628.8904
TOS19_22.L01.018.001 | TOS19_AT.N02.023.021 | Accessori portati, trainati o azionati da trattore o motrice per l'esecuzione di opere forestali - Rimorchio con ruote motrici portata di 9000 Kg, lunghezza di area di carico fino a 3,5 metri e larghezza di 2 metri con gru con portata lorda di 750 -1500 Kg azionata dalla presa di potenza del trattore | ora | 60.88 | 8.92 | 543.0496
TOS19_22.L01.018.001 | TOS19_AT.N02.101.002 | Consumo carburante agevolato, oli e altri materiali per mezzi di trasporto ecc. per l'esecuzione di opere agricole - oneri carburante per nolo a freddo mezzi trasporto, con motrice da 75 a 150 HP | ora | 60.88 | 10.92 | 664.8096
|  | Totale TOS19_AT |  |  |  | 2355.6977
TOS19_22.L01.018.001 | TOS19_RU.M05.001.001 | Operaio forestale, sopra i mille metri - 5° livello - specializzato super | ora | 60.88 | 16.58 | 1009.3904
TOS19_22.L01.018.001 | TOS19_RU.M05.001.002 | Operaio forestale, sopra i mille metri - 4° livello - specializzato | ora | 152.24 | 15.71 | 2391.6904
TOS19_22.L01.018.001 | TOS19_RU.M05.001.004 | Operaio forestale, sopra i mille metri - 2° livello - qualificato | ora | 15.22 | 14.79 | 225.1038
|  | Totale TOS19_RU |  |  |  | 3626.1846
|  | Totale Parziale (A) |  |  |  | 5981.8823
|  | Spese generali (B) |  | 15% di (A) |  | 897.2823
|  | di cui per oneri sicurezza |  | 2,5% di (B) |  | 22.4321
|  | utile di impresa (C) |  | 10% di (A + B) |  | 687.9165
|  | Totale (A + B + C) |  |  |  | 7567.0811
|  | Incidenza manodopera |  |  |  | 47,92%
TOS19_22.L01.018.002 | OPERE FORESTALI: I prezzi sono relativi alla realizzazione di interventi selvicolturali e/o di miglioramento e realizzazione di infrastrutture in ambito forestale. - INTERVENTI DI UTILIZZAZIONE FORESTALE: interventi selvicolturali quali: tagli intercalari (sfollo, diradamenti, spalcature), di utilizzazione, di miglioramento dei boschi esistenti, di avviamento all'alto fusto, nonché le operazioni di allestimento ed esbosco del materiale legnoso. Gli interventi sono effettuati su 3 classi di pendenza definite come segue: I classe 0-20%, II classe 20-40% e III classe >40%. Dove non specificato il materiale di risulta è sistemato in loco nei modi previsti dal regolamento forestale e i relativi costi sono compresi nelle singole operazioni.
Diradamenti geometrici per interventi dal 25 al 40% del numero delle piante comprensivo di taglio allestimento esbosco fino al piazzale di raccolta e sistemazione della ramaglia con distanza media di esbosco oltre i 1000 metri, come da regolamento forestale. - di conifere su I classe di pendenza esbosco effettuato con verricello
Prezzo a ettaro € 9.856,04338
Codice analisi | Codice dettaglio | Voce/Articolo | Unita' di misura | Quantita' | Prezzo unitario | Importo
TOS19_22.L01.018.002 | TOS19_AT.N01.015.070 | Attrezzature per la realizzazione e manutenzione del verde - Motosega completa di catena dentata, con motore a scoppio, con barra da 45 cm - 1 mese | ora | 159.49 | 1.1687 | 186.4039
TOS19_22.L01.018.002 | TOS19_AT.N01.101.914 | Consumo carburante agevolato, oli e altri materiali per macchine operatrici (escluso macchine movimento terra) per l'esecuzione di opere agricole - per motoseghe | ora | 159.49 | 2.24 | 357.2576
TOS19_22.L01.018.002 | TOS19_AT.N02.014.031 | Autocarri, motocarri e trattori (MTT=Massa totale a terra, Pu Portata utile) - Trattore gommato con potenza da 75 a 150 HP completo di presa di potenza, impianto distribuzione idraulica e sollevatore ed attacchi per attrezzature (nolo a freddo), nolo mensile. | ora | 66.67 | 10.33 | 688.7011
TOS19_22.L01.018.002 | TOS19_AT.N02.023.018 | Accessori portati, trainati o azionati da trattore o motrice per l'esecuzione di opere forestali - Verricello forestale idraulico azionato dalla presa di potenza del trattore con forza di trazione massima di 5500 Kg con diametro fune di circa 10 mm | ora | 66.67 | 3.72 | 248.0124
TOS19_22.L01.018.002 | TOS19_AT.N02.101.002 | Consumo carburante agevolato, oli e altri materiali per mezzi di trasporto ecc. per l'esecuzione di opere agricole - oneri carburante per nolo a freddo mezzi trasporto, con motrice da 75 a 150 HP | ora | 66.67 | 10.92 | 728.0364
|  | Totale TOS19_AT |  |  |  | 2208.4114
TOS19_22.L01.018.002 | TOS19_RU.M05.001.001 | Operaio forestale, sopra i mille metri - 5° livello - specializzato super | ora | 66.67 | 16.58 | 1105.3886
TOS19_22.L01.018.002 | TOS19_RU.M05.001.002 | Operaio forestale, sopra i mille metri - 4° livello - specializzato | ora | 159.49 | 15.71 | 2505.5879
TOS19_22.L01.018.002 | TOS19_RU.M05.001.004 | Operaio forestale, sopra i mille metri - 2° livello - qualificato | ora | 133.33 | 14.79 | 1971.9507
|  | Totale TOS19_RU |  |  |  | 5582.9272
|  | Totale Parziale (A) |  |  |  | 7791.3386
|  | Spese generali (B) |  | 15% di (A) |  | 1168.7008
|  | di cui per oneri sicurezza |  | 2,5% di (B) |  | 29.2175
|  | utile di impresa (C) |  | 10% di (A + B) |  | 896.0039
|  | Totale (A + B + C) |  |  |  | 9856.0434
|  | Incidenza manodopera |  |  |  | 56,64%
TOS19_22.L01.018.003 | OPERE FORESTALI: I prezzi sono relativi alla realizzazione di interventi selvicolturali e/o di miglioramento e realizzazione di infrastrutture in ambito forestale. - INTERVENTI DI UTILIZZAZIONE FORESTALE: interventi selvicolturali quali: tagli intercalari (sfollo, diradamenti, spalcature), di utilizzazione, di miglioramento dei boschi esistenti, di avviamento all'alto fusto, nonché le operazioni di allestimento ed esbosco del materiale legnoso. Gli interventi sono effettuati su 3 classi di pendenza definite come segue: I classe 0-20%, II classe 20-40% e III classe >40%. Dove non specificato il materiale di risulta è sistemato in loco nei modi previsti dal regolamento forestale e i relativi costi sono compresi nelle singole operazioni.
Diradamenti geometrici per interventi dal 25 al 40% del numero delle piante comprensivo di taglio allestimento esbosco fino al piazzale di raccolta e sistemazione della ramaglia con distanza media di esbosco oltre i 1000 metri, come da regolamento forestale. - di conifere su I e II classe di pendenza, abbattimento, allestimento ed esbosco con harvester e forwarder
Prezzo a ettaro € 4.061,02646
Codice analisi | Codice dettaglio | Voce/Articolo | Unita' di misura | Quantita' | Prezzo unitario | Importo
TOS19_22.L01.018.003 | TOS19_AT.N01.017.020 | Macchine operatrici ed attrezzature per le operazioni forestali - Harvester con motore di 180-190 HP, sbraccio gru 8-10 metri comprensivo di testata | ora | 15 | 86.99 | 1304.85
TOS19_22.L01.018.003 | TOS19_AT.N01.017.025 | Macchine operatrici ed attrezzature per le operazioni forestali - Forwarder con capacità di carico di circa 10000-11000 Kg, motore di 150 HP, sbraccio della gru 7-10 metri e forza di trazione 140 kN | ora | 15.44 | 59.75 | 922.54
TOS19_22.L01.018.003 | TOS19_AT.N01.101.902 | Consumo carburante agevolato, oli e altri materiali per macchine operatrici (escluso macchine movimento terra) per l'esecuzione di opere agricole - per macchine operatrici -da 10.000 kg a 25.000 kg - oltre 126 CV | ora | 30.44 | 15.71 | 478.2124
|  | Totale TOS19_AT |  |  |  | 2705.6024
TOS19_22.L01.018.003 | TOS19_RU.M05.001.001 | Operaio forestale, sopra i mille metri - 5° livello - specializzato super | ora | 15 | 16.58 | 248.7
TOS19_22.L01.018.003 | TOS19_RU.M05.001.001 | Operaio forestale, sopra i mille metri - 5° livello - specializzato super | ora | 15.44 | 16.58 | 255.9952
|  | Totale TOS19_RU |  |  |  | 504.6952
|  | Totale Parziale (A) |  |  |  | 3210.2976
|  | Spese generali (B) |  | 15% di (A) |  | 481.5446
|  | di cui per oneri sicurezza |  | 2% di (B) |  | 9.6309
|  | utile di impresa (C) |  | 10% di (A + B) |  | 369.1842
|  | Totale (A + B + C) |  |  |  | 4061.0265
|  | Incidenza manodopera |  |  |  | 12,43%
TOS19_22.L01.018.004 | OPERE FORESTALI: I prezzi sono relativi alla realizzazione di interventi selvicolturali e/o di miglioramento e realizzazione di infrastrutture in ambito forestale. - INTERVENTI DI UTILIZZAZIONE FORESTALE: interventi selvicolturali quali: tagli intercalari (sfollo, diradamenti, spalcature), di utilizzazione, di miglioramento dei boschi esistenti, di avviamento all'alto fusto, nonché le operazioni di allestimento ed esbosco del materiale legnoso. Gli interventi sono effettuati su 3 classi di pendenza definite come segue: I classe 0-20%, II classe 20-40% e III classe >40%. Dove non specificato il materiale di risulta è sistemato in loco nei modi previsti dal regolamento forestale e i relativi costi sono compresi nelle singole operazioni.
Diradamenti geometrici per interventi dal 25 al 40% del numero delle piante comprensivo di taglio allestimento esbosco fino al piazzale di raccolta e sistemazione della ramaglia con distanza media di esbosco oltre i 1000 metri, come da regolamento forestale. - di conifere su II classe di pendenza, esbosco effettuato con verricello
Prezzo a ettaro € 10.348,61823
Codice analisi | Codice dettaglio | Voce/Articolo | Unita' di misura | Quantita' | Prezzo unitario | Importo
TOS19_22.L01.018.004 | TOS19_AT.N01.015.070 | Attrezzature per la realizzazione e manutenzione del verde - Motosega completa di catena dentata, con motore a scoppio, con barra da 45 cm - 1 mese | ora | 167.46 | 1.1687 | 195.7189
TOS19_22.L01.018.004 | TOS19_AT.N01.101.914 | Consumo carburante agevolato, oli e altri materiali per macchine operatrici (escluso macchine movimento terra) per l'esecuzione di opere agricole - per motoseghe | ora | 167.46 | 2.24 | 375.1104
TOS19_22.L01.018.004 | TOS19_AT.N02.014.031 | Autocarri, motocarri e trattori (MTT=Massa totale a terra, Pu Portata utile) - Trattore gommato con potenza da 75 a 150 HP completo di presa di potenza, impianto distribuzione idraulica e sollevatore ed attacchi per attrezzature (nolo a freddo), nolo mensile. | ora | 70 | 10.33 | 723.1
TOS19_22.L01.018.004 | TOS19_AT.N02.023.018 | Accessori portati, trainati o azionati da trattore o motrice per l'esecuzione di opere forestali - Verricello forestale idraulico azionato dalla presa di potenza del trattore con forza di trazione massima di 5500 Kg con diametro fune di circa 10 mm | ora | 70 | 3.72 | 260.4
TOS19_22.L01.018.004 | TOS19_AT.N02.101.002 | Consumo carburante agevolato, oli e altri materiali per mezzi di trasporto ecc. per l'esecuzione di opere agricole - oneri carburante per nolo a freddo mezzi trasporto, con motrice da 75 a 150 HP | ora | 70 | 10.92 | 764.4
|  | Totale TOS19_AT |  |  |  | 2318.7293
TOS19_22.L01.018.004 | TOS19_RU.M05.001.001 | Operaio forestale, sopra i mille metri - 5° livello - specializzato super | ora | 70 | 16.58 | 1160.6
TOS19_22.L01.018.004 | TOS19_RU.M05.001.002 | Operaio forestale, sopra i mille metri - 4° livello - specializzato | ora | 167.46 | 15.71 | 2630.7966
TOS19_22.L01.018.004 | TOS19_RU.M05.001.004 | Operaio forestale, sopra i mille metri - 2° livello - qualificato | ora | 140 | 14.79 | 2070.6
|  | Totale TOS19_RU |  |  |  | 5861.9966
|  | Totale Parziale (A) |  |  |  | 8180.7259
|  | Spese generali (B) |  | 15% di (A) |  | 1227.1089
|  | di cui per oneri sicurezza |  | 2,5% di (B) |  | 30.6777
|  | utile di impresa (C) |  | 10% di (A + B) |  | 940.7835
|  | Totale (A + B + C) |  |  |  | 10348.6182
|  | Incidenza manodopera |  |  |  | 56,65%
TOS19_22.L01.018.005 | OPERE FORESTALI: I prezzi sono relativi alla realizzazione di interventi selvicolturali e/o di miglioramento e realizzazione di infrastrutture in ambito forestale. - INTERVENTI DI UTILIZZAZIONE FORESTALE: interventi selvicolturali quali: tagli intercalari (sfollo, diradamenti, spalcature), di utilizzazione, di miglioramento dei boschi esistenti, di avviamento all'alto fusto, nonché le operazioni di allestimento ed esbosco del materiale legnoso. Gli interventi sono effettuati su 3 classi di pendenza definite come segue: I classe 0-20%, II classe 20-40% e III classe >40%. Dove non specificato il materiale di risulta è sistemato in loco nei modi previsti dal regolamento forestale e i relativi costi sono compresi nelle singole operazioni.
Diradamenti geometrici per interventi dal 25 al 40% del numero delle piante comprensivo di taglio allestimento esbosco fino al piazzale di raccolta e sistemazione della ramaglia con distanza media di esbosco oltre i 1000 metri, come da regolamento forestale. - di conifere su III classe di pendenza, esbosco effettuato con verricello
Prezzo a ettaro € 10.070,49865
Codice analisi | Codice dettaglio | Voce/Articolo | Unita' di misura | Quantita' | Prezzo unitario | Importo
TOS19_22.L01.018.005 | TOS19_AT.N01.015.070 | Attrezzature per la realizzazione e manutenzione del verde - Motosega completa di catena dentata, con motore a scoppio, con barra da 45 cm - 1 mese | ora | 152.24 | 1.1687 | 177.9305
TOS19_22.L01.018.005 | TOS19_AT.N01.101.914 | Consumo carburante agevolato, oli e altri materiali per macchine operatrici (escluso macchine movimento terra) per l'esecuzione di opere agricole - per motoseghe | ora | 152.24 | 2.24 | 341.0176
TOS19_22.L01.018.005 | TOS19_AT.N02.014.031 | Autocarri, motocarri e trattori (MTT=Massa totale a terra, Pu Portata utile) - Trattore gommato con potenza da 75 a 150 HP completo di presa di potenza, impianto distribuzione idraulica e sollevatore ed attacchi per attrezzature (nolo a freddo), nolo mensile. | ora | 71 | 10.33 | 733.43
TOS19_22.L01.018.005 | TOS19_AT.N02.023.018 | Accessori portati, trainati o azionati da trattore o motrice per l'esecuzione di opere forestali - Verricello forestale idraulico azionato dalla presa di potenza del trattore con forza di trazione massima di 5500 Kg con diametro fune di circa 10 mm | ora | 71 | 3.72 | 264.12
TOS19_22.L01.018.005 | TOS19_AT.N02.101.002 | Consumo carburante agevolato, oli e altri materiali per mezzi di trasporto ecc. per l'esecuzione di opere agricole - oneri carburante per nolo a freddo mezzi trasporto, con motrice da 75 a 150 HP | ora | 71 | 10.92 | 775.32
|  | Totale TOS19_AT |  |  |  | 2291.8181
TOS19_22.L01.018.005 | TOS19_RU.M05.001.001 | Operaio forestale, sopra i mille metri - 5° livello - specializzato super | ora | 71 | 16.58 | 1177.18
TOS19_22.L01.018.005 | TOS19_RU.M05.001.002 | Operaio forestale, sopra i mille metri - 4° livello - specializzato | ora | 152.24 | 15.71 | 2391.6904
TOS19_22.L01.018.005 | TOS19_RU.M05.001.004 | Operaio forestale, sopra i mille metri - 2° livello - qualificato | ora | 142 | 14.79 | 2100.18
|  | Totale TOS19_RU |  |  |  | 5669.0504
|  | Totale Parziale (A) |  |  |  | 7960.8685
|  | Spese generali (B) |  | 15% di (A) |  | 1194.1303
|  | di cui per oneri sicurezza |  | 2,5% di (B) |  | 29.8533
|  | utile di impresa (C) |  | 10% di (A + B) |  | 915.4999
|  | Totale (A + B + C) |  |  |  | 10070.4987
|  | Incidenza manodopera |  |  |  | 56,29%
TOS19_22.L01.019.001 | OPERE FORESTALI: I prezzi sono relativi alla realizzazione di interventi selvicolturali e/o di miglioramento e realizzazione di infrastrutture in ambito forestale. - INTERVENTI DI UTILIZZAZIONE FORESTALE: interventi selvicolturali quali: tagli intercalari (sfollo, diradamenti, spalcature), di utilizzazione, di miglioramento dei boschi esistenti, di avviamento all'alto fusto, nonché le operazioni di allestimento ed esbosco del materiale legnoso. Gli interventi sono effettuati su 3 classi di pendenza definite come segue: I classe 0-20%, II classe 20-40% e III classe >40%. Dove non specificato il materiale di risulta è sistemato in loco nei modi previsti dal regolamento forestale e i relativi costi sono compresi nelle singole operazioni.
Spalcatura eseguita su rimboschimenti o giovani fustaie di resinose, ad un’altezza non superiore a m 2, compreso la sistemazione del materiale di risulta come previsto dal Regolamento Forestale. - Eseguita su circa 1500 piante ad ettaro su qualsiasi classe di pendenza
Prezzo a ettaro € 1.813,89141
Codice analisi | Codice dettaglio | Voce/Articolo | Unita' di misura | Quantita' | Prezzo unitario | Importo
TOS19_22.L01.019.001 | TOS19_AT.N01.015.070 | Attrezzature per la realizzazione e manutenzione del verde - Motosega completa di catena dentata, con motore a scoppio, con barra da 45 cm - 1 mese | ora | 75 | 1.1687 | 87.6562
TOS19_22.L01.019.001 | TOS19_AT.N01.101.914 | Consumo carburante agevolato, oli e altri materiali per macchine operatrici (escluso macchine movimento terra) per l'esecuzione di opere agricole - per motoseghe | ora | 75 | 2.24 | 168
|  | Totale TOS19_AT |  |  |  | 255.6562
TOS19_22.L01.019.001 | TOS19_RU.M05.001.002 | Operaio forestale, sopra i mille metri - 4° livello - specializzato | ora | 75 | 15.71 | 1178.25
|  | Totale TOS19_RU |  |  |  | 1178.25
|  | Totale Parziale (A) |  |  |  | 1433.9062
|  | Spese generali (B) |  | 15% di (A) |  | 215.0859
|  | di cui per oneri sicurezza |  | 2,5% di (B) |  | 5.3771
|  | utile di impresa (C) |  | 10% di (A + B) |  | 164.8992
|  | Totale (A + B + C) |  |  |  | 1813.8914
|  | Incidenza manodopera |  |  |  | 64,96%
TOS19_22.L01.020.001 | OPERE FORESTALI: I prezzi sono relativi alla realizzazione di interventi selvicolturali e/o di miglioramento e realizzazione di infrastrutture in ambito forestale. - INTERVENTI DI UTILIZZAZIONE FORESTALE: interventi selvicolturali quali: tagli intercalari (sfollo, diradamenti, spalcature), di utilizzazione, di miglioramento dei boschi esistenti, di avviamento all'alto fusto, nonché le operazioni di allestimento ed esbosco del materiale legnoso. Gli interventi sono effettuati su 3 classi di pendenza definite come segue: I classe 0-20%, II classe 20-40% e III classe >40%. Dove non specificato il materiale di risulta è sistemato in loco nei modi previsti dal regolamento forestale e i relativi costi sono compresi nelle singole operazioni.
Cippatura della ramaglia e dei tronchi all’imposto comprese le operazioni di raccolta del materiale legnoso. - Materiale legnoso con diametro inferiore a 20 cm, escluso il trasporto fuori dal cantiere.
Prezzo a Tn € 25,45117
Codice analisi | Codice dettaglio | Voce/Articolo | Unita' di misura | Quantita' | Prezzo unitario | Importo
TOS19_22.L01.020.001 | TOS19_AT.N02.014.031 | Autocarri, motocarri e trattori (MTT=Massa totale a terra, Pu Portata utile) - Trattore gommato con potenza da 75 a 150 HP completo di presa di potenza, impianto distribuzione idraulica e sollevatore ed attacchi per attrezzature (nolo a freddo), nolo mensile. | ora | 0.45 | 10.33 | 4.6485
TOS19_22.L01.020.001 | TOS19_AT.N02.023.010 | Accessori portati, trainati o azionati da trattore o motrice per l'esecuzione di opere forestali - Cippatrice a disco, potenza motore di 100 kW (150 Hp), azionata da trattore o motrice, caricamento manuale, diametro di cippatura fino a 30 cm | ora | 0.45 | 6.88 | 3.096
TOS19_22.L01.020.001 | TOS19_AT.N02.101.002 | Consumo carburante agevolato, oli e altri materiali per mezzi di trasporto ecc. per l'esecuzione di opere agricole - oneri carburante per nolo a freddo mezzi trasporto, con motrice da 75 a 150 HP | ora | 0.45 | 10.92 | 4.914
|  | Totale TOS19_AT |  |  |  | 12.6585
TOS19_22.L01.020.001 | TOS19_RU.M05.001.001 | Operaio forestale, sopra i mille metri - 5° livello - specializzato super | ora | 0.45 | 16.58 | 7.461
|  | Totale TOS19_RU |  |  |  | 7.461
|  | Totale Parziale (A) |  |  |  | 20.1195
|  | Spese generali (B) |  | 15% di (A) |  | 3.0179
|  | di cui per oneri sicurezza |  | 2,5% di (B) |  | 0.075448
|  | utile di impresa (C) |  | 10% di (A + B) |  | 2.3137
|  | Totale (A + B + C) |  |  |  | 25.4512
|  | Incidenza manodopera |  |  |  | 29,31%
TOS19_22.L02.001.001 | OPERE FORESTALI: I prezzi sono relativi alla realizzazione di interventi selvicolturali e/o di miglioramento e realizzazione di infrastrutture in ambito forestale. - RIMBOSCHIMENTI, RINFOLTIMENTI E ARBORICOLTURA DA LEGNO: interventi per la realizzazione di rimboschimenti o rinfoltimenti comprese le tartufaie, escluso quanto definito per il capitolo 3 (pinete di pino domestico, sugherete, filari di cipresso), quali: preparazione del terreno (compresi decespugliamento, scasso, livellamento, squadro, realizzazione di piazzole o gradoni, fertilizzazione, successive aperture di buche per le nuove piantine), piantagione (compresa semina o messa a dimora delle piantine), protezione delle piante, incluse le cure colturali atte a garantire il loro attecchimento. Se non specificato i lavori si effettuano nella I classe di pendenza 0-20% e nella II classe 20-40%. Sempre se non specificato il materiale di risulta è sistemato in loco nei modi previsti dal regolamento forestale e i relativi costi sono compresi nelle singole operazioni.
Decespugliamento meccanico del terreno - effettuato fino alla I classe di pendenza e fino ad un massimo del 30% della vegetazione presente sul suolo con sistemazione del materiale in loco.
Prezzo a ettaro € 798,00944
Codice analisi | Codice dettaglio | Voce/Articolo | Unita' di misura | Quantita' | Prezzo unitario | Importo
TOS19_22.L02.001.001 | TOS19_AT.N02.014.028 | Autocarri, motocarri e trattori (MTT=Massa totale a terra, Pu Portata utile) - Trattore gommato con potenza fino a 60 HP completo di presa di potenza, impianto distribuzione idraulica e sollevatore ed attacchi per attrezzature (nolo a freddo) - 1 mese | ora | 11 | 8.09 | 88.99
TOS19_22.L02.001.001 | TOS19_AT.N02.020.021 | Accessori per trattori o escavatori per la realizzazione e manutenzione del verde - Testata trinciante forestale idraulica per escavatori, con peso operativo da 10 a 16 tonnellate, per rami e alberi fino a Ø 40 cm - 1 mese | ora | 11 | 9.5625 | 105.1875
TOS19_22.L02.001.001 | TOS19_AT.N02.101.001 | Consumo carburante agevolato, oli e altri materiali per mezzi di trasporto ecc. per l'esecuzione di opere agricole - oneri carburante per nolo a freddo mezzi trasporto, con motrice fino a 60 HP | ora | 11 | 4.55 | 50.05
|  | Totale TOS19_AT |  |  |  | 244.2275
TOS19_22.L02.001.001 | TOS19_RU.M05.001.001 | Operaio forestale, sopra i mille metri - 5° livello - specializzato super | ora | 11 | 16.58 | 182.38
TOS19_22.L02.001.001 | TOS19_RU.M05.001.002 | Operaio forestale, sopra i mille metri - 4° livello - specializzato | ora | 13 | 15.71 | 204.23
|  | Totale TOS19_RU |  |  |  | 386.61
|  | Totale Parziale (A) |  |  |  | 630.8375
|  | Spese generali (B) |  | 15% di (A) |  | 94.6256
|  | di cui per oneri sicurezza |  | 2% di (B) |  | 1.8925
|  | utile di impresa (C) |  | 10% di (A + B) |  | 72.5463
|  | Totale (A + B + C) |  |  |  | 798.0094
|  | Incidenza manodopera |  |  |  | 48,45%
TOS19_22.L02.001.002 | OPERE FORESTALI: I prezzi sono relativi alla realizzazione di interventi selvicolturali e/o di miglioramento e realizzazione di infrastrutture in ambito forestale. - RIMBOSCHIMENTI, RINFOLTIMENTI E ARBORICOLTURA DA LEGNO: interventi per la realizzazione di rimboschimenti o rinfoltimenti comprese le tartufaie, escluso quanto definito per il capitolo 3 (pinete di pino domestico, sugherete, filari di cipresso), quali: preparazione del terreno (compresi decespugliamento, scasso, livellamento, squadro, realizzazione di piazzole o gradoni, fertilizzazione, successive aperture di buche per le nuove piantine), piantagione (compresa semina o messa a dimora delle piantine), protezione delle piante, incluse le cure colturali atte a garantire il loro attecchimento. Se non specificato i lavori si effettuano nella I classe di pendenza 0-20% e nella II classe 20-40%. Sempre se non specificato il materiale di risulta è sistemato in loco nei modi previsti dal regolamento forestale e i relativi costi sono compresi nelle singole operazioni.
Decespugliamento meccanico del terreno - effettuato fino alla I classe di pendenza e tra il 30% ed il 60% della vegetazione presente sul suolo con sistemazione del materiale in loco.
Prezzo a ettaro € 1.065,10154
Codice analisi | Codice dettaglio | Voce/Articolo | Unita' di misura | Quantita' | Prezzo unitario | Importo
TOS19_22.L02.001.002 | TOS19_AT.N02.014.028 | Autocarri, motocarri e trattori (MTT=Massa totale a terra, Pu Portata utile) - Trattore gommato con potenza fino a 60 HP completo di presa di potenza, impianto distribuzione idraulica e sollevatore ed attacchi per attrezzature (nolo a freddo) - 1 mese | ora | 15 | 8.09 | 121.35
TOS19_22.L02.001.002 | TOS19_AT.N02.020.021 | Accessori per trattori o escavatori per la realizzazione e manutenzione del verde - Testata trinciante forestale idraulica per escavatori, con peso operativo da 10 a 16 tonnellate, per rami e alberi fino a Ø 40 cm - 1 mese | ora | 11 | 9.5625 | 105.1875
TOS19_22.L02.001.002 | TOS19_AT.N02.101.001 | Consumo carburante agevolato, oli e altri materiali per mezzi di trasporto ecc. per l'esecuzione di opere agricole - oneri carburante per nolo a freddo mezzi trasporto, con motrice fino a 60 HP | ora | 15 | 4.55 | 68.25
|  | Totale TOS19_AT |  |  |  | 294.7875
TOS19_22.L02.001.002 | TOS19_RU.M05.001.001 | Operaio forestale, sopra i mille metri - 5° livello - specializzato super | ora | 15 | 16.58 | 248.7
TOS19_22.L02.001.002 | TOS19_RU.M05.001.002 | Operaio forestale, sopra i mille metri - 4° livello - specializzato | ora | 19 | 15.71 | 298.49
|  | Totale TOS19_RU |  |  |  | 547.19
|  | Totale Parziale (A) |  |  |  | 841.9775
|  | Spese generali (B) |  | 15% di (A) |  | 126.2966
|  | di cui per oneri sicurezza |  | 2% di (B) |  | 2.5259
|  | utile di impresa (C) |  | 10% di (A + B) |  | 96.8274
|  | Totale (A + B + C) |  |  |  | 1065.1015
|  | Incidenza manodopera |  |  |  | 51,37%
TOS19_22.L02.001.003 | OPERE FORESTALI: I prezzi sono relativi alla realizzazione di interventi selvicolturali e/o di miglioramento e realizzazione di infrastrutture in ambito forestale. - RIMBOSCHIMENTI, RINFOLTIMENTI E ARBORICOLTURA DA LEGNO: interventi per la realizzazione di rimboschimenti o rinfoltimenti comprese le tartufaie, escluso quanto definito per il capitolo 3 (pinete di pino domestico, sugherete, filari di cipresso), quali: preparazione del terreno (compresi decespugliamento, scasso, livellamento, squadro, realizzazione di piazzole o gradoni, fertilizzazione, successive aperture di buche per le nuove piantine), piantagione (compresa semina o messa a dimora delle piantine), protezione delle piante, incluse le cure colturali atte a garantire il loro attecchimento. Se non specificato i lavori si effettuano nella I classe di pendenza 0-20% e nella II classe 20-40%. Sempre se non specificato il materiale di risulta è sistemato in loco nei modi previsti dal regolamento forestale e i relativi costi sono compresi nelle singole operazioni.
Decespugliamento meccanico del terreno - effettuato fino alla I classe di pendenza e oltre il 60% della vegetazione presente sul suolo con sistemazione del materiale in loco.
Prezzo a ettaro € 1.689,81863
Codice analisi | Codice dettaglio | Voce/Articolo | Unita' di misura | Quantita' | Prezzo unitario | Importo
TOS19_22.L02.001.003 | TOS19_AT.N02.014.028 | Autocarri, motocarri e trattori (MTT=Massa totale a terra, Pu Portata utile) - Trattore gommato con potenza fino a 60 HP completo di presa di potenza, impianto distribuzione idraulica e sollevatore ed attacchi per attrezzature (nolo a freddo) - 1 mese | ora | 18 | 8.09 | 145.62
TOS19_22.L02.001.003 | TOS19_AT.N02.020.021 | Accessori per trattori o escavatori per la realizzazione e manutenzione del verde - Testata trinciante forestale idraulica per escavatori, con peso operativo da 10 a 16 tonnellate, per rami e alberi fino a Ø 40 cm - 1 mese | ora | 18 | 9.5625 | 172.125
TOS19_22.L02.001.003 | TOS19_AT.N02.101.001 | Consumo carburante agevolato, oli e altri materiali per mezzi di trasporto ecc. per l'esecuzione di opere agricole - oneri carburante per nolo a freddo mezzi trasporto, con motrice fino a 60 HP | ora | 18 | 4.55 | 81.9
|  | Totale TOS19_AT |  |  |  | 399.645
TOS19_22.L02.001.003 | TOS19_RU.M05.001.001 | Operaio forestale, sopra i mille metri - 5° livello - specializzato super | ora | 18 | 16.58 | 298.44
TOS19_22.L02.001.003 | TOS19_RU.M05.001.002 | Operaio forestale, sopra i mille metri - 4° livello - specializzato | ora | 18 | 15.71 | 282.78
TOS19_22.L02.001.003 | TOS19_RU.M05.001.004 | Operaio forestale, sopra i mille metri - 2° livello - qualificato | ora | 24 | 14.79 | 354.96
|  | Totale TOS19_RU |  |  |  | 936.18
|  | Totale Parziale (A) |  |  |  | 1335.825
|  | Spese generali (B) |  | 15% di (A) |  | 200.3738
|  | di cui per oneri sicurezza |  | 2% di (B) |  | 4.0075
|  | utile di impresa (C) |  | 10% di (A + B) |  | 153.6199
|  | Totale (A + B + C) |  |  |  | 1689.8186
|  | Incidenza manodopera |  |  |  | 55,4%
TOS19_22.L02.002.001 | OPERE FORESTALI: I prezzi sono relativi alla realizzazione di interventi selvicolturali e/o di miglioramento e realizzazione di infrastrutture in ambito forestale. - RIMBOSCHIMENTI, RINFOLTIMENTI E ARBORICOLTURA DA LEGNO: interventi per la realizzazione di rimboschimenti o rinfoltimenti comprese le tartufaie, escluso quanto definito per il capitolo 3 (pinete di pino domestico, sugherete, filari di cipresso), quali: preparazione del terreno (compresi decespugliamento, scasso, livellamento, squadro, realizzazione di piazzole o gradoni, fertilizzazione, successive aperture di buche per le nuove piantine), piantagione (compresa semina o messa a dimora delle piantine), protezione delle piante, incluse le cure colturali atte a garantire il loro attecchimento. Se non specificato i lavori si effettuano nella I classe di pendenza 0-20% e nella II classe 20-40%. Sempre se non specificato il materiale di risulta è sistemato in loco nei modi previsti dal regolamento forestale e i relativi costi sono compresi nelle singole operazioni.
Decespugliamento manuale del terreno - fino ad un massimo del 30% della vegetazione presente sul suolo con ammucchiamento in andane o cumuli di altezza non superiore al metro nelle aree non interessate dalla vegetazione.
Prezzo a ettaro € 1.580,38107
Codice analisi | Codice dettaglio | Voce/Articolo | Unita' di misura | Quantita' | Prezzo unitario | Importo
TOS19_22.L02.002.001 | TOS19_AT.N01.015.028 | Attrezzature per la realizzazione e manutenzione del verde - Decespugliatore con motore a scoppio a spalla con disco rotante o filo nylon - 1 mese | ora | 35 | 1.4167 | 49.5831
TOS19_22.L02.002.001 | TOS19_AT.N01.101.911 | Consumo carburante agevolato, oli e altri materiali per macchine operatrici (escluso macchine movimento terra) per l'esecuzione di opere agricole - per macchine operatrici - fino a 15 CV - con alimentazione a benzina (decespugliatori, tosaerba, ecc.) | ora | 35 | 0.82 | 28.7
|  | Totale TOS19_AT |  |  |  | 78.2831
TOS19_22.L02.002.001 | TOS19_RU.M05.001.002 | Operaio forestale, sopra i mille metri - 4° livello - specializzato | ora | 35 | 15.71 | 549.85
TOS19_22.L02.002.001 | TOS19_RU.M05.001.004 | Operaio forestale, sopra i mille metri - 2° livello - qualificato | ora | 42 | 14.79 | 621.18
|  | Totale TOS19_RU |  |  |  | 1171.03
|  | Totale Parziale (A) |  |  |  | 1249.3131
|  | Spese generali (B) |  | 15% di (A) |  | 187.397
|  | di cui per oneri sicurezza |  | 2% di (B) |  | 3.7479
|  | utile di impresa (C) |  | 10% di (A + B) |  | 143.671
|  | Totale (A + B + C) |  |  |  | 1580.3811
|  | Incidenza manodopera |  |  |  | 74,1%
TOS19_22.L02.002.002 | OPERE FORESTALI: I prezzi sono relativi alla realizzazione di interventi selvicolturali e/o di miglioramento e realizzazione di infrastrutture in ambito forestale. - RIMBOSCHIMENTI, RINFOLTIMENTI E ARBORICOLTURA DA LEGNO: interventi per la realizzazione di rimboschimenti o rinfoltimenti comprese le tartufaie, escluso quanto definito per il capitolo 3 (pinete di pino domestico, sugherete, filari di cipresso), quali: preparazione del terreno (compresi decespugliamento, scasso, livellamento, squadro, realizzazione di piazzole o gradoni, fertilizzazione, successive aperture di buche per le nuove piantine), piantagione (compresa semina o messa a dimora delle piantine), protezione delle piante, incluse le cure colturali atte a garantire il loro attecchimento. Se non specificato i lavori si effettuano nella I classe di pendenza 0-20% e nella II classe 20-40%. Sempre se non specificato il materiale di risulta è sistemato in loco nei modi previsti dal regolamento forestale e i relativi costi sono compresi nelle singole operazioni.
Decespugliamento manuale del terreno - tra il 30% ed il 60% della vegetazione presente sul suolo con ammucchiamento in andane o cumuli di altezza non superiore al metro nelle aree non interessate dalla vegetazione.
Prezzo a ettaro € 1.648,48865
Codice analisi | Codice dettaglio | Voce/Articolo | Unita' di misura | Quantita' | Prezzo unitario | Importo
TOS19_22.L02.002.002 | TOS19_AT.N01.015.028 | Attrezzature per la realizzazione e manutenzione del verde - Decespugliatore con motore a scoppio a spalla con disco rotante o filo nylon - 1 mese | ora | 38 | 1.4167 | 53.8331
TOS19_22.L02.002.002 | TOS19_AT.N01.101.911 | Consumo carburante agevolato, oli e altri materiali per macchine operatrici (escluso macchine movimento terra) per l'esecuzione di opere agricole - per macchine operatrici - fino a 15 CV - con alimentazione a benzina (decespugliatori, tosaerba, ecc.) | ora | 38 | 0.82 | 31.16
|  | Totale TOS19_AT |  |  |  | 84.9931
TOS19_22.L02.002.002 | TOS19_RU.M05.001.002 | Operaio forestale, sopra i mille metri - 4° livello - specializzato | ora | 38 | 15.71 | 596.98
TOS19_22.L02.002.002 | TOS19_RU.M05.001.004 | Operaio forestale, sopra i mille metri - 2° livello - qualificato | ora | 42 | 14.79 | 621.18
|  | Totale TOS19_RU |  |  |  | 1218.16
|  | Totale Parziale (A) |  |  |  | 1303.1531
|  | Spese generali (B) |  | 15% di (A) |  | 195.473
|  | di cui per oneri sicurezza |  | 2% di (B) |  | 3.9095
|  | utile di impresa (C) |  | 10% di (A + B) |  | 149.8626
|  | Totale (A + B + C) |  |  |  | 1648.4886
|  | Incidenza manodopera |  |  |  | 73,9%
TOS19_22.L02.002.003 | OPERE FORESTALI: I prezzi sono relativi alla realizzazione di interventi selvicolturali e/o di miglioramento e realizzazione di infrastrutture in ambito forestale. - RIMBOSCHIMENTI, RINFOLTIMENTI E ARBORICOLTURA DA LEGNO: interventi per la realizzazione di rimboschimenti o rinfoltimenti comprese le tartufaie, escluso quanto definito per il capitolo 3 (pinete di pino domestico, sugherete, filari di cipresso), quali: preparazione del terreno (compresi decespugliamento, scasso, livellamento, squadro, realizzazione di piazzole o gradoni, fertilizzazione, successive aperture di buche per le nuove piantine), piantagione (compresa semina o messa a dimora delle piantine), protezione delle piante, incluse le cure colturali atte a garantire il loro attecchimento. Se non specificato i lavori si effettuano nella I classe di pendenza 0-20% e nella II classe 20-40%. Sempre se non specificato il materiale di risulta è sistemato in loco nei modi previsti dal regolamento forestale e i relativi costi sono compresi nelle singole operazioni.
Decespugliamento manuale del terreno - oltre il 60% della vegetazione presente sul suolo con ammucchiamento in andane o cumuli di altezza non superiore al metro nelle aree non interessate dalla vegetazione.
Prezzo a ettaro € 1.832,84550
Codice analisi | Codice dettaglio | Voce/Articolo | Unita' di misura | Quantita' | Prezzo unitario | Importo
TOS19_22.L02.002.003 | TOS19_AT.N01.015.028 | Attrezzature per la realizzazione e manutenzione del verde - Decespugliatore con motore a scoppio a spalla con disco rotante o filo nylon - 1 mese | ora | 42 | 1.4167 | 59.4997
TOS19_22.L02.002.003 | TOS19_AT.N01.101.911 | Consumo carburante agevolato, oli e altri materiali per macchine operatrici (escluso macchine movimento terra) per l'esecuzione di opere agricole - per macchine operatrici - fino a 15 CV - con alimentazione a benzina (decespugliatori, tosaerba, ecc.) | ora | 42 | 0.82 | 34.44
|  | Totale TOS19_AT |  |  |  | 93.9397
TOS19_22.L02.002.003 | TOS19_RU.M05.001.002 | Operaio forestale, sopra i mille metri - 4° livello - specializzato | ora | 42 | 15.71 | 659.82
TOS19_22.L02.002.003 | TOS19_RU.M05.001.004 | Operaio forestale, sopra i mille metri - 2° livello - qualificato | ora | 47 | 14.79 | 695.13
|  | Totale TOS19_RU |  |  |  | 1354.95
|  | Totale Parziale (A) |  |  |  | 1448.8897
|  | Spese generali (B) |  | 15% di (A) |  | 217.3335
|  | di cui per oneri sicurezza |  | 2% di (B) |  | 4.3467
|  | utile di impresa (C) |  | 10% di (A + B) |  | 166.6223
|  | Totale (A + B + C) |  |  |  | 1832.8455
|  | Incidenza manodopera |  |  |  | 73,93%
TOS19_22.L02.003.001 | OPERE FORESTALI: I prezzi sono relativi alla realizzazione di interventi selvicolturali e/o di miglioramento e realizzazione di infrastrutture in ambito forestale. - RIMBOSCHIMENTI, RINFOLTIMENTI E ARBORICOLTURA DA LEGNO: interventi per la realizzazione di rimboschimenti o rinfoltimenti comprese le tartufaie, escluso quanto definito per il capitolo 3 (pinete di pino domestico, sugherete, filari di cipresso), quali: preparazione del terreno (compresi decespugliamento, scasso, livellamento, squadro, realizzazione di piazzole o gradoni, fertilizzazione, successive aperture di buche per le nuove piantine), piantagione (compresa semina o messa a dimora delle piantine), protezione delle piante, incluse le cure colturali atte a garantire il loro attecchimento. Se non specificato i lavori si effettuano nella I classe di pendenza 0-20% e nella II classe 20-40%. Sempre se non specificato il materiale di risulta è sistemato in loco nei modi previsti dal regolamento forestale e i relativi costi sono compresi nelle singole operazioni.
Scasso del terreno - effettuato con mezzo meccanico alla profondità non inferiore a m 1, su terreno già ripulito dalla vegetazione
Prezzo a ettaro € 1.152,78180
Codice analisi | Codice dettaglio | Voce/Articolo | Unita' di misura | Quantita' | Prezzo unitario | Importo
TOS19_22.L02.003.001 | TOS19_AT.N01.001.052 | Macchine per movimento terra e accessori - Trattore a cingoli (Dozer) con lama frontale da 126 a 165 CV -1 mese | ora | 12 | 31.2708 | 375.25
TOS19_22.L02.003.001 | TOS19_AT.N01.001.912 | Macchine per movimento terra e accessori - oneri consumo carburante agevolato, oli e altri materiali - macchine movimento terra da 10.000 kg a 25.000 kg - oltre 126 CV | ora | 12 | 15.71 | 188.52
TOS19_22.L02.003.001 | TOS19_AT.N01.004.002 | Accessori per demolizioni e movimento terra agricoli-forestali - Aratro da scasso con profondità di lavoro oltre 90 cm - 1 mese | ora | 12 | 12.38 | 148.56
|  | Totale TOS19_AT |  |  |  | 712.33
TOS19_22.L02.003.001 | TOS19_RU.M05.001.001 | Operaio forestale, sopra i mille metri - 5° livello - specializzato super | ora | 12 | 16.58 | 198.96
|  | Totale TOS19_RU |  |  |  | 198.96
|  | Totale Parziale (A) |  |  |  | 911.29
|  | Spese generali (B) |  | 15% di (A) |  | 136.6935
|  | di cui per oneri sicurezza |  | 2% di (B) |  | 2.7339
|  | utile di impresa (C) |  | 10% di (A + B) |  | 104.7983
|  | Totale (A + B + C) |  |  |  | 1152.7818
|  | Incidenza manodopera |  |  |  | 17,26%
TOS19_22.L02.004.001 | OPERE FORESTALI: I prezzi sono relativi alla realizzazione di interventi selvicolturali e/o di miglioramento e realizzazione di infrastrutture in ambito forestale. - RIMBOSCHIMENTI, RINFOLTIMENTI E ARBORICOLTURA DA LEGNO: interventi per la realizzazione di rimboschimenti o rinfoltimenti comprese le tartufaie, escluso quanto definito per il capitolo 3 (pinete di pino domestico, sugherete, filari di cipresso), quali: preparazione del terreno (compresi decespugliamento, scasso, livellamento, squadro, realizzazione di piazzole o gradoni, fertilizzazione, successive aperture di buche per le nuove piantine), piantagione (compresa semina o messa a dimora delle piantine), protezione delle piante, incluse le cure colturali atte a garantire il loro attecchimento. Se non specificato i lavori si effettuano nella I classe di pendenza 0-20% e nella II classe 20-40%. Sempre se non specificato il materiale di risulta è sistemato in loco nei modi previsti dal regolamento forestale e i relativi costi sono compresi nelle singole operazioni.
Rippatura incrociata del terreno - eseguita su I classe di pendenza su una profondità cm 70 - interasse cm 80
Prezzo a ettaro € 524,46900
Codice analisi | Codice dettaglio | Voce/Articolo | Unita' di misura | Quantita' | Prezzo unitario | Importo
TOS19_22.L02.004.001 | TOS19_AT.N01.004.012 | Accessori per demolizioni e movimento terra agricoli-forestali - Ripper da scasso con profondità di lavoro oltre 60 cm - 1 mese | ora | 10 | 3.63 | 36.3
TOS19_22.L02.004.001 | TOS19_AT.N02.014.031 | Autocarri, motocarri e trattori (MTT=Massa totale a terra, Pu Portata utile) - Trattore gommato con potenza da 75 a 150 HP completo di presa di potenza, impianto distribuzione idraulica e sollevatore ed attacchi per attrezzature (nolo a freddo), nolo mensile. | ora | 10 | 10.33 | 103.3
TOS19_22.L02.004.001 | TOS19_AT.N02.101.002 | Consumo carburante agevolato, oli e altri materiali per mezzi di trasporto ecc. per l'esecuzione di opere agricole - oneri carburante per nolo a freddo mezzi trasporto, con motrice da 75 a 150 HP | ora | 10 | 10.92 | 109.2
|  | Totale TOS19_AT |  |  |  | 248.8
TOS19_22.L02.004.001 | TOS19_RU.M05.001.001 | Operaio forestale, sopra i mille metri - 5° livello - specializzato super | ora | 10 | 16.58 | 165.8
|  | Totale TOS19_RU |  |  |  | 165.8
|  | Totale Parziale (A) |  |  |  | 414.6
|  | Spese generali (B) |  | 15% di (A) |  | 62.19
|  | di cui per oneri sicurezza |  | 2% di (B) |  | 1.2438
|  | utile di impresa (C) |  | 10% di (A + B) |  | 47.679
|  | Totale (A + B + C) |  |  |  | 524.469
|  | Incidenza manodopera |  |  |  | 31,61%
TOS19_22.L02.004.002 | OPERE FORESTALI: I prezzi sono relativi alla realizzazione di interventi selvicolturali e/o di miglioramento e realizzazione di infrastrutture in ambito forestale. - RIMBOSCHIMENTI, RINFOLTIMENTI E ARBORICOLTURA DA LEGNO: interventi per la realizzazione di rimboschimenti o rinfoltimenti comprese le tartufaie, escluso quanto definito per il capitolo 3 (pinete di pino domestico, sugherete, filari di cipresso), quali: preparazione del terreno (compresi decespugliamento, scasso, livellamento, squadro, realizzazione di piazzole o gradoni, fertilizzazione, successive aperture di buche per le nuove piantine), piantagione (compresa semina o messa a dimora delle piantine), protezione delle piante, incluse le cure colturali atte a garantire il loro attecchimento. Se non specificato i lavori si effettuano nella I classe di pendenza 0-20% e nella II classe 20-40%. Sempre se non specificato il materiale di risulta è sistemato in loco nei modi previsti dal regolamento forestale e i relativi costi sono compresi nelle singole operazioni.
Rippatura incrociata del terreno - eseguita su II classe di pendenza su una profondità cm 70 - interasse cm 80
Prezzo a ettaro € 681,80970
Codice analisi | Codice dettaglio | Voce/Articolo | Unita' di misura | Quantita' | Prezzo unitario | Importo
TOS19_22.L02.004.002 | TOS19_AT.N01.004.012 | Accessori per demolizioni e movimento terra agricoli-forestali - Ripper da scasso con profondità di lavoro oltre 60 cm - 1 mese | ora | 13 | 3.63 | 47.19
TOS19_22.L02.004.002 | TOS19_AT.N02.014.031 | Autocarri, motocarri e trattori (MTT=Massa totale a terra, Pu Portata utile) - Trattore gommato con potenza da 75 a 150 HP completo di presa di potenza, impianto distribuzione idraulica e sollevatore ed attacchi per attrezzature (nolo a freddo), nolo mensile. | ora | 13 | 10.33 | 134.29
TOS19_22.L02.004.002 | TOS19_AT.N02.101.002 | Consumo carburante agevolato, oli e altri materiali per mezzi di trasporto ecc. per l'esecuzione di opere agricole - oneri carburante per nolo a freddo mezzi trasporto, con motrice da 75 a 150 HP | ora | 13 | 10.92 | 141.96
|  | Totale TOS19_AT |  |  |  | 323.44
TOS19_22.L02.004.002 | TOS19_RU.M05.001.001 | Operaio forestale, sopra i mille metri - 5° livello - specializzato super | ora | 13 | 16.58 | 215.54
|  | Totale TOS19_RU |  |  |  | 215.54
|  | Totale Parziale (A) |  |  |  | 538.98
|  | Spese generali (B) |  | 15% di (A) |  | 80.847
|  | di cui per oneri sicurezza |  | 2% di (B) |  | 1.6169
|  | utile di impresa (C) |  | 10% di (A + B) |  | 61.9827
|  | Totale (A + B + C) |  |  |  | 681.8097
|  | Incidenza manodopera |  |  |  | 31,61%
TOS19_22.L02.005.001 | OPERE FORESTALI: I prezzi sono relativi alla realizzazione di interventi selvicolturali e/o di miglioramento e realizzazione di infrastrutture in ambito forestale. - RIMBOSCHIMENTI, RINFOLTIMENTI E ARBORICOLTURA DA LEGNO: interventi per la realizzazione di rimboschimenti o rinfoltimenti comprese le tartufaie, escluso quanto definito per il capitolo 3 (pinete di pino domestico, sugherete, filari di cipresso), quali: preparazione del terreno (compresi decespugliamento, scasso, livellamento, squadro, realizzazione di piazzole o gradoni, fertilizzazione, successive aperture di buche per le nuove piantine), piantagione (compresa semina o messa a dimora delle piantine), protezione delle piante, incluse le cure colturali atte a garantire il loro attecchimento. Se non specificato i lavori si effettuano nella I classe di pendenza 0-20% e nella II classe 20-40%. Sempre se non specificato il materiale di risulta è sistemato in loco nei modi previsti dal regolamento forestale e i relativi costi sono compresi nelle singole operazioni.
Lavorazione andante del terreno - eseguita su I classe di pendenza ad una profondità da 0,5 a 0,6 metri
Prezzo a ettaro € 359,33590
Codice analisi | Codice dettaglio | Voce/Articolo | Unita' di misura | Quantita' | Prezzo unitario | Importo
TOS19_22.L02.005.001 | TOS19_AT.N02.014.031 | Autocarri, motocarri e trattori (MTT=Massa totale a terra, Pu Portata utile) - Trattore gommato con potenza da 75 a 150 HP completo di presa di potenza, impianto distribuzione idraulica e sollevatore ed attacchi per attrezzature (nolo a freddo), nolo mensile. | ora | 7 | 10.33 | 72.31
TOS19_22.L02.005.001 | TOS19_AT.N02.022.006 | Accessori portati o trainati da trattori per l'esecuzione di opere agricole - Aratro bivomere o trivomere portato per lavorazioni a profondità fino a 30 cm | ora | 7 | 2.75 | 19.25
TOS19_22.L02.005.001 | TOS19_AT.N02.101.002 | Consumo carburante agevolato, oli e altri materiali per mezzi di trasporto ecc. per l'esecuzione di opere agricole - oneri carburante per nolo a freddo mezzi trasporto, con motrice da 75 a 150 HP | ora | 7 | 10.92 | 76.44
|  | Totale TOS19_AT |  |  |  | 168
TOS19_22.L02.005.001 | TOS19_RU.M05.001.001 | Operaio forestale, sopra i mille metri - 5° livello - specializzato super | ora | 7 | 16.58 | 116.06
|  | Totale TOS19_RU |  |  |  | 116.06
|  | Totale Parziale (A) |  |  |  | 284.06
|  | Spese generali (B) |  | 15% di (A) |  | 42.609
|  | di cui per oneri sicurezza |  | 2% di (B) |  | 0.85218
|  | utile di impresa (C) |  | 10% di (A + B) |  | 32.6669
|  | Totale (A + B + C) |  |  |  | 359.3359
|  | Incidenza manodopera |  |  |  | 32,3%
TOS19_22.L02.005.002 | OPERE FORESTALI: I prezzi sono relativi alla realizzazione di interventi selvicolturali e/o di miglioramento e realizzazione di infrastrutture in ambito forestale. - RIMBOSCHIMENTI, RINFOLTIMENTI E ARBORICOLTURA DA LEGNO: interventi per la realizzazione di rimboschimenti o rinfoltimenti comprese le tartufaie, escluso quanto definito per il capitolo 3 (pinete di pino domestico, sugherete, filari di cipresso), quali: preparazione del terreno (compresi decespugliamento, scasso, livellamento, squadro, realizzazione di piazzole o gradoni, fertilizzazione, successive aperture di buche per le nuove piantine), piantagione (compresa semina o messa a dimora delle piantine), protezione delle piante, incluse le cure colturali atte a garantire il loro attecchimento. Se non specificato i lavori si effettuano nella I classe di pendenza 0-20% e nella II classe 20-40%. Sempre se non specificato il materiale di risulta è sistemato in loco nei modi previsti dal regolamento forestale e i relativi costi sono compresi nelle singole operazioni.
Lavorazione andante del terreno - eseguita su II classe di pendenza ad una profondità da 0,5 a 0,6 metri
Prezzo a ettaro € 513,33700
Codice analisi | Codice dettaglio | Voce/Articolo | Unita' di misura | Quantita' | Prezzo unitario | Importo
TOS19_22.L02.005.002 | TOS19_AT.N02.014.031 | Autocarri, motocarri e trattori (MTT=Massa totale a terra, Pu Portata utile) - Trattore gommato con potenza da 75 a 150 HP completo di presa di potenza, impianto distribuzione idraulica e sollevatore ed attacchi per attrezzature (nolo a freddo), nolo mensile. | ora | 10 | 10.33 | 103.3
TOS19_22.L02.005.002 | TOS19_AT.N02.022.006 | Accessori portati o trainati da trattori per l'esecuzione di opere agricole - Aratro bivomere o trivomere portato per lavorazioni a profondità fino a 30 cm | ora | 10 | 2.75 | 27.5
TOS19_22.L02.005.002 | TOS19_AT.N02.101.002 | Consumo carburante agevolato, oli e altri materiali per mezzi di trasporto ecc. per l'esecuzione di opere agricole - oneri carburante per nolo a freddo mezzi trasporto, con motrice da 75 a 150 HP | ora | 10 | 10.92 | 109.2
|  | Totale TOS19_AT |  |  |  | 240
TOS19_22.L02.005.002 | TOS19_RU.M05.001.001 | Operaio forestale, sopra i mille metri - 5° livello - specializzato super | ora | 10 | 16.58 | 165.8
|  | Totale TOS19_RU |  |  |  | 165.8
|  | Totale Parziale (A) |  |  |  | 405.8
|  | Spese generali (B) |  | 15% di (A) |  | 60.87
|  | di cui per oneri sicurezza |  | 2% di (B) |  | 1.2174
|  | utile di impresa (C) |  | 10% di (A + B) |  | 46.667
|  | Totale (A + B + C) |  |  |  | 513.337
|  | Incidenza manodopera |  |  |  | 32,3%
TOS19_22.L02.006.001 | OPERE FORESTALI: I prezzi sono relativi alla realizzazione di interventi selvicolturali e/o di miglioramento e realizzazione di infrastrutture in ambito forestale. - RIMBOSCHIMENTI, RINFOLTIMENTI E ARBORICOLTURA DA LEGNO: interventi per la realizzazione di rimboschimenti o rinfoltimenti comprese le tartufaie, escluso quanto definito per il capitolo 3 (pinete di pino domestico, sugherete, filari di cipresso), quali: preparazione del terreno (compresi decespugliamento, scasso, livellamento, squadro, realizzazione di piazzole o gradoni, fertilizzazione, successive aperture di buche per le nuove piantine), piantagione (compresa semina o messa a dimora delle piantine), protezione delle piante, incluse le cure colturali atte a garantire il loro attecchimento. Se non specificato i lavori si effettuano nella I classe di pendenza 0-20% e nella II classe 20-40%. Sempre se non specificato il materiale di risulta è sistemato in loco nei modi previsti dal regolamento forestale e i relativi costi sono compresi nelle singole operazioni.
Seconda lavorazione del terreno - tramite affinamento di terreni precedentemente scassati con ripper, eseguita con aratura di ripasso, a profondità fino a 30 cm
Prezzo a ettaro € 128,33425
Codice analisi | Codice dettaglio | Voce/Articolo | Unita' di misura | Quantita' | Prezzo unitario | Importo
TOS19_22.L02.006.001 | TOS19_AT.N02.014.031 | Autocarri, motocarri e trattori (MTT=Massa totale a terra, Pu Portata utile) - Trattore gommato con potenza da 75 a 150 HP completo di presa di potenza, impianto distribuzione idraulica e sollevatore ed attacchi per attrezzature (nolo a freddo), nolo mensile. | ora | 2.5 | 10.33 | 25.825
TOS19_22.L02.006.001 | TOS19_AT.N02.022.006 | Accessori portati o trainati da trattori per l'esecuzione di opere agricole - Aratro bivomere o trivomere portato per lavorazioni a profondità fino a 30 cm | ora | 2.5 | 2.75 | 6.875
TOS19_22.L02.006.001 | TOS19_AT.N02.101.002 | Consumo carburante agevolato, oli e altri materiali per mezzi di trasporto ecc. per l'esecuzione di opere agricole - oneri carburante per nolo a freddo mezzi trasporto, con motrice da 75 a 150 HP | ora | 2.5 | 10.92 | 27.3
|  | Totale TOS19_AT |  |  |  | 60
TOS19_22.L02.006.001 | TOS19_RU.M05.001.001 | Operaio forestale, sopra i mille metri - 5° livello - specializzato super | ora | 2.5 | 16.58 | 41.45
|  | Totale TOS19_RU |  |  |  | 41.45
|  | Totale Parziale (A) |  |  |  | 101.45
|  | Spese generali (B) |  | 15% di (A) |  | 15.2175
|  | di cui per oneri sicurezza |  | 2% di (B) |  | 0.30435
|  | utile di impresa (C) |  | 10% di (A + B) |  | 11.6668
|  | Totale (A + B + C) |  |  |  | 128.3342
|  | Incidenza manodopera |  |  |  | 32,3%
TOS19_22.L02.006.002 | OPERE FORESTALI: I prezzi sono relativi alla realizzazione di interventi selvicolturali e/o di miglioramento e realizzazione di infrastrutture in ambito forestale. - RIMBOSCHIMENTI, RINFOLTIMENTI E ARBORICOLTURA DA LEGNO: interventi per la realizzazione di rimboschimenti o rinfoltimenti comprese le tartufaie, escluso quanto definito per il capitolo 3 (pinete di pino domestico, sugherete, filari di cipresso), quali: preparazione del terreno (compresi decespugliamento, scasso, livellamento, squadro, realizzazione di piazzole o gradoni, fertilizzazione, successive aperture di buche per le nuove piantine), piantagione (compresa semina o messa a dimora delle piantine), protezione delle piante, incluse le cure colturali atte a garantire il loro attecchimento. Se non specificato i lavori si effettuano nella I classe di pendenza 0-20% e nella II classe 20-40%. Sempre se non specificato il materiale di risulta è sistemato in loco nei modi previsti dal regolamento forestale e i relativi costi sono compresi nelle singole operazioni.
Seconda lavorazione del terreno - tramite affinamento di terreni precedentemente scassati o dissodati, eseguita con erpici di vario tipo, una sola passata
Prezzo a ettaro € 260,96950
Codice analisi | Codice dettaglio | Voce/Articolo | Unita' di misura | Quantita' | Prezzo unitario | Importo
TOS19_22.L02.006.002 | TOS19_AT.N02.014.031 | Autocarri, motocarri e trattori (MTT=Massa totale a terra, Pu Portata utile) - Trattore gommato con potenza da 75 a 150 HP completo di presa di potenza, impianto distribuzione idraulica e sollevatore ed attacchi per attrezzature (nolo a freddo), nolo mensile. | ora | 5 | 10.33 | 51.65
TOS19_22.L02.006.002 | TOS19_AT.N02.022.041 | Accessori portati o trainati da trattori per l'esecuzione di opere agricole - Erpice a dischi trainato a controllo idraulico con larghezza di lavoro 2,2-3,0 m | ora | 5 | 3.43 | 17.15
TOS19_22.L02.006.002 | TOS19_AT.N02.101.002 | Consumo carburante agevolato, oli e altri materiali per mezzi di trasporto ecc. per l'esecuzione di opere agricole - oneri carburante per nolo a freddo mezzi trasporto, con motrice da 75 a 150 HP | ora | 5 | 10.92 | 54.6
|  | Totale TOS19_AT |  |  |  | 123.4
TOS19_22.L02.006.002 | TOS19_RU.M05.001.001 | Operaio forestale, sopra i mille metri - 5° livello - specializzato super | ora | 5 | 16.58 | 82.9
|  | Totale TOS19_RU |  |  |  | 82.9
|  | Totale Parziale (A) |  |  |  | 206.3
|  | Spese generali (B) |  | 15% di (A) |  | 30.945
|  | di cui per oneri sicurezza |  | 2% di (B) |  | 0.6189
|  | utile di impresa (C) |  | 10% di (A + B) |  | 23.7245
|  | Totale (A + B + C) |  |  |  | 260.9695
|  | Incidenza manodopera |  |  |  | 31,77%
TOS19_22.L02.007.001 | OPERE FORESTALI: I prezzi sono relativi alla realizzazione di interventi selvicolturali e/o di miglioramento e realizzazione di infrastrutture in ambito forestale. - RIMBOSCHIMENTI, RINFOLTIMENTI E ARBORICOLTURA DA LEGNO: interventi per la realizzazione di rimboschimenti o rinfoltimenti comprese le tartufaie, escluso quanto definito per il capitolo 3 (pinete di pino domestico, sugherete, filari di cipresso), quali: preparazione del terreno (compresi decespugliamento, scasso, livellamento, squadro, realizzazione di piazzole o gradoni, fertilizzazione, successive aperture di buche per le nuove piantine), piantagione (compresa semina o messa a dimora delle piantine), protezione delle piante, incluse le cure colturali atte a garantire il loro attecchimento. Se non specificato i lavori si effettuano nella I classe di pendenza 0-20% e nella II classe 20-40%. Sempre se non specificato il materiale di risulta è sistemato in loco nei modi previsti dal regolamento forestale e i relativi costi sono compresi nelle singole operazioni.
Formazione di gradone in terreni a elevata pendenza - tramite sistemazione a ciglioni, compresa profilatura del piano e delle scarpate, realizzazione di fossetta al piede e disposizione a bordo campo del pietrame di risulta (per m di lunghezza del ciglione), in terreni con pendenza media oltre il 25% e fino al 35%, con altezza media del ciglione oltre 1 m e fino a 2 m.
Prezzo a ml € 26,47714
Codice analisi | Codice dettaglio | Voce/Articolo | Unita' di misura | Quantita' | Prezzo unitario | Importo
TOS19_22.L02.007.001 | TOS19_AT.N01.001.016 | Macchine per movimento terra e accessori - Miniescavatore a cingoli con massa in assetto operativo fino a 5000 kg - 1 mese | ora | 0.03 | 10.2917 | 0.30875
TOS19_22.L02.007.001 | TOS19_AT.N01.001.202 | Macchine per movimento terra e accessori - Escavatore cingolato con attrezzatura frontale o rovescia con massa in assetto operativo di 15000 KG - 1 mese | ora | 0.33 | 12.0729 | 3.9841
TOS19_22.L02.007.001 | TOS19_AT.N01.001.911 | Macchine per movimento terra e accessori - oneri consumo carburante agevolato, oli e altri materiali - macchine movimento terra fino a 10.000 kg - fino 126 CV | ora | 0.03 | 5.341 | 0.16023
TOS19_22.L02.007.001 | TOS19_AT.N01.001.912 | Macchine per movimento terra e accessori - oneri consumo carburante agevolato, oli e altri materiali - macchine movimento terra da 10.000 kg a 25.000 kg - oltre 126 CV | ora | 0.33 | 15.71 | 5.1843
|  | Totale TOS19_AT |  |  |  | 9.6373
TOS19_22.L02.007.001 | TOS19_RU.M05.001.001 | Operaio forestale, sopra i mille metri - 5° livello - specializzato super | ora | 0.03 | 16.58 | 0.4974
TOS19_22.L02.007.001 | TOS19_RU.M05.001.001 | Operaio forestale, sopra i mille metri - 5° livello - specializzato super | ora | 0.33 | 16.58 | 5.4714
TOS19_22.L02.007.001 | TOS19_RU.M05.001.004 | Operaio forestale, sopra i mille metri - 2° livello - qualificato | ora | 0.36 | 14.79 | 5.3244
|  | Totale TOS19_RU |  |  |  | 11.2932
|  | Totale Parziale (A) |  |  |  | 20.9305
|  | Spese generali (B) |  | 15% di (A) |  | 3.1396
|  | di cui per oneri sicurezza |  | 2% di (B) |  | 0.062792
|  | utile di impresa (C) |  | 10% di (A + B) |  | 2.407
|  | Totale (A + B + C) |  |  |  | 26.4771
|  | Incidenza manodopera |  |  |  | 42,65%
TOS19_22.L02.008.001 | OPERE FORESTALI: I prezzi sono relativi alla realizzazione di interventi selvicolturali e/o di miglioramento e realizzazione di infrastrutture in ambito forestale. - RIMBOSCHIMENTI, RINFOLTIMENTI E ARBORICOLTURA DA LEGNO: interventi per la realizzazione di rimboschimenti o rinfoltimenti comprese le tartufaie, escluso quanto definito per il capitolo 3 (pinete di pino domestico, sugherete, filari di cipresso), quali: preparazione del terreno (compresi decespugliamento, scasso, livellamento, squadro, realizzazione di piazzole o gradoni, fertilizzazione, successive aperture di buche per le nuove piantine), piantagione (compresa semina o messa a dimora delle piantine), protezione delle piante, incluse le cure colturali atte a garantire il loro attecchimento. Se non specificato i lavori si effettuano nella I classe di pendenza 0-20% e nella II classe 20-40%. Sempre se non specificato il materiale di risulta è sistemato in loco nei modi previsti dal regolamento forestale e i relativi costi sono compresi nelle singole operazioni.
Formazione di piazzola - delle dimensioni non inferiori al metro con contropendenza a monte non inferiore al 30%, effettuata a mano e lavorata andantemente alla profondità di cm. 40, in terreno di qualsiasi natura e consistenza esclusa la roccia, compresa la regolarizzazione delle scarpate a monte e a valle e ogni altro onere.
Prezzo a ml € 7,46995
Codice analisi | Codice dettaglio | Voce/Articolo | Unita' di misura | Quantita' | Prezzo unitario | Importo
TOS19_22.L02.008.001 | TOS19_RU.M05.001.001 | Operaio forestale, sopra i mille metri - 5° livello - specializzato super | ora | 0.02 | 16.58 | 0.3316
TOS19_22.L02.008.001 | TOS19_RU.M05.001.002 | Operaio forestale, sopra i mille metri - 4° livello - specializzato | ora | 0.11 | 15.71 | 1.7281
TOS19_22.L02.008.001 | TOS19_RU.M05.001.004 | Operaio forestale, sopra i mille metri - 2° livello - qualificato | ora | 0.26 | 14.79 | 3.8454
|  | Totale TOS19_RU |  |  |  | 5.9051
|  | Totale Parziale (A) |  |  |  | 5.9051
|  | Spese generali (B) |  | 15% di (A) |  | 0.88577
|  | di cui per oneri sicurezza |  | 2% di (B) |  | 0.017715
|  | utile di impresa (C) |  | 10% di (A + B) |  | 0.67909
|  | Totale (A + B + C) |  |  |  | 7.47
|  | Incidenza manodopera |  |  |  | 79,05%
TOS19_22.L02.009.001 | OPERE FORESTALI: I prezzi sono relativi alla realizzazione di interventi selvicolturali e/o di miglioramento e realizzazione di infrastrutture in ambito forestale. - RIMBOSCHIMENTI, RINFOLTIMENTI E ARBORICOLTURA DA LEGNO: interventi per la realizzazione di rimboschimenti o rinfoltimenti comprese le tartufaie, escluso quanto definito per il capitolo 3 (pinete di pino domestico, sugherete, filari di cipresso), quali: preparazione del terreno (compresi decespugliamento, scasso, livellamento, squadro, realizzazione di piazzole o gradoni, fertilizzazione, successive aperture di buche per le nuove piantine), piantagione (compresa semina o messa a dimora delle piantine), protezione delle piante, incluse le cure colturali atte a garantire il loro attecchimento. Se non specificato i lavori si effettuano nella I classe di pendenza 0-20% e nella II classe 20-40%. Sempre se non specificato il materiale di risulta è sistemato in loco nei modi previsti dal regolamento forestale e i relativi costi sono compresi nelle singole operazioni.
Fertilizzazione di fondo andante - a base di letame, esclusa la fornitura
Prezzo a ettaro € 462,83820
Codice analisi | Codice dettaglio | Voce/Articolo | Unita' di misura | Quantita' | Prezzo unitario | Importo
TOS19_22.L02.009.001 | TOS19_AT.N02.014.028 | Autocarri, motocarri e trattori (MTT=Massa totale a terra, Pu Portata utile) - Trattore gommato con potenza fino a 60 HP completo di presa di potenza, impianto distribuzione idraulica e sollevatore ed attacchi per attrezzature (nolo a freddo) - 1 mese | ora | 12 | 8.09 | 97.08
TOS19_22.L02.009.001 | TOS19_AT.N02.022.121 | Accessori portati o trainati da trattori per l'esecuzione di opere agricole - Rimorchio agricolo ad un asse, con cassone ribaltabile, portata fino a 15 q.li | ora | 12 | 1.27 | 15.24
TOS19_22.L02.009.001 | TOS19_AT.N02.101.001 | Consumo carburante agevolato, oli e altri materiali per mezzi di trasporto ecc. per l'esecuzione di opere agricole - oneri carburante per nolo a freddo mezzi trasporto, con motrice fino a 60 HP | ora | 12 | 4.55 | 54.6
|  | Totale TOS19_AT |  |  |  | 166.92
TOS19_22.L02.009.001 | TOS19_RU.M05.001.001 | Operaio forestale, sopra i mille metri - 5° livello - specializzato super | ora | 12 | 16.58 | 198.96
|  | Totale TOS19_RU |  |  |  | 198.96
|  | Totale Parziale (A) |  |  |  | 365.88
|  | Spese generali (B) |  | 15% di (A) |  | 54.882
|  | di cui per oneri sicurezza |  | 2% di (B) |  | 1.0976
|  | utile di impresa (C) |  | 10% di (A + B) |  | 42.0762
|  | Totale (A + B + C) |  |  |  | 462.8382
|  | Incidenza manodopera |  |  |  | 42,99%
TOS19_22.L02.010.001 | OPERE FORESTALI: I prezzi sono relativi alla realizzazione di interventi selvicolturali e/o di miglioramento e realizzazione di infrastrutture in ambito forestale. - RIMBOSCHIMENTI, RINFOLTIMENTI E ARBORICOLTURA DA LEGNO: interventi per la realizzazione di rimboschimenti o rinfoltimenti comprese le tartufaie, escluso quanto definito per il capitolo 3 (pinete di pino domestico, sugherete, filari di cipresso), quali: preparazione del terreno (compresi decespugliamento, scasso, livellamento, squadro, realizzazione di piazzole o gradoni, fertilizzazione, successive aperture di buche per le nuove piantine), piantagione (compresa semina o messa a dimora delle piantine), protezione delle piante, incluse le cure colturali atte a garantire il loro attecchimento. Se non specificato i lavori si effettuano nella I classe di pendenza 0-20% e nella II classe 20-40%. Sempre se non specificato il materiale di risulta è sistemato in loco nei modi previsti dal regolamento forestale e i relativi costi sono compresi nelle singole operazioni.
Fertilizzazione localizzata - mediante trasporto e distribuzione di letame maturo, esclusa la fornitura
Prezzo a ettaro € 385,69850
Codice analisi | Codice dettaglio | Voce/Articolo | Unita' di misura | Quantita' | Prezzo unitario | Importo
TOS19_22.L02.010.001 | TOS19_AT.N02.014.028 | Autocarri, motocarri e trattori (MTT=Massa totale a terra, Pu Portata utile) - Trattore gommato con potenza fino a 60 HP completo di presa di potenza, impianto distribuzione idraulica e sollevatore ed attacchi per attrezzature (nolo a freddo) - 1 mese | ora | 10 | 8.09 | 80.9
TOS19_22.L02.010.001 | TOS19_AT.N02.022.121 | Accessori portati o trainati da trattori per l'esecuzione di opere agricole - Rimorchio agricolo ad un asse, con cassone ribaltabile, portata fino a 15 q.li | ora | 10 | 1.27 | 12.7
TOS19_22.L02.010.001 | TOS19_AT.N02.101.001 | Consumo carburante agevolato, oli e altri materiali per mezzi di trasporto ecc. per l'esecuzione di opere agricole - oneri carburante per nolo a freddo mezzi trasporto, con motrice fino a 60 HP | ora | 10 | 4.55 | 45.5
|  | Totale TOS19_AT |  |  |  | 139.1
TOS19_22.L02.010.001 | TOS19_RU.M05.001.001 | Operaio forestale, sopra i mille metri - 5° livello - specializzato super | ora | 10 | 16.58 | 165.8
|  | Totale TOS19_RU |  |  |  | 165.8
|  | Totale Parziale (A) |  |  |  | 304.9
|  | Spese generali (B) |  | 15% di (A) |  | 45.735
|  | di cui per oneri sicurezza |  | 2% di (B) |  | 0.9147
|  | utile di impresa (C) |  | 10% di (A + B) |  | 35.0635
|  | Totale (A + B + C) |  |  |  | 385.6985
|  | Incidenza manodopera |  |  |  | 42,99%
TOS19_22.L02.011.001 | OPERE FORESTALI: I prezzi sono relativi alla realizzazione di interventi selvicolturali e/o di miglioramento e realizzazione di infrastrutture in ambito forestale. - RIMBOSCHIMENTI, RINFOLTIMENTI E ARBORICOLTURA DA LEGNO: interventi per la realizzazione di rimboschimenti o rinfoltimenti comprese le tartufaie, escluso quanto definito per il capitolo 3 (pinete di pino domestico, sugherete, filari di cipresso), quali: preparazione del terreno (compresi decespugliamento, scasso, livellamento, squadro, realizzazione di piazzole o gradoni, fertilizzazione, successive aperture di buche per le nuove piantine), piantagione (compresa semina o messa a dimora delle piantine), protezione delle piante, incluse le cure colturali atte a garantire il loro attecchimento. Se non specificato i lavori si effettuano nella I classe di pendenza 0-20% e nella II classe 20-40%. Sempre se non specificato il materiale di risulta è sistemato in loco nei modi previsti dal regolamento forestale e i relativi costi sono compresi nelle singole operazioni.
Interramento calcare - mediante trasporto e distribuzione di carbonato di calcio, esclusa la fornitura
Prezzo a ettaro € 385,69850
Codice analisi | Codice dettaglio | Voce/Articolo | Unita' di misura | Quantita' | Prezzo unitario | Importo
TOS19_22.L02.011.001 | TOS19_AT.N02.014.028 | Autocarri, motocarri e trattori (MTT=Massa totale a terra, Pu Portata utile) - Trattore gommato con potenza fino a 60 HP completo di presa di potenza, impianto distribuzione idraulica e sollevatore ed attacchi per attrezzature (nolo a freddo) - 1 mese | ora | 10 | 8.09 | 80.9
TOS19_22.L02.011.001 | TOS19_AT.N02.022.121 | Accessori portati o trainati da trattori per l'esecuzione di opere agricole - Rimorchio agricolo ad un asse, con cassone ribaltabile, portata fino a 15 q.li | ora | 10 | 1.27 | 12.7
TOS19_22.L02.011.001 | TOS19_AT.N02.101.001 | Consumo carburante agevolato, oli e altri materiali per mezzi di trasporto ecc. per l'esecuzione di opere agricole - oneri carburante per nolo a freddo mezzi trasporto, con motrice fino a 60 HP | ora | 10 | 4.55 | 45.5
|  | Totale TOS19_AT |  |  |  | 139.1
TOS19_22.L02.011.001 | TOS19_RU.M05.001.001 | Operaio forestale, sopra i mille metri - 5° livello - specializzato super | ora | 10 | 16.58 | 165.8
|  | Totale TOS19_RU |  |  |  | 165.8
|  | Totale Parziale (A) |  |  |  | 304.9
|  | Spese generali (B) |  | 15% di (A) |  | 45.735
|  | di cui per oneri sicurezza |  | 2% di (B) |  | 0.9147
|  | utile di impresa (C) |  | 10% di (A + B) |  | 35.0635
|  | Totale (A + B + C) |  |  |  | 385.6985
|  | Incidenza manodopera |  |  |  | 42,99%
TOS19_22.L02.012.001 | OPERE FORESTALI: I prezzi sono relativi alla realizzazione di interventi selvicolturali e/o di miglioramento e realizzazione di infrastrutture in ambito forestale. - RIMBOSCHIMENTI, RINFOLTIMENTI E ARBORICOLTURA DA LEGNO: interventi per la realizzazione di rimboschimenti o rinfoltimenti comprese le tartufaie, escluso quanto definito per il capitolo 3 (pinete di pino domestico, sugherete, filari di cipresso), quali: preparazione del terreno (compresi decespugliamento, scasso, livellamento, squadro, realizzazione di piazzole o gradoni, fertilizzazione, successive aperture di buche per le nuove piantine), piantagione (compresa semina o messa a dimora delle piantine), protezione delle piante, incluse le cure colturali atte a garantire il loro attecchimento. Se non specificato i lavori si effettuano nella I classe di pendenza 0-20% e nella II classe 20-40%. Sempre se non specificato il materiale di risulta è sistemato in loco nei modi previsti dal regolamento forestale e i relativi costi sono compresi nelle singole operazioni.
Livellamento del terreno - di precisione dei terreni pianeggianti già preparati, con risistemazione in loco del terreno smosso, con livellatrice trainata a controllo laser.
Prezzo a ettaro € 524,00601
Codice analisi | Codice dettaglio | Voce/Articolo | Unita' di misura | Quantita' | Prezzo unitario | Importo
TOS19_22.L02.012.001 | TOS19_AT.N02.014.031 | Autocarri, motocarri e trattori (MTT=Massa totale a terra, Pu Portata utile) - Trattore gommato con potenza da 75 a 150 HP completo di presa di potenza, impianto distribuzione idraulica e sollevatore ed attacchi per attrezzature (nolo a freddo), nolo mensile. | ora | 5.4 | 10.33 | 55.782
TOS19_22.L02.012.001 | TOS19_AT.N02.022.061 | Accessori portati o trainati da trattori per l'esecuzione di opere agricole - Livellatrice a controllo laser, con lama di 3-5 m, compresa attrezzatura di controllo | ora | 5.4 | 23.17 | 125.118
TOS19_22.L02.012.001 | TOS19_AT.N02.101.002 | Consumo carburante agevolato, oli e altri materiali per mezzi di trasporto ecc. per l'esecuzione di opere agricole - oneri carburante per nolo a freddo mezzi trasporto, con motrice da 75 a 150 HP | ora | 5.4 | 10.92 | 58.968
|  | Totale TOS19_AT |  |  |  | 239.868
TOS19_22.L02.012.001 | TOS19_RU.M05.001.001 | Operaio forestale, sopra i mille metri - 5° livello - specializzato super | ora | 5.4 | 16.58 | 89.532
TOS19_22.L02.012.001 | TOS19_RU.M05.001.002 | Operaio forestale, sopra i mille metri - 4° livello - specializzato | ora | 5.4 | 15.71 | 84.834
|  | Totale TOS19_RU |  |  |  | 174.366
|  | Totale Parziale (A) |  |  |  | 414.234
|  | Spese generali (B) |  | 15% di (A) |  | 62.1351
|  | di cui per oneri sicurezza |  | 2% di (B) |  | 1.2427
|  | utile di impresa (C) |  | 10% di (A + B) |  | 47.6369
|  | Totale (A + B + C) |  |  |  | 524.006
|  | Incidenza manodopera |  |  |  | 33,28%
TOS19_22.L02.013.001 | OPERE FORESTALI: I prezzi sono relativi alla realizzazione di interventi selvicolturali e/o di miglioramento e realizzazione di infrastrutture in ambito forestale. - RIMBOSCHIMENTI, RINFOLTIMENTI E ARBORICOLTURA DA LEGNO: interventi per la realizzazione di rimboschimenti o rinfoltimenti comprese le tartufaie, escluso quanto definito per il capitolo 3 (pinete di pino domestico, sugherete, filari di cipresso), quali: preparazione del terreno (compresi decespugliamento, scasso, livellamento, squadro, realizzazione di piazzole o gradoni, fertilizzazione, successive aperture di buche per le nuove piantine), piantagione (compresa semina o messa a dimora delle piantine), protezione delle piante, incluse le cure colturali atte a garantire il loro attecchimento. Se non specificato i lavori si effettuano nella I classe di pendenza 0-20% e nella II classe 20-40%. Sempre se non specificato il materiale di risulta è sistemato in loco nei modi previsti dal regolamento forestale e i relativi costi sono compresi nelle singole operazioni.
Squadro del terreno - precedentemente livellato, fino a 1000 piante
Prezzo a ettaro € 515,87965
Codice analisi | Codice dettaglio | Voce/Articolo | Unita' di misura | Quantita' | Prezzo unitario | Importo
TOS19_22.L02.013.001 | TOS19_RU.M05.001.001 | Operaio forestale, sopra i mille metri - 5° livello - specializzato super | ora | 13 | 16.58 | 215.54
TOS19_22.L02.013.001 | TOS19_RU.M05.001.004 | Operaio forestale, sopra i mille metri - 2° livello - qualificato | ora | 13 | 14.79 | 192.27
|  | Totale TOS19_RU |  |  |  | 407.81
|  | Totale Parziale (A) |  |  |  | 407.81
|  | Spese generali (B) |  | 15% di (A) |  | 61.1715
|  | di cui per oneri sicurezza |  | 2% di (B) |  | 1.2234
|  | utile di impresa (C) |  | 10% di (A + B) |  | 46.8982
|  | Totale (A + B + C) |  |  |  | 515.8796
|  | Incidenza manodopera |  |  |  | 79,05%
TOS19_22.L02.013.002 | OPERE FORESTALI: I prezzi sono relativi alla realizzazione di interventi selvicolturali e/o di miglioramento e realizzazione di infrastrutture in ambito forestale. - RIMBOSCHIMENTI, RINFOLTIMENTI E ARBORICOLTURA DA LEGNO: interventi per la realizzazione di rimboschimenti o rinfoltimenti comprese le tartufaie, escluso quanto definito per il capitolo 3 (pinete di pino domestico, sugherete, filari di cipresso), quali: preparazione del terreno (compresi decespugliamento, scasso, livellamento, squadro, realizzazione di piazzole o gradoni, fertilizzazione, successive aperture di buche per le nuove piantine), piantagione (compresa semina o messa a dimora delle piantine), protezione delle piante, incluse le cure colturali atte a garantire il loro attecchimento. Se non specificato i lavori si effettuano nella I classe di pendenza 0-20% e nella II classe 20-40%. Sempre se non specificato il materiale di risulta è sistemato in loco nei modi previsti dal regolamento forestale e i relativi costi sono compresi nelle singole operazioni.
Squadro del terreno - precedentemente livellato, da 1000 a 2000 piante
Prezzo a ettaro € 650,00836
Codice analisi | Codice dettaglio | Voce/Articolo | Unita' di misura | Quantita' | Prezzo unitario | Importo
TOS19_22.L02.013.002 | TOS19_RU.M05.001.001 | Operaio forestale, sopra i mille metri - 5° livello - specializzato super | ora | 16.38 | 16.58 | 271.5804
TOS19_22.L02.013.002 | TOS19_RU.M05.001.004 | Operaio forestale, sopra i mille metri - 2° livello - qualificato | ora | 16.38 | 14.79 | 242.2602
|  | Totale TOS19_RU |  |  |  | 513.8406
|  | Totale Parziale (A) |  |  |  | 513.8406
|  | Spese generali (B) |  | 15% di (A) |  | 77.0761
|  | di cui per oneri sicurezza |  | 2% di (B) |  | 1.5415
|  | utile di impresa (C) |  | 10% di (A + B) |  | 59.0917
|  | Totale (A + B + C) |  |  |  | 650.0084
|  | Incidenza manodopera |  |  |  | 79,05%
TOS19_22.L02.014.001 | OPERE FORESTALI: I prezzi sono relativi alla realizzazione di interventi selvicolturali e/o di miglioramento e realizzazione di infrastrutture in ambito forestale. - RIMBOSCHIMENTI, RINFOLTIMENTI E ARBORICOLTURA DA LEGNO: interventi per la realizzazione di rimboschimenti o rinfoltimenti comprese le tartufaie, escluso quanto definito per il capitolo 3 (pinete di pino domestico, sugherete, filari di cipresso), quali: preparazione del terreno (compresi decespugliamento, scasso, livellamento, squadro, realizzazione di piazzole o gradoni, fertilizzazione, successive aperture di buche per le nuove piantine), piantagione (compresa semina o messa a dimora delle piantine), protezione delle piante, incluse le cure colturali atte a garantire il loro attecchimento. Se non specificato i lavori si effettuano nella I classe di pendenza 0-20% e nella II classe 20-40%. Sempre se non specificato il materiale di risulta è sistemato in loco nei modi previsti dal regolamento forestale e i relativi costi sono compresi nelle singole operazioni.
Scavo manuale per aperture buca per messa a dimora piantine - delle dimensioni di 40x40x40, in terreno sciolto non lavorato, esclusa fornitura
Prezzo a cad € 2,98097
Codice analisi | Codice dettaglio | Voce/Articolo | Unita' di misura | Quantita' | Prezzo unitario | Importo
TOS19_22.L02.014.001 | TOS19_RU.M05.001.002 | Operaio forestale, sopra i mille metri - 4° livello - specializzato | ora | 0.15 | 15.71 | 2.3565
|  | Totale TOS19_RU |  |  |  | 2.3565
|  | Totale Parziale (A) |  |  |  | 2.3565
|  | Spese generali (B) |  | 15% di (A) |  | 0.35347
|  | di cui per oneri sicurezza |  | 2% di (B) |  | 0.0070695
|  | utile di impresa (C) |  | 10% di (A + B) |  | 0.271
|  | Totale (A + B + C) |  |  |  | 2.981
|  | Incidenza manodopera |  |  |  | 79,05%
TOS19_22.L02.014.002 | OPERE FORESTALI: I prezzi sono relativi alla realizzazione di interventi selvicolturali e/o di miglioramento e realizzazione di infrastrutture in ambito forestale. - RIMBOSCHIMENTI, RINFOLTIMENTI E ARBORICOLTURA DA LEGNO: interventi per la realizzazione di rimboschimenti o rinfoltimenti comprese le tartufaie, escluso quanto definito per il capitolo 3 (pinete di pino domestico, sugherete, filari di cipresso), quali: preparazione del terreno (compresi decespugliamento, scasso, livellamento, squadro, realizzazione di piazzole o gradoni, fertilizzazione, successive aperture di buche per le nuove piantine), piantagione (compresa semina o messa a dimora delle piantine), protezione delle piante, incluse le cure colturali atte a garantire il loro attecchimento. Se non specificato i lavori si effettuano nella I classe di pendenza 0-20% e nella II classe 20-40%. Sempre se non specificato il materiale di risulta è sistemato in loco nei modi previsti dal regolamento forestale e i relativi costi sono compresi nelle singole operazioni.
Scavo manuale per aperture buca per messa a dimora piantine - delle dimensioni di 40x40x40, in terreno compatto non lavorato, esclusa fornitura
Prezzo a cad € 4,17336
Codice analisi | Codice dettaglio | Voce/Articolo | Unita' di misura | Quantita' | Prezzo unitario | Importo
TOS19_22.L02.014.002 | TOS19_RU.M05.001.002 | Operaio forestale, sopra i mille metri - 4° livello - specializzato | ora | 0.21 | 15.71 | 3.2991
|  | Totale TOS19_RU |  |  |  | 3.2991
|  | Totale Parziale (A) |  |  |  | 3.2991
|  | Spese generali (B) |  | 15% di (A) |  | 0.49486
|  | di cui per oneri sicurezza |  | 2% di (B) |  | 0.0098973
|  | utile di impresa (C) |  | 10% di (A + B) |  | 0.3794
|  | Totale (A + B + C) |  |  |  | 4.1734
|  | Incidenza manodopera |  |  |  | 79,05%
TOS19_22.L02.014.003 | OPERE FORESTALI: I prezzi sono relativi alla realizzazione di interventi selvicolturali e/o di miglioramento e realizzazione di infrastrutture in ambito forestale. - RIMBOSCHIMENTI, RINFOLTIMENTI E ARBORICOLTURA DA LEGNO: interventi per la realizzazione di rimboschimenti o rinfoltimenti comprese le tartufaie, escluso quanto definito per il capitolo 3 (pinete di pino domestico, sugherete, filari di cipresso), quali: preparazione del terreno (compresi decespugliamento, scasso, livellamento, squadro, realizzazione di piazzole o gradoni, fertilizzazione, successive aperture di buche per le nuove piantine), piantagione (compresa semina o messa a dimora delle piantine), protezione delle piante, incluse le cure colturali atte a garantire il loro attecchimento. Se non specificato i lavori si effettuano nella I classe di pendenza 0-20% e nella II classe 20-40%. Sempre se non specificato il materiale di risulta è sistemato in loco nei modi previsti dal regolamento forestale e i relativi costi sono compresi nelle singole operazioni.
Scavo manuale per aperture buca per messa a dimora piantine - delle dimensioni di 50x60x60, per castagni innestati e cipresso, in terreno lavorato, esclusa fornitura
Prezzo a cad € 4,57082
Codice analisi | Codice dettaglio | Voce/Articolo | Unita' di misura | Quantita' | Prezzo unitario | Importo
TOS19_22.L02.014.003 | TOS19_RU.M05.001.002 | Operaio forestale, sopra i mille metri - 4° livello - specializzato | ora | 0.23 | 15.71 | 3.6133
|  | Totale TOS19_RU |  |  |  | 3.6133
|  | Totale Parziale (A) |  |  |  | 3.6133
|  | Spese generali (B) |  | 15% di (A) |  | 0.542
|  | di cui per oneri sicurezza |  | 2% di (B) |  | 0.01084
|  | utile di impresa (C) |  | 10% di (A + B) |  | 0.41553
|  | Totale (A + B + C) |  |  |  | 4.5708
|  | Incidenza manodopera |  |  |  | 79,05%
TOS19_22.L02.014.004 | OPERE FORESTALI: I prezzi sono relativi alla realizzazione di interventi selvicolturali e/o di miglioramento e realizzazione di infrastrutture in ambito forestale. - RIMBOSCHIMENTI, RINFOLTIMENTI E ARBORICOLTURA DA LEGNO: interventi per la realizzazione di rimboschimenti o rinfoltimenti comprese le tartufaie, escluso quanto definito per il capitolo 3 (pinete di pino domestico, sugherete, filari di cipresso), quali: preparazione del terreno (compresi decespugliamento, scasso, livellamento, squadro, realizzazione di piazzole o gradoni, fertilizzazione, successive aperture di buche per le nuove piantine), piantagione (compresa semina o messa a dimora delle piantine), protezione delle piante, incluse le cure colturali atte a garantire il loro attecchimento. Se non specificato i lavori si effettuano nella I classe di pendenza 0-20% e nella II classe 20-40%. Sempre se non specificato il materiale di risulta è sistemato in loco nei modi previsti dal regolamento forestale e i relativi costi sono compresi nelle singole operazioni.
Scavo manuale per aperture buca per messa a dimora piantine - delle dimensioni di 50x60x60, per castagni innestati e cipresso, in terreno sciolto non lavorato, esclusa fornitura
Prezzo a cad € 4,86892
Codice analisi | Codice dettaglio | Voce/Articolo | Unita' di misura | Quantita' | Prezzo unitario | Importo
TOS19_22.L02.014.004 | TOS19_RU.M05.001.002 | Operaio forestale, sopra i mille metri - 4° livello - specializzato | ora | 0.245 | 15.71 | 3.8489
|  | Totale TOS19_RU |  |  |  | 3.8489
|  | Totale Parziale (A) |  |  |  | 3.8489
|  | Spese generali (B) |  | 15% di (A) |  | 0.57734
|  | di cui per oneri sicurezza |  | 2% di (B) |  | 0.011547
|  | utile di impresa (C) |  | 10% di (A + B) |  | 0.44263
|  | Totale (A + B + C) |  |  |  | 4.8689
|  | Incidenza manodopera |  |  |  | 79,05%
TOS19_22.L02.014.005 | OPERE FORESTALI: I prezzi sono relativi alla realizzazione di interventi selvicolturali e/o di miglioramento e realizzazione di infrastrutture in ambito forestale. - RIMBOSCHIMENTI, RINFOLTIMENTI E ARBORICOLTURA DA LEGNO: interventi per la realizzazione di rimboschimenti o rinfoltimenti comprese le tartufaie, escluso quanto definito per il capitolo 3 (pinete di pino domestico, sugherete, filari di cipresso), quali: preparazione del terreno (compresi decespugliamento, scasso, livellamento, squadro, realizzazione di piazzole o gradoni, fertilizzazione, successive aperture di buche per le nuove piantine), piantagione (compresa semina o messa a dimora delle piantine), protezione delle piante, incluse le cure colturali atte a garantire il loro attecchimento. Se non specificato i lavori si effettuano nella I classe di pendenza 0-20% e nella II classe 20-40%. Sempre se non specificato il materiale di risulta è sistemato in loco nei modi previsti dal regolamento forestale e i relativi costi sono compresi nelle singole operazioni.
Scavo manuale per aperture buca per messa a dimora piantine - delle dimensioni di 50x60x60, per castagni innestati e cipresso, in terreno compatto non lavorato, esclusa fornitura
Prezzo a cad € 5,22286
Codice analisi | Codice dettaglio | Voce/Articolo | Unita' di misura | Quantita' | Prezzo unitario | Importo
TOS19_22.L02.014.005 | TOS19_RU.M05.001.002 | Operaio forestale, sopra i mille metri - 4° livello - specializzato | ora | 0.26281 | 15.71 | 4.1287
|  | Totale TOS19_RU |  |  |  | 4.1287
|  | Totale Parziale (A) |  |  |  | 4.1287
|  | Spese generali (B) |  | 15% di (A) |  | 0.61931
|  | di cui per oneri sicurezza |  | 2% di (B) |  | 0.012386
|  | utile di impresa (C) |  | 10% di (A + B) |  | 0.47481
|  | Totale (A + B + C) |  |  |  | 5.2229
|  | Incidenza manodopera |  |  |  | 79,05%
TOS19_22.L02.014.006 | OPERE FORESTALI: I prezzi sono relativi alla realizzazione di interventi selvicolturali e/o di miglioramento e realizzazione di infrastrutture in ambito forestale. - RIMBOSCHIMENTI, RINFOLTIMENTI E ARBORICOLTURA DA LEGNO: interventi per la realizzazione di rimboschimenti o rinfoltimenti comprese le tartufaie, escluso quanto definito per il capitolo 3 (pinete di pino domestico, sugherete, filari di cipresso), quali: preparazione del terreno (compresi decespugliamento, scasso, livellamento, squadro, realizzazione di piazzole o gradoni, fertilizzazione, successive aperture di buche per le nuove piantine), piantagione (compresa semina o messa a dimora delle piantine), protezione delle piante, incluse le cure colturali atte a garantire il loro attecchimento. Se non specificato i lavori si effettuano nella I classe di pendenza 0-20% e nella II classe 20-40%. Sempre se non specificato il materiale di risulta è sistemato in loco nei modi previsti dal regolamento forestale e i relativi costi sono compresi nelle singole operazioni.
Scavo manuale per aperture buca per messa a dimora piantine - con colpo di vanga in terreno lavorato, esclusa fornitura
Prezzo a cad € 0,43721
Codice analisi | Codice dettaglio | Voce/Articolo | Unita' di misura | Quantita' | Prezzo unitario | Importo
TOS19_22.L02.014.006 | TOS19_RU.M05.001.002 | Operaio forestale, sopra i mille metri - 4° livello - specializzato | ora | 0.022 | 15.71 | 0.34562
|  | Totale TOS19_RU |  |  |  | 0.34562
|  | Totale Parziale (A) |  |  |  | 0.34562
|  | Spese generali (B) |  | 15% di (A) |  | 0.051843
|  | di cui per oneri sicurezza |  | 2% di (B) |  | 0.0010369
|  | utile di impresa (C) |  | 10% di (A + B) |  | 0.039746
|  | Totale (A + B + C) |  |  |  | 0.43721
|  | Incidenza manodopera |  |  |  | 79,05%
TOS19_22.L02.015.001 | OPERE FORESTALI: I prezzi sono relativi alla realizzazione di interventi selvicolturali e/o di miglioramento e realizzazione di infrastrutture in ambito forestale. - RIMBOSCHIMENTI, RINFOLTIMENTI E ARBORICOLTURA DA LEGNO: interventi per la realizzazione di rimboschimenti o rinfoltimenti comprese le tartufaie, escluso quanto definito per il capitolo 3 (pinete di pino domestico, sugherete, filari di cipresso), quali: preparazione del terreno (compresi decespugliamento, scasso, livellamento, squadro, realizzazione di piazzole o gradoni, fertilizzazione, successive aperture di buche per le nuove piantine), piantagione (compresa semina o messa a dimora delle piantine), protezione delle piante, incluse le cure colturali atte a garantire il loro attecchimento. Se non specificato i lavori si effettuano nella I classe di pendenza 0-20% e nella II classe 20-40%. Sempre se non specificato il materiale di risulta è sistemato in loco nei modi previsti dal regolamento forestale e i relativi costi sono compresi nelle singole operazioni.
Scavo con trivella per aperture buca per messa a dimora piantine - per impianto di pioppo su terreno lavorato diametro 30 cm, prof. 100 cm. esclusa fornitura
Prezzo a cad € 1,24172
Codice analisi | Codice dettaglio | Voce/Articolo | Unita' di misura | Quantita' | Prezzo unitario | Importo
TOS19_22.L02.015.001 | TOS19_AT.N02.014.028 | Autocarri, motocarri e trattori (MTT=Massa totale a terra, Pu Portata utile) - Trattore gommato con potenza fino a 60 HP completo di presa di potenza, impianto distribuzione idraulica e sollevatore ed attacchi per attrezzature (nolo a freddo) - 1 mese | ora | 0.03 | 8.09 | 0.2427
TOS19_22.L02.015.001 | TOS19_AT.N02.020.018 | Accessori per trattori o escavatori per la realizzazione e manutenzione del verde - trivella idraulica - 1 mese | ora | 0.03 | 3.5 | 0.105
TOS19_22.L02.015.001 | TOS19_AT.N02.101.001 | Consumo carburante agevolato, oli e altri materiali per mezzi di trasporto ecc. per l'esecuzione di opere agricole - oneri carburante per nolo a freddo mezzi trasporto, con motrice fino a 60 HP | ora | 0.03 | 4.55 | 0.1365
|  | Totale TOS19_AT |  |  |  | 0.4842
TOS19_22.L02.015.001 | TOS19_RU.M05.001.001 | Operaio forestale, sopra i mille metri - 5° livello - specializzato super | ora | 0.03 | 16.58 | 0.4974
|  | Totale TOS19_RU |  |  |  | 0.4974
|  | Totale Parziale (A) |  |  |  | 0.9816
|  | Spese generali (B) |  | 15% di (A) |  | 0.14724
|  | di cui per oneri sicurezza |  | 2,5% di (B) |  | 0.003681
|  | utile di impresa (C) |  | 10% di (A + B) |  | 0.11288
|  | Totale (A + B + C) |  |  |  | 1.2417
|  | Incidenza manodopera |  |  |  | 40,06%
TOS19_22.L02.015.002 | OPERE FORESTALI: I prezzi sono relativi alla realizzazione di interventi selvicolturali e/o di miglioramento e realizzazione di infrastrutture in ambito forestale. - RIMBOSCHIMENTI, RINFOLTIMENTI E ARBORICOLTURA DA LEGNO: interventi per la realizzazione di rimboschimenti o rinfoltimenti comprese le tartufaie, escluso quanto definito per il capitolo 3 (pinete di pino domestico, sugherete, filari di cipresso), quali: preparazione del terreno (compresi decespugliamento, scasso, livellamento, squadro, realizzazione di piazzole o gradoni, fertilizzazione, successive aperture di buche per le nuove piantine), piantagione (compresa semina o messa a dimora delle piantine), protezione delle piante, incluse le cure colturali atte a garantire il loro attecchimento. Se non specificato i lavori si effettuano nella I classe di pendenza 0-20% e nella II classe 20-40%. Sempre se non specificato il materiale di risulta è sistemato in loco nei modi previsti dal regolamento forestale e i relativi costi sono compresi nelle singole operazioni.
Scavo con trivella per aperture buca per messa a dimora piantine - per rimboschimento di pioppo su terreno lavorato diametro 30 cm, prof. 150 cm. esclusa fornitura
Prezzo a cad € 1,81706
Codice analisi | Codice dettaglio | Voce/Articolo | Unita' di misura | Quantita' | Prezzo unitario | Importo
TOS19_22.L02.015.002 | TOS19_AT.N02.014.028 | Autocarri, motocarri e trattori (MTT=Massa totale a terra, Pu Portata utile) - Trattore gommato con potenza fino a 60 HP completo di presa di potenza, impianto distribuzione idraulica e sollevatore ed attacchi per attrezzature (nolo a freddo) - 1 mese | ora | 0.0439 | 8.09 | 0.35515
TOS19_22.L02.015.002 | TOS19_AT.N02.020.018 | Accessori per trattori o escavatori per la realizzazione e manutenzione del verde - trivella idraulica - 1 mese | ora | 0.0439 | 3.5 | 0.15365
TOS19_22.L02.015.002 | TOS19_AT.N02.101.001 | Consumo carburante agevolato, oli e altri materiali per mezzi di trasporto ecc. per l'esecuzione di opere agricole - oneri carburante per nolo a freddo mezzi trasporto, con motrice fino a 60 HP | ora | 0.0439 | 4.55 | 0.19975
|  | Totale TOS19_AT |  |  |  | 0.70855
TOS19_22.L02.015.002 | TOS19_RU.M05.001.001 | Operaio forestale, sopra i mille metri - 5° livello - specializzato super | ora | 0.0439 | 16.58 | 0.72786
|  | Totale TOS19_RU |  |  |  | 0.72786
|  | Totale Parziale (A) |  |  |  | 1.4364
|  | Spese generali (B) |  | 15% di (A) |  | 0.21546
|  | di cui per oneri sicurezza |  | 2,5% di (B) |  | 0.0053865
|  | utile di impresa (C) |  | 10% di (A + B) |  | 0.16519
|  | Totale (A + B + C) |  |  |  | 1.8171
|  | Incidenza manodopera |  |  |  | 40,06%
TOS19_22.L02.016.001 | OPERE FORESTALI: I prezzi sono relativi alla realizzazione di interventi selvicolturali e/o di miglioramento e realizzazione di infrastrutture in ambito forestale. - RIMBOSCHIMENTI, RINFOLTIMENTI E ARBORICOLTURA DA LEGNO: interventi per la realizzazione di rimboschimenti o rinfoltimenti comprese le tartufaie, escluso quanto definito per il capitolo 3 (pinete di pino domestico, sugherete, filari di cipresso), quali: preparazione del terreno (compresi decespugliamento, scasso, livellamento, squadro, realizzazione di piazzole o gradoni, fertilizzazione, successive aperture di buche per le nuove piantine), piantagione (compresa semina o messa a dimora delle piantine), protezione delle piante, incluse le cure colturali atte a garantire il loro attecchimento. Se non specificato i lavori si effettuano nella I classe di pendenza 0-20% e nella II classe 20-40%. Sempre se non specificato il materiale di risulta è sistemato in loco nei modi previsti dal regolamento forestale e i relativi costi sono compresi nelle singole operazioni.
Messa a dimora piante - a radice nuda, in terreno precedentemente lavorato o in buca aperta su terreno sodo, esclusa la fornitura
Prezzo a cad € 0,75413
Codice analisi | Codice dettaglio | Voce/Articolo | Unita' di misura | Quantita' | Prezzo unitario | Importo
TOS19_22.L02.016.001 | TOS19_AT.N02.014.028 | Autocarri, motocarri e trattori (MTT=Massa totale a terra, Pu Portata utile) - Trattore gommato con potenza fino a 60 HP completo di presa di potenza, impianto distribuzione idraulica e sollevatore ed attacchi per attrezzature (nolo a freddo) - 1 mese | ora | 0.005 | 8.09 | 0.04045
TOS19_22.L02.016.001 | TOS19_AT.N02.022.121 | Accessori portati o trainati da trattori per l'esecuzione di opere agricole - Rimorchio agricolo ad un asse, con cassone ribaltabile, portata fino a 15 q.li | ora | 0.005 | 1.27 | 0.00635
TOS19_22.L02.016.001 | TOS19_AT.N02.101.001 | Consumo carburante agevolato, oli e altri materiali per mezzi di trasporto ecc. per l'esecuzione di opere agricole - oneri carburante per nolo a freddo mezzi trasporto, con motrice fino a 60 HP | ora | 0.005 | 4.55 | 0.02275
|  | Totale TOS19_AT |  |  |  | 0.06955
TOS19_22.L02.016.001 | TOS19_RU.M05.001.001 | Operaio forestale, sopra i mille metri - 5° livello - specializzato super | ora | 0.005 | 16.58 | 0.0829
TOS19_22.L02.016.001 | TOS19_RU.M05.001.004 | Operaio forestale, sopra i mille metri - 2° livello - qualificato | ora | 0.03 | 14.79 | 0.4437
|  | Totale TOS19_RU |  |  |  | 0.5266
|  | Totale Parziale (A) |  |  |  | 0.59615
|  | Spese generali (B) |  | 15% di (A) |  | 0.089423
|  | di cui per oneri sicurezza |  | 2% di (B) |  | 0.0017885
|  | utile di impresa (C) |  | 10% di (A + B) |  | 0.068557
|  | Totale (A + B + C) |  |  |  | 0.75413
|  | Incidenza manodopera |  |  |  | 69,83%
TOS19_22.L02.016.002 | OPERE FORESTALI: I prezzi sono relativi alla realizzazione di interventi selvicolturali e/o di miglioramento e realizzazione di infrastrutture in ambito forestale. - RIMBOSCHIMENTI, RINFOLTIMENTI E ARBORICOLTURA DA LEGNO: interventi per la realizzazione di rimboschimenti o rinfoltimenti comprese le tartufaie, escluso quanto definito per il capitolo 3 (pinete di pino domestico, sugherete, filari di cipresso), quali: preparazione del terreno (compresi decespugliamento, scasso, livellamento, squadro, realizzazione di piazzole o gradoni, fertilizzazione, successive aperture di buche per le nuove piantine), piantagione (compresa semina o messa a dimora delle piantine), protezione delle piante, incluse le cure colturali atte a garantire il loro attecchimento. Se non specificato i lavori si effettuano nella I classe di pendenza 0-20% e nella II classe 20-40%. Sempre se non specificato il materiale di risulta è sistemato in loco nei modi previsti dal regolamento forestale e i relativi costi sono compresi nelle singole operazioni.
Messa a dimora piante - in fitocella, in terreno precedentemente lavorato o in buca aperta, su terreno sodo, esclusa la fornitura
Prezzo a cad € 1,38562
Codice analisi | Codice dettaglio | Voce/Articolo | Unita' di misura | Quantita' | Prezzo unitario | Importo
TOS19_22.L02.016.002 | TOS19_AT.N02.014.028 | Autocarri, motocarri e trattori (MTT=Massa totale a terra, Pu Portata utile) - Trattore gommato con potenza fino a 60 HP completo di presa di potenza, impianto distribuzione idraulica e sollevatore ed attacchi per attrezzature (nolo a freddo) - 1 mese | ora | 0.01463 | 8.09 | 0.11836
TOS19_22.L02.016.002 | TOS19_AT.N02.022.121 | Accessori portati o trainati da trattori per l'esecuzione di opere agricole - Rimorchio agricolo ad un asse, con cassone ribaltabile, portata fino a 15 q.li | ora | 0.01463 | 1.27 | 0.01858
TOS19_22.L02.016.002 | TOS19_AT.N02.101.001 | Consumo carburante agevolato, oli e altri materiali per mezzi di trasporto ecc. per l'esecuzione di opere agricole - oneri carburante per nolo a freddo mezzi trasporto, con motrice fino a 60 HP | ora | 0.01463 | 4.55 | 0.066567
|  | Totale TOS19_AT |  |  |  | 0.2035
TOS19_22.L02.016.002 | TOS19_RU.M05.001.001 | Operaio forestale, sopra i mille metri - 5° livello - specializzato super | ora | 0.01463 | 16.58 | 0.24257
TOS19_22.L02.016.002 | TOS19_RU.M05.001.004 | Operaio forestale, sopra i mille metri - 2° livello - qualificato | ora | 0.0439 | 14.79 | 0.64928
|  | Totale TOS19_RU |  |  |  | 0.89185
|  | Totale Parziale (A) |  |  |  | 1.0953
|  | Spese generali (B) |  | 15% di (A) |  | 0.1643
|  | di cui per oneri sicurezza |  | 2% di (B) |  | 0.003286
|  | utile di impresa (C) |  | 10% di (A + B) |  | 0.12597
|  | Totale (A + B + C) |  |  |  | 1.3856
|  | Incidenza manodopera |  |  |  | 64,36%
TOS19_22.L02.016.003 | OPERE FORESTALI: I prezzi sono relativi alla realizzazione di interventi selvicolturali e/o di miglioramento e realizzazione di infrastrutture in ambito forestale. - RIMBOSCHIMENTI, RINFOLTIMENTI E ARBORICOLTURA DA LEGNO: interventi per la realizzazione di rimboschimenti o rinfoltimenti comprese le tartufaie, escluso quanto definito per il capitolo 3 (pinete di pino domestico, sugherete, filari di cipresso), quali: preparazione del terreno (compresi decespugliamento, scasso, livellamento, squadro, realizzazione di piazzole o gradoni, fertilizzazione, successive aperture di buche per le nuove piantine), piantagione (compresa semina o messa a dimora delle piantine), protezione delle piante, incluse le cure colturali atte a garantire il loro attecchimento. Se non specificato i lavori si effettuano nella I classe di pendenza 0-20% e nella II classe 20-40%. Sempre se non specificato il materiale di risulta è sistemato in loco nei modi previsti dal regolamento forestale e i relativi costi sono compresi nelle singole operazioni.
Messa a dimora piante - di castagno innestato o cipresso, in buche aperte su terreno sodo o lavorato, esclusa la fornitura
Prezzo a cad € 1,61949
Codice analisi | Codice dettaglio | Voce/Articolo | Unita' di misura | Quantita' | Prezzo unitario | Importo
TOS19_22.L02.016.003 | TOS19_AT.N02.014.028 | Autocarri, motocarri e trattori (MTT=Massa totale a terra, Pu Portata utile) - Trattore gommato con potenza fino a 60 HP completo di presa di potenza, impianto distribuzione idraulica e sollevatore ed attacchi per attrezzature (nolo a freddo) - 1 mese | ora | 0.01951 | 8.09 | 0.15784
TOS19_22.L02.016.003 | TOS19_AT.N02.022.121 | Accessori portati o trainati da trattori per l'esecuzione di opere agricole - Rimorchio agricolo ad un asse, con cassone ribaltabile, portata fino a 15 q.li | ora | 0.01951 | 1.27 | 0.024778
TOS19_22.L02.016.003 | TOS19_AT.N02.101.001 | Consumo carburante agevolato, oli e altri materiali per mezzi di trasporto ecc. per l'esecuzione di opere agricole - oneri carburante per nolo a freddo mezzi trasporto, con motrice fino a 60 HP | ora | 0.01951 | 4.55 | 0.088771
|  | Totale TOS19_AT |  |  |  | 0.27138
TOS19_22.L02.016.003 | TOS19_RU.M05.001.001 | Operaio forestale, sopra i mille metri - 5° livello - specializzato super | ora | 0.01951 | 16.58 | 0.32348
TOS19_22.L02.016.003 | TOS19_RU.M05.001.004 | Operaio forestale, sopra i mille metri - 2° livello - qualificato | ora | 0.04634 | 14.79 | 0.68537
|  | Totale TOS19_RU |  |  |  | 1.0088
|  | Totale Parziale (A) |  |  |  | 1.2802
|  | Spese generali (B) |  | 15% di (A) |  | 0.19203
|  | di cui per oneri sicurezza |  | 2% di (B) |  | 0.0038407
|  | utile di impresa (C) |  | 10% di (A + B) |  | 0.14723
|  | Totale (A + B + C) |  |  |  | 1.6195
|  | Incidenza manodopera |  |  |  | 62,29%
TOS19_22.L02.016.004 | OPERE FORESTALI: I prezzi sono relativi alla realizzazione di interventi selvicolturali e/o di miglioramento e realizzazione di infrastrutture in ambito forestale. - RIMBOSCHIMENTI, RINFOLTIMENTI E ARBORICOLTURA DA LEGNO: interventi per la realizzazione di rimboschimenti o rinfoltimenti comprese le tartufaie, escluso quanto definito per il capitolo 3 (pinete di pino domestico, sugherete, filari di cipresso), quali: preparazione del terreno (compresi decespugliamento, scasso, livellamento, squadro, realizzazione di piazzole o gradoni, fertilizzazione, successive aperture di buche per le nuove piantine), piantagione (compresa semina o messa a dimora delle piantine), protezione delle piante, incluse le cure colturali atte a garantire il loro attecchimento. Se non specificato i lavori si effettuano nella I classe di pendenza 0-20% e nella II classe 20-40%. Sempre se non specificato il materiale di risulta è sistemato in loco nei modi previsti dal regolamento forestale e i relativi costi sono compresi nelle singole operazioni.
Messa a dimora piante - di pioppelle, circonferenza cm 30, in buche profonde 1 m aperte in terreno precedentemente lavorato, esclusa la fornitura
Prezzo a cad € 1,61949
Codice analisi | Codice dettaglio | Voce/Articolo | Unita' di misura | Quantita' | Prezzo unitario | Importo
TOS19_22.L02.016.004 | TOS19_AT.N02.014.028 | Autocarri, motocarri e trattori (MTT=Massa totale a terra, Pu Portata utile) - Trattore gommato con potenza fino a 60 HP completo di presa di potenza, impianto distribuzione idraulica e sollevatore ed attacchi per attrezzature (nolo a freddo) - 1 mese | ora | 0.01951 | 8.09 | 0.15784
TOS19_22.L02.016.004 | TOS19_AT.N02.022.121 | Accessori portati o trainati da trattori per l'esecuzione di opere agricole - Rimorchio agricolo ad un asse, con cassone ribaltabile, portata fino a 15 q.li | ora | 0.01951 | 1.27 | 0.024778
TOS19_22.L02.016.004 | TOS19_AT.N02.101.001 | Consumo carburante agevolato, oli e altri materiali per mezzi di trasporto ecc. per l'esecuzione di opere agricole - oneri carburante per nolo a freddo mezzi trasporto, con motrice fino a 60 HP | ora | 0.01951 | 4.55 | 0.088771
|  | Totale TOS19_AT |  |  |  | 0.27138
TOS19_22.L02.016.004 | TOS19_RU.M05.001.001 | Operaio forestale, sopra i mille metri - 5° livello - specializzato super | ora | 0.01951 | 16.58 | 0.32348
TOS19_22.L02.016.004 | TOS19_RU.M05.001.004 | Operaio forestale, sopra i mille metri - 2° livello - qualificato | ora | 0.04634 | 14.79 | 0.68537
|  | Totale TOS19_RU |  |  |  | 1.0088
|  | Totale Parziale (A) |  |  |  | 1.2802
|  | Spese generali (B) |  | 15% di (A) |  | 0.19203
|  | di cui per oneri sicurezza |  | 2% di (B) |  | 0.0038407
|  | utile di impresa (C) |  | 10% di (A + B) |  | 0.14723
|  | Totale (A + B + C) |  |  |  | 1.6195
|  | Incidenza manodopera |  |  |  | 62,29%
TOS19_22.L02.016.005 | OPERE FORESTALI: I prezzi sono relativi alla realizzazione di interventi selvicolturali e/o di miglioramento e realizzazione di infrastrutture in ambito forestale. - RIMBOSCHIMENTI, RINFOLTIMENTI E ARBORICOLTURA DA LEGNO: interventi per la realizzazione di rimboschimenti o rinfoltimenti comprese le tartufaie, escluso quanto definito per il capitolo 3 (pinete di pino domestico, sugherete, filari di cipresso), quali: preparazione del terreno (compresi decespugliamento, scasso, livellamento, squadro, realizzazione di piazzole o gradoni, fertilizzazione, successive aperture di buche per le nuove piantine), piantagione (compresa semina o messa a dimora delle piantine), protezione delle piante, incluse le cure colturali atte a garantire il loro attecchimento. Se non specificato i lavori si effettuano nella I classe di pendenza 0-20% e nella II classe 20-40%. Sempre se non specificato il materiale di risulta è sistemato in loco nei modi previsti dal regolamento forestale e i relativi costi sono compresi nelle singole operazioni.
Messa a dimora piante - di pioppelle, circonferenza cm 30, in buche profonde 1,5 m aperte in terreno precedentemente lavorato, esclusa la fornitura
Prezzo a cad € 1,78400
Codice analisi | Codice dettaglio | Voce/Articolo | Unita' di misura | Quantita' | Prezzo unitario | Importo
TOS19_22.L02.016.005 | TOS19_AT.N02.014.028 | Autocarri, motocarri e trattori (MTT=Massa totale a terra, Pu Portata utile) - Trattore gommato con potenza fino a 60 HP completo di presa di potenza, impianto distribuzione idraulica e sollevatore ed attacchi per attrezzature (nolo a freddo) - 1 mese | ora | 0.022 | 8.09 | 0.17798
TOS19_22.L02.016.005 | TOS19_AT.N02.022.121 | Accessori portati o trainati da trattori per l'esecuzione di opere agricole - Rimorchio agricolo ad un asse, con cassone ribaltabile, portata fino a 15 q.li | ora | 0.022 | 1.27 | 0.02794
TOS19_22.L02.016.005 | TOS19_AT.N02.101.001 | Consumo carburante agevolato, oli e altri materiali per mezzi di trasporto ecc. per l'esecuzione di opere agricole - oneri carburante per nolo a freddo mezzi trasporto, con motrice fino a 60 HP | ora | 0.022 | 4.55 | 0.1001
|  | Totale TOS19_AT |  |  |  | 0.30602
TOS19_22.L02.016.005 | TOS19_RU.M05.001.001 | Operaio forestale, sopra i mille metri - 5° livello - specializzato super | ora | 0.022 | 16.58 | 0.36476
TOS19_22.L02.016.005 | TOS19_RU.M05.001.004 | Operaio forestale, sopra i mille metri - 2° livello - qualificato | ora | 0.05 | 14.79 | 0.7395
|  | Totale TOS19_RU |  |  |  | 1.1043
|  | Totale Parziale (A) |  |  |  | 1.4103
|  | Spese generali (B) |  | 15% di (A) |  | 0.21154
|  | di cui per oneri sicurezza |  | 2% di (B) |  | 0.0042308
|  | utile di impresa (C) |  | 10% di (A + B) |  | 0.16218
|  | Totale (A + B + C) |  |  |  | 1.784
|  | Incidenza manodopera |  |  |  | 61,9%
TOS19_22.L02.017.001 | OPERE FORESTALI: I prezzi sono relativi alla realizzazione di interventi selvicolturali e/o di miglioramento e realizzazione di infrastrutture in ambito forestale. - RIMBOSCHIMENTI, RINFOLTIMENTI E ARBORICOLTURA DA LEGNO: interventi per la realizzazione di rimboschimenti o rinfoltimenti comprese le tartufaie, escluso quanto definito per il capitolo 3 (pinete di pino domestico, sugherete, filari di cipresso), quali: preparazione del terreno (compresi decespugliamento, scasso, livellamento, squadro, realizzazione di piazzole o gradoni, fertilizzazione, successive aperture di buche per le nuove piantine), piantagione (compresa semina o messa a dimora delle piantine), protezione delle piante, incluse le cure colturali atte a garantire il loro attecchimento. Se non specificato i lavori si effettuano nella I classe di pendenza 0-20% e nella II classe 20-40%. Sempre se non specificato il materiale di risulta è sistemato in loco nei modi previsti dal regolamento forestale e i relativi costi sono compresi nelle singole operazioni.
Semina piante - in solchetti aperti al momento, su terreno precedentemente lavorato, compreso interramento, esclusa la fornitura
Prezzo a ettaro € 406,86195
Codice analisi | Codice dettaglio | Voce/Articolo | Unita' di misura | Quantita' | Prezzo unitario | Importo
TOS19_22.L02.017.001 | TOS19_RU.M05.001.002 | Operaio forestale, sopra i mille metri - 4° livello - specializzato | ora | 12 | 15.71 | 188.52
TOS19_22.L02.017.001 | TOS19_RU.M05.001.004 | Operaio forestale, sopra i mille metri - 2° livello - qualificato | ora | 9 | 14.79 | 133.11
|  | Totale TOS19_RU |  |  |  | 321.63
|  | Totale Parziale (A) |  |  |  | 321.63
|  | Spese generali (B) |  | 15% di (A) |  | 48.2445
|  | di cui per oneri sicurezza |  | 2% di (B) |  | 0.96489
|  | utile di impresa (C) |  | 10% di (A + B) |  | 36.9875
|  | Totale (A + B + C) |  |  |  | 406.8619
|  | Incidenza manodopera |  |  |  | 79,05%
TOS19_22.L02.017.002 | OPERE FORESTALI: I prezzi sono relativi alla realizzazione di interventi selvicolturali e/o di miglioramento e realizzazione di infrastrutture in ambito forestale. - RIMBOSCHIMENTI, RINFOLTIMENTI E ARBORICOLTURA DA LEGNO: interventi per la realizzazione di rimboschimenti o rinfoltimenti comprese le tartufaie, escluso quanto definito per il capitolo 3 (pinete di pino domestico, sugherete, filari di cipresso), quali: preparazione del terreno (compresi decespugliamento, scasso, livellamento, squadro, realizzazione di piazzole o gradoni, fertilizzazione, successive aperture di buche per le nuove piantine), piantagione (compresa semina o messa a dimora delle piantine), protezione delle piante, incluse le cure colturali atte a garantire il loro attecchimento. Se non specificato i lavori si effettuano nella I classe di pendenza 0-20% e nella II classe 20-40%. Sempre se non specificato il materiale di risulta è sistemato in loco nei modi previsti dal regolamento forestale e i relativi costi sono compresi nelle singole operazioni.
Semina piante - localizzata di uno o più semi per buca, su terreno precedentemente lavorato, con posa in opera di shelters, esclusa la fornitura
Prezzo a ettaro € 445,44445
Codice analisi | Codice dettaglio | Voce/Articolo | Unita' di misura | Quantita' | Prezzo unitario | Importo
TOS19_22.L02.017.002 | TOS19_RU.M05.001.002 | Operaio forestale, sopra i mille metri - 4° livello - specializzato | ora | 13 | 15.71 | 204.23
TOS19_22.L02.017.002 | TOS19_RU.M05.001.004 | Operaio forestale, sopra i mille metri - 2° livello - qualificato | ora | 10 | 14.79 | 147.9
|  | Totale TOS19_RU |  |  |  | 352.13
|  | Totale Parziale (A) |  |  |  | 352.13
|  | Spese generali (B) |  | 15% di (A) |  | 52.8195
|  | di cui per oneri sicurezza |  | 2% di (B) |  | 1.0564
|  | utile di impresa (C) |  | 10% di (A + B) |  | 40.495
|  | Totale (A + B + C) |  |  |  | 445.4445
|  | Incidenza manodopera |  |  |  | 79,05%
TOS19_22.L02.018.001 | OPERE FORESTALI: I prezzi sono relativi alla realizzazione di interventi selvicolturali e/o di miglioramento e realizzazione di infrastrutture in ambito forestale. - RIMBOSCHIMENTI, RINFOLTIMENTI E ARBORICOLTURA DA LEGNO: interventi per la realizzazione di rimboschimenti o rinfoltimenti comprese le tartufaie, escluso quanto definito per il capitolo 3 (pinete di pino domestico, sugherete, filari di cipresso), quali: preparazione del terreno (compresi decespugliamento, scasso, livellamento, squadro, realizzazione di piazzole o gradoni, fertilizzazione, successive aperture di buche per le nuove piantine), piantagione (compresa semina o messa a dimora delle piantine), protezione delle piante, incluse le cure colturali atte a garantire il loro attecchimento. Se non specificato i lavori si effettuano nella I classe di pendenza 0-20% e nella II classe 20-40%. Sempre se non specificato il materiale di risulta è sistemato in loco nei modi previsti dal regolamento forestale e i relativi costi sono compresi nelle singole operazioni.
Messa in opera di pali e tutori - con palo di castagno altezza di m. 2,5-3 e con diametro in testa di cm 5, compresa la fornitura
Prezzo a cad € 5,51983
Codice analisi | Codice dettaglio | Voce/Articolo | Unita' di misura | Quantita' | Prezzo unitario | Importo
TOS19_22.L02.018.001 | TOS19_AT.N02.014.028 | Autocarri, motocarri e trattori (MTT=Massa totale a terra, Pu Portata utile) - Trattore gommato con potenza fino a 60 HP completo di presa di potenza, impianto distribuzione idraulica e sollevatore ed attacchi per attrezzature (nolo a freddo) - 1 mese | ora | 0.02 | 8.09 | 0.1618
TOS19_22.L02.018.001 | TOS19_AT.N02.022.121 | Accessori portati o trainati da trattori per l'esecuzione di opere agricole - Rimorchio agricolo ad un asse, con cassone ribaltabile, portata fino a 15 q.li | ora | 0.02 | 1.27 | 0.0254
TOS19_22.L02.018.001 | TOS19_AT.N02.101.001 | Consumo carburante agevolato, oli e altri materiali per mezzi di trasporto ecc. per l'esecuzione di opere agricole - oneri carburante per nolo a freddo mezzi trasporto, con motrice fino a 60 HP | ora | 0.02 | 4.55 | 0.091
|  | Totale TOS19_AT |  |  |  | 0.2782
TOS19_22.L02.018.001 | TOS19_PR.P08.025.007 | Legname vario - Palo di castagno appuntito, diametro di cm 5-6 | ml | 3 | 0.9 | 2.7
|  | Totale TOS19_PR |  |  |  | 2.7
TOS19_22.L02.018.001 | TOS19_RU.M05.001.001 | Operaio forestale, sopra i mille metri - 5° livello - specializzato super | ora | 0.02 | 16.58 | 0.3316
TOS19_22.L02.018.001 | TOS19_RU.M05.001.002 | Operaio forestale, sopra i mille metri - 4° livello - specializzato | ora | 0.02 | 15.71 | 0.3142
TOS19_22.L02.018.001 | TOS19_RU.M05.001.004 | Operaio forestale, sopra i mille metri - 2° livello - qualificato | ora | 0.05 | 14.79 | 0.7395
|  | Totale TOS19_RU |  |  |  | 1.3853
|  | Totale Parziale (A) |  |  |  | 4.3635
|  | Spese generali (B) |  | 15% di (A) |  | 0.65453
|  | di cui per oneri sicurezza |  | 2% di (B) |  | 0.01309
|  | utile di impresa (C) |  | 10% di (A + B) |  | 0.5018
|  | Totale (A + B + C) |  |  |  | 5.5198
|  | Incidenza manodopera |  |  |  | 25,1%
TOS19_22.L02.018.002 | OPERE FORESTALI: I prezzi sono relativi alla realizzazione di interventi selvicolturali e/o di miglioramento e realizzazione di infrastrutture in ambito forestale. - RIMBOSCHIMENTI, RINFOLTIMENTI E ARBORICOLTURA DA LEGNO: interventi per la realizzazione di rimboschimenti o rinfoltimenti comprese le tartufaie, escluso quanto definito per il capitolo 3 (pinete di pino domestico, sugherete, filari di cipresso), quali: preparazione del terreno (compresi decespugliamento, scasso, livellamento, squadro, realizzazione di piazzole o gradoni, fertilizzazione, successive aperture di buche per le nuove piantine), piantagione (compresa semina o messa a dimora delle piantine), protezione delle piante, incluse le cure colturali atte a garantire il loro attecchimento. Se non specificato i lavori si effettuano nella I classe di pendenza 0-20% e nella II classe 20-40%. Sempre se non specificato il materiale di risulta è sistemato in loco nei modi previsti dal regolamento forestale e i relativi costi sono compresi nelle singole operazioni.
Messa in opera di pali e tutori - con canna di bambù altezza di m. 1 e con diametro in testa di mm 6 compresa la fornitura
Prezzo a cad € 2,23083
Codice analisi | Codice dettaglio | Voce/Articolo | Unita' di misura | Quantita' | Prezzo unitario | Importo
TOS19_22.L02.018.002 | TOS19_AT.N02.014.028 | Autocarri, motocarri e trattori (MTT=Massa totale a terra, Pu Portata utile) - Trattore gommato con potenza fino a 60 HP completo di presa di potenza, impianto distribuzione idraulica e sollevatore ed attacchi per attrezzature (nolo a freddo) - 1 mese | ora | 0.02 | 8.09 | 0.1618
TOS19_22.L02.018.002 | TOS19_AT.N02.022.121 | Accessori portati o trainati da trattori per l'esecuzione di opere agricole - Rimorchio agricolo ad un asse, con cassone ribaltabile, portata fino a 15 q.li | ora | 0.02 | 1.27 | 0.0254
TOS19_22.L02.018.002 | TOS19_AT.N02.101.001 | Consumo carburante agevolato, oli e altri materiali per mezzi di trasporto ecc. per l'esecuzione di opere agricole - oneri carburante per nolo a freddo mezzi trasporto, con motrice fino a 60 HP | ora | 0.02 | 4.55 | 0.091
|  | Totale TOS19_AT |  |  |  | 0.2782
TOS19_22.L02.018.002 | TOS19_PR.P46.003.003 | Tutori per piante - in bambù, diametro 6-8 mm, altezza 0,9-1,0 m | cad | 1 | 0.1 | 0.1
|  | Totale TOS19_PR |  |  |  | 0.1
TOS19_22.L02.018.002 | TOS19_RU.M05.001.001 | Operaio forestale, sopra i mille metri - 5° livello - specializzato super | ora | 0.02 | 16.58 | 0.3316
TOS19_22.L02.018.002 | TOS19_RU.M05.001.002 | Operaio forestale, sopra i mille metri - 4° livello - specializzato | ora | 0.02 | 15.71 | 0.3142
TOS19_22.L02.018.002 | TOS19_RU.M05.001.004 | Operaio forestale, sopra i mille metri - 2° livello - qualificato | ora | 0.05 | 14.79 | 0.7395
|  | Totale TOS19_RU |  |  |  | 1.3853
|  | Totale Parziale (A) |  |  |  | 1.7635
|  | Spese generali (B) |  | 15% di (A) |  | 0.26453
|  | di cui per oneri sicurezza |  | 2% di (B) |  | 0.0052905
|  | utile di impresa (C) |  | 10% di (A + B) |  | 0.2028
|  | Totale (A + B + C) |  |  |  | 2.2308
|  | Incidenza manodopera |  |  |  | 62,1%
TOS19_22.L02.019.001 | OPERE FORESTALI: I prezzi sono relativi alla realizzazione di interventi selvicolturali e/o di miglioramento e realizzazione di infrastrutture in ambito forestale. - RIMBOSCHIMENTI, RINFOLTIMENTI E ARBORICOLTURA DA LEGNO: interventi per la realizzazione di rimboschimenti o rinfoltimenti comprese le tartufaie, escluso quanto definito per il capitolo 3 (pinete di pino domestico, sugherete, filari di cipresso), quali: preparazione del terreno (compresi decespugliamento, scasso, livellamento, squadro, realizzazione di piazzole o gradoni, fertilizzazione, successive aperture di buche per le nuove piantine), piantagione (compresa semina o messa a dimora delle piantine), protezione delle piante, incluse le cure colturali atte a garantire il loro attecchimento. Se non specificato i lavori si effettuano nella I classe di pendenza 0-20% e nella II classe 20-40%. Sempre se non specificato il materiale di risulta è sistemato in loco nei modi previsti dal regolamento forestale e i relativi costi sono compresi nelle singole operazioni.
Posa in opera di protezioni individuali - in rete di plastica, di m 1,5 compresa la fornitura, escluso il palo tutore
Prezzo a cad € 2,93025
Codice analisi | Codice dettaglio | Voce/Articolo | Unita' di misura | Quantita' | Prezzo unitario | Importo
TOS19_22.L02.019.001 | TOS19_AT.N02.014.028 | Autocarri, motocarri e trattori (MTT=Massa totale a terra, Pu Portata utile) - Trattore gommato con potenza fino a 60 HP completo di presa di potenza, impianto distribuzione idraulica e sollevatore ed attacchi per attrezzature (nolo a freddo) - 1 mese | ora | 0.02 | 8.09 | 0.1618
TOS19_22.L02.019.001 | TOS19_AT.N02.022.121 | Accessori portati o trainati da trattori per l'esecuzione di opere agricole - Rimorchio agricolo ad un asse, con cassone ribaltabile, portata fino a 15 q.li | ora | 0.02 | 1.27 | 0.0254
TOS19_22.L02.019.001 | TOS19_AT.N02.101.001 | Consumo carburante agevolato, oli e altri materiali per mezzi di trasporto ecc. per l'esecuzione di opere agricole - oneri carburante per nolo a freddo mezzi trasporto, con motrice fino a 60 HP | ora | 0.02 | 4.55 | 0.091
|  | Totale TOS19_AT |  |  |  | 0.2782
TOS19_22.L02.019.001 | TOS19_PR.P46.005.010 | Mezzi di protezione per singole piante - Rete di plastica di H. m 1,5, diametro 20 cm | cad | 1 | 0.8008 | 0.8008
|  | Totale TOS19_PR |  |  |  | 0.8008
TOS19_22.L02.019.001 | TOS19_RU.M05.001.001 | Operaio forestale, sopra i mille metri - 5° livello - specializzato super | ora | 0.02 | 16.58 | 0.3316
TOS19_22.L02.019.001 | TOS19_RU.M05.001.002 | Operaio forestale, sopra i mille metri - 4° livello - specializzato | ora | 0.02 | 15.71 | 0.3142
TOS19_22.L02.019.001 | TOS19_RU.M05.001.004 | Operaio forestale, sopra i mille metri - 2° livello - qualificato | ora | 0.04 | 14.79 | 0.5916
|  | Totale TOS19_RU |  |  |  | 1.2374
|  | Totale Parziale (A) |  |  |  | 2.3164
|  | Spese generali (B) |  | 15% di (A) |  | 0.34746
|  | di cui per oneri sicurezza |  | 2% di (B) |  | 0.0069492
|  | utile di impresa (C) |  | 10% di (A + B) |  | 0.26639
|  | Totale (A + B + C) |  |  |  | 2.9302
|  | Incidenza manodopera |  |  |  | 42,23%
TOS19_22.L02.019.003 | OPERE FORESTALI: I prezzi sono relativi alla realizzazione di interventi selvicolturali e/o di miglioramento e realizzazione di infrastrutture in ambito forestale. - RIMBOSCHIMENTI, RINFOLTIMENTI E ARBORICOLTURA DA LEGNO: interventi per la realizzazione di rimboschimenti o rinfoltimenti comprese le tartufaie, escluso quanto definito per il capitolo 3 (pinete di pino domestico, sugherete, filari di cipresso), quali: preparazione del terreno (compresi decespugliamento, scasso, livellamento, squadro, realizzazione di piazzole o gradoni, fertilizzazione, successive aperture di buche per le nuove piantine), piantagione (compresa semina o messa a dimora delle piantine), protezione delle piante, incluse le cure colturali atte a garantire il loro attecchimento. Se non specificato i lavori si effettuano nella I classe di pendenza 0-20% e nella II classe 20-40%. Sempre se non specificato il materiale di risulta è sistemato in loco nei modi previsti dal regolamento forestale e i relativi costi sono compresi nelle singole operazioni.
Posa in opera di protezioni individuali - con shelter in polipropilene, altezza fino a m 1,50 compresa la fornitura, escluso il palo tutore
Prezzo a cad € 9,19832
Codice analisi | Codice dettaglio | Voce/Articolo | Unita' di misura | Quantita' | Prezzo unitario | Importo
TOS19_22.L02.019.003 | TOS19_AT.N02.014.028 | Autocarri, motocarri e trattori (MTT=Massa totale a terra, Pu Portata utile) - Trattore gommato con potenza fino a 60 HP completo di presa di potenza, impianto distribuzione idraulica e sollevatore ed attacchi per attrezzature (nolo a freddo) - 1 mese | ora | 0.02 | 8.09 | 0.1618
TOS19_22.L02.019.003 | TOS19_AT.N02.022.121 | Accessori portati o trainati da trattori per l'esecuzione di opere agricole - Rimorchio agricolo ad un asse, con cassone ribaltabile, portata fino a 15 q.li | ora | 0.02 | 1.27 | 0.0254
TOS19_22.L02.019.003 | TOS19_AT.N02.101.001 | Consumo carburante agevolato, oli e altri materiali per mezzi di trasporto ecc. per l'esecuzione di opere agricole - oneri carburante per nolo a freddo mezzi trasporto, con motrice fino a 60 HP | ora | 0.02 | 4.55 | 0.091
|  | Totale TOS19_AT |  |  |  | 0.2782
TOS19_22.L02.019.003 | TOS19_PR.P46.005.004 | Mezzi di protezione per singole piante - Shelter in polipropilene alveolare, diametro oltre 10 cm, altezza 150 cm | cad | 1 | 5.46 | 5.46
|  | Totale TOS19_PR |  |  |  | 5.46
TOS19_22.L02.019.003 | TOS19_RU.M05.001.001 | Operaio forestale, sopra i mille metri - 5° livello - specializzato super | ora | 0.02 | 16.58 | 0.3316
TOS19_22.L02.019.003 | TOS19_RU.M05.001.002 | Operaio forestale, sopra i mille metri - 4° livello - specializzato | ora | 0.02 | 15.71 | 0.3142
TOS19_22.L02.019.003 | TOS19_RU.M05.001.004 | Operaio forestale, sopra i mille metri - 2° livello - qualificato | ora | 0.06 | 14.79 | 0.8874
|  | Totale TOS19_RU |  |  |  | 1.5332
|  | Totale Parziale (A) |  |  |  | 7.2714
|  | Spese generali (B) |  | 15% di (A) |  | 1.0907
|  | di cui per oneri sicurezza |  | 2% di (B) |  | 0.021814
|  | utile di impresa (C) |  | 10% di (A + B) |  | 0.83621
|  | Totale (A + B + C) |  |  |  | 9.1983
|  | Incidenza manodopera |  |  |  | 16,67%
TOS19_22.L02.019.004 | OPERE FORESTALI: I prezzi sono relativi alla realizzazione di interventi selvicolturali e/o di miglioramento e realizzazione di infrastrutture in ambito forestale. - RIMBOSCHIMENTI, RINFOLTIMENTI E ARBORICOLTURA DA LEGNO: interventi per la realizzazione di rimboschimenti o rinfoltimenti comprese le tartufaie, escluso quanto definito per il capitolo 3 (pinete di pino domestico, sugherete, filari di cipresso), quali: preparazione del terreno (compresi decespugliamento, scasso, livellamento, squadro, realizzazione di piazzole o gradoni, fertilizzazione, successive aperture di buche per le nuove piantine), piantagione (compresa semina o messa a dimora delle piantine), protezione delle piante, incluse le cure colturali atte a garantire il loro attecchimento. Se non specificato i lavori si effettuano nella I classe di pendenza 0-20% e nella II classe 20-40%. Sempre se non specificato il materiale di risulta è sistemato in loco nei modi previsti dal regolamento forestale e i relativi costi sono compresi nelle singole operazioni.
Posa in opera di protezioni individuali - con shelter in polipropilene, altezza fino a m 1,80 compresa la fornitura, escluso il palo tutore
Prezzo a cad € 10,84282
Codice analisi | Codice dettaglio | Voce/Articolo | Unita' di misura | Quantita' | Prezzo unitario | Importo
TOS19_22.L02.019.004 | TOS19_AT.N02.014.028 | Autocarri, motocarri e trattori (MTT=Massa totale a terra, Pu Portata utile) - Trattore gommato con potenza fino a 60 HP completo di presa di potenza, impianto distribuzione idraulica e sollevatore ed attacchi per attrezzature (nolo a freddo) - 1 mese | ora | 0.02 | 8.09 | 0.1618
TOS19_22.L02.019.004 | TOS19_AT.N02.022.121 | Accessori portati o trainati da trattori per l'esecuzione di opere agricole - Rimorchio agricolo ad un asse, con cassone ribaltabile, portata fino a 15 q.li | ora | 0.02 | 1.27 | 0.0254
TOS19_22.L02.019.004 | TOS19_AT.N02.101.001 | Consumo carburante agevolato, oli e altri materiali per mezzi di trasporto ecc. per l'esecuzione di opere agricole - oneri carburante per nolo a freddo mezzi trasporto, con motrice fino a 60 HP | ora | 0.02 | 4.55 | 0.091
|  | Totale TOS19_AT |  |  |  | 0.2782
TOS19_22.L02.019.004 | TOS19_PR.P46.005.005 | Mezzi di protezione per singole piante - Shelter in polipropilene alveolare, diametro oltre 10 cm, altezza 180 cm | cad | 1 | 6.76 | 6.76
|  | Totale TOS19_PR |  |  |  | 6.76
TOS19_22.L02.019.004 | TOS19_RU.M05.001.001 | Operaio forestale, sopra i mille metri - 5° livello - specializzato super | ora | 0.02 | 16.58 | 0.3316
TOS19_22.L02.019.004 | TOS19_RU.M05.001.002 | Operaio forestale, sopra i mille metri - 4° livello - specializzato | ora | 0.02 | 15.71 | 0.3142
TOS19_22.L02.019.004 | TOS19_RU.M05.001.004 | Operaio forestale, sopra i mille metri - 2° livello - qualificato | ora | 0.06 | 14.79 | 0.8874
|  | Totale TOS19_RU |  |  |  | 1.5332
|  | Totale Parziale (A) |  |  |  | 8.5714
|  | Spese generali (B) |  | 15% di (A) |  | 1.2857
|  | di cui per oneri sicurezza |  | 2% di (B) |  | 0.025714
|  | utile di impresa (C) |  | 10% di (A + B) |  | 0.98571
|  | Totale (A + B + C) |  |  |  | 10.8428
|  | Incidenza manodopera |  |  |  | 14,14%
TOS19_22.L02.020.001 | OPERE FORESTALI: I prezzi sono relativi alla realizzazione di interventi selvicolturali e/o di miglioramento e realizzazione di infrastrutture in ambito forestale. - RIMBOSCHIMENTI, RINFOLTIMENTI E ARBORICOLTURA DA LEGNO: interventi per la realizzazione di rimboschimenti o rinfoltimenti comprese le tartufaie, escluso quanto definito per il capitolo 3 (pinete di pino domestico, sugherete, filari di cipresso), quali: preparazione del terreno (compresi decespugliamento, scasso, livellamento, squadro, realizzazione di piazzole o gradoni, fertilizzazione, successive aperture di buche per le nuove piantine), piantagione (compresa semina o messa a dimora delle piantine), protezione delle piante, incluse le cure colturali atte a garantire il loro attecchimento. Se non specificato i lavori si effettuano nella I classe di pendenza 0-20% e nella II classe 20-40%. Sempre se non specificato il materiale di risulta è sistemato in loco nei modi previsti dal regolamento forestale e i relativi costi sono compresi nelle singole operazioni.
Irrigazione di impianto/soccorso - nel primo anno di impianto, esclusa fornitura
Prezzo a cad € 1,17746
Codice analisi | Codice dettaglio | Voce/Articolo | Unita' di misura | Quantita' | Prezzo unitario | Importo
TOS19_22.L02.020.001 | TOS19_AT.N02.014.028 | Autocarri, motocarri e trattori (MTT=Massa totale a terra, Pu Portata utile) - Trattore gommato con potenza fino a 60 HP completo di presa di potenza, impianto distribuzione idraulica e sollevatore ed attacchi per attrezzature (nolo a freddo) - 1 mese | ora | 0.02 | 8.09 | 0.1618
TOS19_22.L02.020.001 | TOS19_AT.N02.022.125 | Accessori portati o trainati da trattori per l'esecuzione di opere agricole - Botte trainata da 5-10 hl | ora | 0.02 | 2.53 | 0.0506
TOS19_22.L02.020.001 | TOS19_AT.N02.101.001 | Consumo carburante agevolato, oli e altri materiali per mezzi di trasporto ecc. per l'esecuzione di opere agricole - oneri carburante per nolo a freddo mezzi trasporto, con motrice fino a 60 HP | ora | 0.02 | 4.55 | 0.091
|  | Totale TOS19_AT |  |  |  | 0.3034
TOS19_22.L02.020.001 | TOS19_RU.M05.001.001 | Operaio forestale, sopra i mille metri - 5° livello - specializzato super | ora | 0.02 | 16.58 | 0.3316
TOS19_22.L02.020.001 | TOS19_RU.M05.001.004 | Operaio forestale, sopra i mille metri - 2° livello - qualificato | ora | 0.02 | 14.79 | 0.2958
|  | Totale TOS19_RU |  |  |  | 0.6274
|  | Totale Parziale (A) |  |  |  | 0.9308
|  | Spese generali (B) |  | 15% di (A) |  | 0.13962
|  | di cui per oneri sicurezza |  | 2% di (B) |  | 0.0027924
|  | utile di impresa (C) |  | 10% di (A + B) |  | 0.10704
|  | Totale (A + B + C) |  |  |  | 1.1775
|  | Incidenza manodopera |  |  |  | 53,28%
TOS19_22.L02.021.001 | OPERE FORESTALI: I prezzi sono relativi alla realizzazione di interventi selvicolturali e/o di miglioramento e realizzazione di infrastrutture in ambito forestale. - RIMBOSCHIMENTI, RINFOLTIMENTI E ARBORICOLTURA DA LEGNO: interventi per la realizzazione di rimboschimenti o rinfoltimenti comprese le tartufaie, escluso quanto definito per il capitolo 3 (pinete di pino domestico, sugherete, filari di cipresso), quali: preparazione del terreno (compresi decespugliamento, scasso, livellamento, squadro, realizzazione di piazzole o gradoni, fertilizzazione, successive aperture di buche per le nuove piantine), piantagione (compresa semina o messa a dimora delle piantine), protezione delle piante, incluse le cure colturali atte a garantire il loro attecchimento. Se non specificato i lavori si effettuano nella I classe di pendenza 0-20% e nella II classe 20-40%. Sempre se non specificato il materiale di risulta è sistemato in loco nei modi previsti dal regolamento forestale e i relativi costi sono compresi nelle singole operazioni.
Eliminazione fallanze rinfoltimento - comprensiva di eliminazione pianta morta, con rimozione dello shelter e palo, in terreno compatto non lavorato, esclusa la fornitura
Prezzo a cad € 4,91766
Codice analisi | Codice dettaglio | Voce/Articolo | Unita' di misura | Quantita' | Prezzo unitario | Importo
TOS19_22.L02.021.001 | TOS19_AT.N02.014.028 | Autocarri, motocarri e trattori (MTT=Massa totale a terra, Pu Portata utile) - Trattore gommato con potenza fino a 60 HP completo di presa di potenza, impianto distribuzione idraulica e sollevatore ed attacchi per attrezzature (nolo a freddo) - 1 mese | ora | 0.1275 | 8.09 | 1.0315
TOS19_22.L02.021.001 | TOS19_AT.N02.022.121 | Accessori portati o trainati da trattori per l'esecuzione di opere agricole - Rimorchio agricolo ad un asse, con cassone ribaltabile, portata fino a 15 q.li | ora | 0.1275 | 1.27 | 0.16193
TOS19_22.L02.021.001 | TOS19_AT.N02.101.001 | Consumo carburante agevolato, oli e altri materiali per mezzi di trasporto ecc. per l'esecuzione di opere agricole - oneri carburante per nolo a freddo mezzi trasporto, con motrice fino a 60 HP | ora | 0.1275 | 4.55 | 0.58013
|  | Totale TOS19_AT |  |  |  | 1.7735
TOS19_22.L02.021.001 | TOS19_RU.M05.001.001 | Operaio forestale, sopra i mille metri - 5° livello - specializzato super | ora | 0.1275 | 16.58 | 2.1139
|  | Totale TOS19_RU |  |  |  | 2.1139
|  | Totale Parziale (A) |  |  |  | 3.8875
|  | Spese generali (B) |  | 15% di (A) |  | 0.58312
|  | di cui per oneri sicurezza |  | 2% di (B) |  | 0.011662
|  | utile di impresa (C) |  | 10% di (A + B) |  | 0.44706
|  | Totale (A + B + C) |  |  |  | 4.9177
|  | Incidenza manodopera |  |  |  | 42,99%
TOS19_22.L02.022.001 | OPERE FORESTALI: I prezzi sono relativi alla realizzazione di interventi selvicolturali e/o di miglioramento e realizzazione di infrastrutture in ambito forestale. - RIMBOSCHIMENTI, RINFOLTIMENTI E ARBORICOLTURA DA LEGNO: interventi per la realizzazione di rimboschimenti o rinfoltimenti comprese le tartufaie, escluso quanto definito per il capitolo 3 (pinete di pino domestico, sugherete, filari di cipresso), quali: preparazione del terreno (compresi decespugliamento, scasso, livellamento, squadro, realizzazione di piazzole o gradoni, fertilizzazione, successive aperture di buche per le nuove piantine), piantagione (compresa semina o messa a dimora delle piantine), protezione delle piante, incluse le cure colturali atte a garantire il loro attecchimento. Se non specificato i lavori si effettuano nella I classe di pendenza 0-20% e nella II classe 20-40%. Sempre se non specificato il materiale di risulta è sistemato in loco nei modi previsti dal regolamento forestale e i relativi costi sono compresi nelle singole operazioni.
Cure colturali post impianto - mediante lavorazione superficiale andante del terreno da eseguirsi a macchina equipaggiata con opportune attrezzature per eliminare la vegetazione erbacea infestante
Prezzo a ettaro € 242,65230
Codice analisi | Codice dettaglio | Voce/Articolo | Unita' di misura | Quantita' | Prezzo unitario | Importo
TOS19_22.L02.022.001 | TOS19_AT.N02.014.028 | Autocarri, motocarri e trattori (MTT=Massa totale a terra, Pu Portata utile) - Trattore gommato con potenza fino a 60 HP completo di presa di potenza, impianto distribuzione idraulica e sollevatore ed attacchi per attrezzature (nolo a freddo) - 1 mese | ora | 6 | 8.09 | 48.54
TOS19_22.L02.022.001 | TOS19_AT.N02.022.006 | Accessori portati o trainati da trattori per l'esecuzione di opere agricole - Aratro bivomere o trivomere portato per lavorazioni a profondità fino a 30 cm | ora | 6 | 2.75 | 16.5
TOS19_22.L02.022.001 | TOS19_AT.N02.101.001 | Consumo carburante agevolato, oli e altri materiali per mezzi di trasporto ecc. per l'esecuzione di opere agricole - oneri carburante per nolo a freddo mezzi trasporto, con motrice fino a 60 HP | ora | 6 | 4.55 | 27.3
|  | Totale TOS19_AT |  |  |  | 92.34
TOS19_22.L02.022.001 | TOS19_RU.M05.001.001 | Operaio forestale, sopra i mille metri - 5° livello - specializzato super | ora | 6 | 16.58 | 99.48
|  | Totale TOS19_RU |  |  |  | 99.48
|  | Totale Parziale (A) |  |  |  | 191.82
|  | Spese generali (B) |  | 15% di (A) |  | 28.773
|  | di cui per oneri sicurezza |  | 2% di (B) |  | 0.57546
|  | utile di impresa (C) |  | 10% di (A + B) |  | 22.0593
|  | Totale (A + B + C) |  |  |  | 242.6523
|  | Incidenza manodopera |  |  |  | 41%
TOS19_22.L02.022.002 | OPERE FORESTALI: I prezzi sono relativi alla realizzazione di interventi selvicolturali e/o di miglioramento e realizzazione di infrastrutture in ambito forestale. - RIMBOSCHIMENTI, RINFOLTIMENTI E ARBORICOLTURA DA LEGNO: interventi per la realizzazione di rimboschimenti o rinfoltimenti comprese le tartufaie, escluso quanto definito per il capitolo 3 (pinete di pino domestico, sugherete, filari di cipresso), quali: preparazione del terreno (compresi decespugliamento, scasso, livellamento, squadro, realizzazione di piazzole o gradoni, fertilizzazione, successive aperture di buche per le nuove piantine), piantagione (compresa semina o messa a dimora delle piantine), protezione delle piante, incluse le cure colturali atte a garantire il loro attecchimento. Se non specificato i lavori si effettuano nella I classe di pendenza 0-20% e nella II classe 20-40%. Sempre se non specificato il materiale di risulta è sistemato in loco nei modi previsti dal regolamento forestale e i relativi costi sono compresi nelle singole operazioni.
Cure colturali post impianto - mediante sfalcio andante del terreno da eseguirsi a macchina equipaggiata con opportune attrezzature per eliminare la vegetazione erbacea infestante
Prezzo a ettaro € 311,43668
Codice analisi | Codice dettaglio | Voce/Articolo | Unita' di misura | Quantita' | Prezzo unitario | Importo
TOS19_22.L02.022.002 | TOS19_AT.N02.014.028 | Autocarri, motocarri e trattori (MTT=Massa totale a terra, Pu Portata utile) - Trattore gommato con potenza fino a 60 HP completo di presa di potenza, impianto distribuzione idraulica e sollevatore ed attacchi per attrezzature (nolo a freddo) - 1 mese | ora | 6 | 8.09 | 48.54
TOS19_22.L02.022.002 | TOS19_AT.N02.020.019 | Accessori per trattori o escavatori per la realizzazione e manutenzione del verde - Testata trinciante forestale idraulica per escavatori, con peso operativo da 10 a 16 tonnellate, per rami e alberi fino a Ø 40 cm - 1 giorno | ora | 6 | 11.8125 | 70.875
TOS19_22.L02.022.002 | TOS19_AT.N02.101.001 | Consumo carburante agevolato, oli e altri materiali per mezzi di trasporto ecc. per l'esecuzione di opere agricole - oneri carburante per nolo a freddo mezzi trasporto, con motrice fino a 60 HP | ora | 6 | 4.55 | 27.3
|  | Totale TOS19_AT |  |  |  | 146.715
TOS19_22.L02.022.002 | TOS19_RU.M05.001.001 | Operaio forestale, sopra i mille metri - 5° livello - specializzato super | ora | 6 | 16.58 | 99.48
|  | Totale TOS19_RU |  |  |  | 99.48
|  | Totale Parziale (A) |  |  |  | 246.195
|  | Spese generali (B) |  | 15% di (A) |  | 36.9293
|  | di cui per oneri sicurezza |  | 2% di (B) |  | 0.73859
|  | utile di impresa (C) |  | 10% di (A + B) |  | 28.3124
|  | Totale (A + B + C) |  |  |  | 311.4367
|  | Incidenza manodopera |  |  |  | 31,94%
TOS19_22.L02.022.003 | OPERE FORESTALI: I prezzi sono relativi alla realizzazione di interventi selvicolturali e/o di miglioramento e realizzazione di infrastrutture in ambito forestale. - RIMBOSCHIMENTI, RINFOLTIMENTI E ARBORICOLTURA DA LEGNO: interventi per la realizzazione di rimboschimenti o rinfoltimenti comprese le tartufaie, escluso quanto definito per il capitolo 3 (pinete di pino domestico, sugherete, filari di cipresso), quali: preparazione del terreno (compresi decespugliamento, scasso, livellamento, squadro, realizzazione di piazzole o gradoni, fertilizzazione, successive aperture di buche per le nuove piantine), piantagione (compresa semina o messa a dimora delle piantine), protezione delle piante, incluse le cure colturali atte a garantire il loro attecchimento. Se non specificato i lavori si effettuano nella I classe di pendenza 0-20% e nella II classe 20-40%. Sempre se non specificato il materiale di risulta è sistemato in loco nei modi previsti dal regolamento forestale e i relativi costi sono compresi nelle singole operazioni.
Cure colturali post impianto - mediante zappettature manuali localizzate per l’eliminazione della vegetazione infestante.
Prezzo a cad € 1,09525
Codice analisi | Codice dettaglio | Voce/Articolo | Unita' di misura | Quantita' | Prezzo unitario | Importo
TOS19_22.L02.022.003 | TOS19_RU.M05.001.004 | Operaio forestale, sopra i mille metri - 2° livello - qualificato | ora | 0.05854 | 14.79 | 0.86581
|  | Totale TOS19_RU |  |  |  | 0.86581
|  | Totale Parziale (A) |  |  |  | 0.86581
|  | Spese generali (B) |  | 15% di (A) |  | 0.12987
|  | di cui per oneri sicurezza |  | 2% di (B) |  | 0.0025974
|  | utile di impresa (C) |  | 10% di (A + B) |  | 0.099568
|  | Totale (A + B + C) |  |  |  | 1.0952
|  | Incidenza manodopera |  |  |  | 79,05%
TOS19_22.L02.022.004 | OPERE FORESTALI: I prezzi sono relativi alla realizzazione di interventi selvicolturali e/o di miglioramento e realizzazione di infrastrutture in ambito forestale. - RIMBOSCHIMENTI, RINFOLTIMENTI E ARBORICOLTURA DA LEGNO: interventi per la realizzazione di rimboschimenti o rinfoltimenti comprese le tartufaie, escluso quanto definito per il capitolo 3 (pinete di pino domestico, sugherete, filari di cipresso), quali: preparazione del terreno (compresi decespugliamento, scasso, livellamento, squadro, realizzazione di piazzole o gradoni, fertilizzazione, successive aperture di buche per le nuove piantine), piantagione (compresa semina o messa a dimora delle piantine), protezione delle piante, incluse le cure colturali atte a garantire il loro attecchimento. Se non specificato i lavori si effettuano nella I classe di pendenza 0-20% e nella II classe 20-40%. Sempre se non specificato il materiale di risulta è sistemato in loco nei modi previsti dal regolamento forestale e i relativi costi sono compresi nelle singole operazioni.
Cure colturali post impianto - mediante sfalcio manuale localizzato di piante infestanti
Prezzo a cad € 0,68299
Codice analisi | Codice dettaglio | Voce/Articolo | Unita' di misura | Quantita' | Prezzo unitario | Importo
TOS19_22.L02.022.004 | TOS19_AT.N01.015.028 | Attrezzature per la realizzazione e manutenzione del verde - Decespugliatore con motore a scoppio a spalla con disco rotante o filo nylon - 1 mese | ora | 0.03171 | 1.4167 | 0.044922
TOS19_22.L02.022.004 | TOS19_AT.N01.101.911 | Consumo carburante agevolato, oli e altri materiali per macchine operatrici (escluso macchine movimento terra) per l'esecuzione di opere agricole - per macchine operatrici - fino a 15 CV - con alimentazione a benzina (decespugliatori, tosaerba, ecc.) | ora | 0.03171 | 0.82 | 0.026002
|  | Totale TOS19_AT |  |  |  | 0.070924
TOS19_22.L02.022.004 | TOS19_RU.M05.001.004 | Operaio forestale, sopra i mille metri - 2° livello - qualificato | ora | 0.03171 | 14.79 | 0.46899
|  | Totale TOS19_RU |  |  |  | 0.46899
|  | Totale Parziale (A) |  |  |  | 0.53992
|  | Spese generali (B) |  | 15% di (A) |  | 0.080987
|  | di cui per oneri sicurezza |  | 2% di (B) |  | 0.0016197
|  | utile di impresa (C) |  | 10% di (A + B) |  | 0.06209
|  | Totale (A + B + C) |  |  |  | 0.68299
|  | Incidenza manodopera |  |  |  | 68,67%
TOS19_22.L02.023.001 | OPERE FORESTALI: I prezzi sono relativi alla realizzazione di interventi selvicolturali e/o di miglioramento e realizzazione di infrastrutture in ambito forestale. - RIMBOSCHIMENTI, RINFOLTIMENTI E ARBORICOLTURA DA LEGNO: interventi per la realizzazione di rimboschimenti o rinfoltimenti comprese le tartufaie, escluso quanto definito per il capitolo 3 (pinete di pino domestico, sugherete, filari di cipresso), quali: preparazione del terreno (compresi decespugliamento, scasso, livellamento, squadro, realizzazione di piazzole o gradoni, fertilizzazione, successive aperture di buche per le nuove piantine), piantagione (compresa semina o messa a dimora delle piantine), protezione delle piante, incluse le cure colturali atte a garantire il loro attecchimento. Se non specificato i lavori si effettuano nella I classe di pendenza 0-20% e nella II classe 20-40%. Sempre se non specificato il materiale di risulta è sistemato in loco nei modi previsti dal regolamento forestale e i relativi costi sono compresi nelle singole operazioni.
Potatura di formazione e sramatura nei nuovi impianti e nelle nuove tartufaie - compresa la sistemazione della ramaglia in loco
Prezzo a cad € 1,09853
Codice analisi | Codice dettaglio | Voce/Articolo | Unita' di misura | Quantita' | Prezzo unitario | Importo
TOS19_22.L02.023.001 | TOS19_AT.N01.015.067 | Attrezzature per la realizzazione e manutenzione del verde - Motosega completa di catena dentata, con motore a scoppio, con barra da 60 cm - 1 mese | ora | 0.02561 | 1.1687 | 0.029932
TOS19_22.L02.023.001 | TOS19_AT.N01.101.914 | Consumo carburante agevolato, oli e altri materiali per macchine operatrici (escluso macchine movimento terra) per l'esecuzione di opere agricole - per motoseghe | ora | 0.02561 | 2.24 | 0.057366
|  | Totale TOS19_AT |  |  |  | 0.087298
TOS19_22.L02.023.001 | TOS19_RU.M05.001.002 | Operaio forestale, sopra i mille metri - 4° livello - specializzato | ora | 0.02561 | 15.71 | 0.40233
TOS19_22.L02.023.001 | TOS19_RU.M05.001.004 | Operaio forestale, sopra i mille metri - 2° livello - qualificato | ora | 0.02561 | 14.79 | 0.37877
|  | Totale TOS19_RU |  |  |  | 0.78111
|  | Totale Parziale (A) |  |  |  | 0.8684
|  | Spese generali (B) |  | 15% di (A) |  | 0.13026
|  | di cui per oneri sicurezza |  | 2,5% di (B) |  | 0.0032565
|  | utile di impresa (C) |  | 10% di (A + B) |  | 0.099866
|  | Totale (A + B + C) |  |  |  | 1.0985
|  | Incidenza manodopera |  |  |  | 71,1%
TOS19_22.L02.025.001 | OPERE FORESTALI: I prezzi sono relativi alla realizzazione di interventi selvicolturali e/o di miglioramento e realizzazione di infrastrutture in ambito forestale. - RIMBOSCHIMENTI, RINFOLTIMENTI E ARBORICOLTURA DA LEGNO: interventi per la realizzazione di rimboschimenti o rinfoltimenti comprese le tartufaie, escluso quanto definito per il capitolo 3 (pinete di pino domestico, sugherete, filari di cipresso), quali: preparazione del terreno (compresi decespugliamento, scasso, livellamento, squadro, realizzazione di piazzole o gradoni, fertilizzazione, successive aperture di buche per le nuove piantine), piantagione (compresa semina o messa a dimora delle piantine), protezione delle piante, incluse le cure colturali atte a garantire il loro attecchimento. Se non specificato i lavori si effettuano nella I classe di pendenza 0-20% e nella II classe 20-40%. Sempre se non specificato il materiale di risulta è sistemato in loco nei modi previsti dal regolamento forestale e i relativi costi sono compresi nelle singole operazioni.
Pacciamatura - di piantina forestale effettuata utilizzando telo pacciamante tessuto non tessuto, posto su terreno alla base della piantina in prossimità del fusto, compresa la fornitura, il trasporto di materiali e la loro messa in opera. Densità considerata pari a 800 piante a ettaro
Prezzo a ettaro € 501,43335
Codice analisi | Codice dettaglio | Voce/Articolo | Unita' di misura | Quantita' | Prezzo unitario | Importo
TOS19_22.L02.025.001 | TOS19_AT.N02.014.028 | Autocarri, motocarri e trattori (MTT=Massa totale a terra, Pu Portata utile) - Trattore gommato con potenza fino a 60 HP completo di presa di potenza, impianto distribuzione idraulica e sollevatore ed attacchi per attrezzature (nolo a freddo) - 1 mese | ora | 6 | 8.09 | 48.54
TOS19_22.L02.025.001 | TOS19_AT.N02.022.121 | Accessori portati o trainati da trattori per l'esecuzione di opere agricole - Rimorchio agricolo ad un asse, con cassone ribaltabile, portata fino a 15 q.li | ora | 6 | 1.27 | 7.62
TOS19_22.L02.025.001 | TOS19_AT.N02.101.001 | Consumo carburante agevolato, oli e altri materiali per mezzi di trasporto ecc. per l'esecuzione di opere agricole - oneri carburante per nolo a freddo mezzi trasporto, con motrice fino a 60 HP | ora | 6 | 4.55 | 27.3
|  | Totale TOS19_AT |  |  |  | 83.46
TOS19_22.L02.025.001 | TOS19_PR.P45.010.005 | Materiali accessori - Telo pacciamante in tessuto non tessuto impermeabile, in rotolo. | m² | 5.8 | 0.15 | 0.87
|  | Totale TOS19_PR |  |  |  | 0.87
TOS19_22.L02.025.001 | TOS19_RU.M05.001.001 | Operaio forestale, sopra i mille metri - 5° livello - specializzato super | ora | 6 | 16.58 | 99.48
TOS19_22.L02.025.001 | TOS19_RU.M05.001.002 | Operaio forestale, sopra i mille metri - 4° livello - specializzato | ora | 6 | 15.71 | 94.26
TOS19_22.L02.025.001 | TOS19_RU.M05.001.004 | Operaio forestale, sopra i mille metri - 2° livello - qualificato | ora | 8 | 14.79 | 118.32
|  | Totale TOS19_RU |  |  |  | 312.06
|  | Totale Parziale (A) |  |  |  | 396.39
|  | Spese generali (B) |  | 15% di (A) |  | 59.4585
|  | di cui per oneri sicurezza |  | 2% di (B) |  | 1.1892
|  | utile di impresa (C) |  | 10% di (A + B) |  | 45.5849
|  | Totale (A + B + C) |  |  |  | 501.4334
|  | Incidenza manodopera |  |  |  | 62,23%
TOS19_22.L02.025.002 | OPERE FORESTALI: I prezzi sono relativi alla realizzazione di interventi selvicolturali e/o di miglioramento e realizzazione di infrastrutture in ambito forestale. - RIMBOSCHIMENTI, RINFOLTIMENTI E ARBORICOLTURA DA LEGNO: interventi per la realizzazione di rimboschimenti o rinfoltimenti comprese le tartufaie, escluso quanto definito per il capitolo 3 (pinete di pino domestico, sugherete, filari di cipresso), quali: preparazione del terreno (compresi decespugliamento, scasso, livellamento, squadro, realizzazione di piazzole o gradoni, fertilizzazione, successive aperture di buche per le nuove piantine), piantagione (compresa semina o messa a dimora delle piantine), protezione delle piante, incluse le cure colturali atte a garantire il loro attecchimento. Se non specificato i lavori si effettuano nella I classe di pendenza 0-20% e nella II classe 20-40%. Sempre se non specificato il materiale di risulta è sistemato in loco nei modi previsti dal regolamento forestale e i relativi costi sono compresi nelle singole operazioni.
Pacciamatura - di piantina forestale effettuata utilizzando telo pacciamante tessuto non tessuto, posto su terreno alla base della piantina in prossimità del fusto, compresa la fornitura, il trasporto di materiali e la loro messa in opera. Densità considerata pari a 400 piante a ettaro
Prezzo a ettaro € 250,92540
Codice analisi | Codice dettaglio | Voce/Articolo | Unita' di misura | Quantita' | Prezzo unitario | Importo
TOS19_22.L02.025.002 | TOS19_AT.N02.014.028 | Autocarri, motocarri e trattori (MTT=Massa totale a terra, Pu Portata utile) - Trattore gommato con potenza fino a 60 HP completo di presa di potenza, impianto distribuzione idraulica e sollevatore ed attacchi per attrezzature (nolo a freddo) - 1 mese | ora | 3 | 8.09 | 24.27
TOS19_22.L02.025.002 | TOS19_AT.N02.022.121 | Accessori portati o trainati da trattori per l'esecuzione di opere agricole - Rimorchio agricolo ad un asse, con cassone ribaltabile, portata fino a 15 q.li | ora | 3 | 1.27 | 3.81
TOS19_22.L02.025.002 | TOS19_AT.N02.101.001 | Consumo carburante agevolato, oli e altri materiali per mezzi di trasporto ecc. per l'esecuzione di opere agricole - oneri carburante per nolo a freddo mezzi trasporto, con motrice fino a 60 HP | ora | 3 | 4.55 | 13.65
|  | Totale TOS19_AT |  |  |  | 41.73
TOS19_22.L02.025.002 | TOS19_PR.P45.010.005 | Materiali accessori - Telo pacciamante in tessuto non tessuto impermeabile, in rotolo. | m² | 4 | 0.15 | 0.6
|  | Totale TOS19_PR |  |  |  | 0.6
TOS19_22.L02.025.002 | TOS19_RU.M05.001.001 | Operaio forestale, sopra i mille metri - 5° livello - specializzato super | ora | 3 | 16.58 | 49.74
TOS19_22.L02.025.002 | TOS19_RU.M05.001.002 | Operaio forestale, sopra i mille metri - 4° livello - specializzato | ora | 3 | 15.71 | 47.13
TOS19_22.L02.025.002 | TOS19_RU.M05.001.004 | Operaio forestale, sopra i mille metri - 2° livello - qualificato | ora | 4 | 14.79 | 59.16
|  | Totale TOS19_RU |  |  |  | 156.03
|  | Totale Parziale (A) |  |  |  | 198.36
|  | Spese generali (B) |  | 15% di (A) |  | 29.754
|  | di cui per oneri sicurezza |  | 2% di (B) |  | 0.59508
|  | utile di impresa (C) |  | 10% di (A + B) |  | 22.8114
|  | Totale (A + B + C) |  |  |  | 250.9254
|  | Incidenza manodopera |  |  |  | 62,18%
TOS19_22.L02.025.003 | OPERE FORESTALI: I prezzi sono relativi alla realizzazione di interventi selvicolturali e/o di miglioramento e realizzazione di infrastrutture in ambito forestale. - RIMBOSCHIMENTI, RINFOLTIMENTI E ARBORICOLTURA DA LEGNO: interventi per la realizzazione di rimboschimenti o rinfoltimenti comprese le tartufaie, escluso quanto definito per il capitolo 3 (pinete di pino domestico, sugherete, filari di cipresso), quali: preparazione del terreno (compresi decespugliamento, scasso, livellamento, squadro, realizzazione di piazzole o gradoni, fertilizzazione, successive aperture di buche per le nuove piantine), piantagione (compresa semina o messa a dimora delle piantine), protezione delle piante, incluse le cure colturali atte a garantire il loro attecchimento. Se non specificato i lavori si effettuano nella I classe di pendenza 0-20% e nella II classe 20-40%. Sempre se non specificato il materiale di risulta è sistemato in loco nei modi previsti dal regolamento forestale e i relativi costi sono compresi nelle singole operazioni.
Pacciamatura - di piantina forestale effettuata utilizzando telo pacciamante in fibra di cocco, posto su terreno alla base della piantina in prossimità del fusto, compresa la fornitura, il trasporto di materiali e la loro messa in opera. Densità considerata pari a 800 piante a ettaro
Prezzo a ettaro € 516,76768
Codice analisi | Codice dettaglio | Voce/Articolo | Unita' di misura | Quantita' | Prezzo unitario | Importo
TOS19_22.L02.025.003 | TOS19_AT.N02.014.028 | Autocarri, motocarri e trattori (MTT=Massa totale a terra, Pu Portata utile) - Trattore gommato con potenza fino a 60 HP completo di presa di potenza, impianto distribuzione idraulica e sollevatore ed attacchi per attrezzature (nolo a freddo) - 1 mese | ora | 6 | 8.09 | 48.54
TOS19_22.L02.025.003 | TOS19_AT.N02.022.121 | Accessori portati o trainati da trattori per l'esecuzione di opere agricole - Rimorchio agricolo ad un asse, con cassone ribaltabile, portata fino a 15 q.li | ora | 6 | 1.27 | 7.62
TOS19_22.L02.025.003 | TOS19_AT.N02.101.001 | Consumo carburante agevolato, oli e altri materiali per mezzi di trasporto ecc. per l'esecuzione di opere agricole - oneri carburante per nolo a freddo mezzi trasporto, con motrice fino a 60 HP | ora | 6 | 4.55 | 27.3
|  | Totale TOS19_AT |  |  |  | 83.46
TOS19_22.L02.025.003 | TOS19_PR.P45.010.007 | Materiali accessori - Telo pacciamante in fibra di cocco 400-500 g/mq | m² | 5.8 | 2.24 | 12.992
|  | Totale TOS19_PR |  |  |  | 12.992
TOS19_22.L02.025.003 | TOS19_RU.M05.001.001 | Operaio forestale, sopra i mille metri - 5° livello - specializzato super | ora | 6 | 16.58 | 99.48
TOS19_22.L02.025.003 | TOS19_RU.M05.001.002 | Operaio forestale, sopra i mille metri - 4° livello - specializzato | ora | 6 | 15.71 | 94.26
TOS19_22.L02.025.003 | TOS19_RU.M05.001.004 | Operaio forestale, sopra i mille metri - 2° livello - qualificato | ora | 8 | 14.79 | 118.32
|  | Totale TOS19_RU |  |  |  | 312.06
|  | Totale Parziale (A) |  |  |  | 408.512
|  | Spese generali (B) |  | 15% di (A) |  | 61.2768
|  | di cui per oneri sicurezza |  | 2% di (B) |  | 1.2255
|  | utile di impresa (C) |  | 10% di (A + B) |  | 46.9789
|  | Totale (A + B + C) |  |  |  | 516.7677
|  | Incidenza manodopera |  |  |  | 60,39%
TOS19_22.L02.025.004 | OPERE FORESTALI: I prezzi sono relativi alla realizzazione di interventi selvicolturali e/o di miglioramento e realizzazione di infrastrutture in ambito forestale. - RIMBOSCHIMENTI, RINFOLTIMENTI E ARBORICOLTURA DA LEGNO: interventi per la realizzazione di rimboschimenti o rinfoltimenti comprese le tartufaie, escluso quanto definito per il capitolo 3 (pinete di pino domestico, sugherete, filari di cipresso), quali: preparazione del terreno (compresi decespugliamento, scasso, livellamento, squadro, realizzazione di piazzole o gradoni, fertilizzazione, successive aperture di buche per le nuove piantine), piantagione (compresa semina o messa a dimora delle piantine), protezione delle piante, incluse le cure colturali atte a garantire il loro attecchimento. Se non specificato i lavori si effettuano nella I classe di pendenza 0-20% e nella II classe 20-40%. Sempre se non specificato il materiale di risulta è sistemato in loco nei modi previsti dal regolamento forestale e i relativi costi sono compresi nelle singole operazioni.
Pacciamatura - di piantina forestale effettuata utilizzando telo pacciamante in fibra di cocco, posto su terreno alla base della piantina in prossimità del fusto, compresa la fornitura, il trasporto di materiali e la loro messa in opera. Densità considerata pari a 400 piante a ettaro
Prezzo a ettaro € 261,50080
Codice analisi | Codice dettaglio | Voce/Articolo | Unita' di misura | Quantita' | Prezzo unitario | Importo
TOS19_22.L02.025.004 | TOS19_AT.N02.014.028 | Autocarri, motocarri e trattori (MTT=Massa totale a terra, Pu Portata utile) - Trattore gommato con potenza fino a 60 HP completo di presa di potenza, impianto distribuzione idraulica e sollevatore ed attacchi per attrezzature (nolo a freddo) - 1 mese | ora | 3 | 8.09 | 24.27
TOS19_22.L02.025.004 | TOS19_AT.N02.022.121 | Accessori portati o trainati da trattori per l'esecuzione di opere agricole - Rimorchio agricolo ad un asse, con cassone ribaltabile, portata fino a 15 q.li | ora | 3 | 1.27 | 3.81
TOS19_22.L02.025.004 | TOS19_AT.N02.101.001 | Consumo carburante agevolato, oli e altri materiali per mezzi di trasporto ecc. per l'esecuzione di opere agricole - oneri carburante per nolo a freddo mezzi trasporto, con motrice fino a 60 HP | ora | 3 | 4.55 | 13.65
|  | Totale TOS19_AT |  |  |  | 41.73
TOS19_22.L02.025.004 | TOS19_PR.P45.010.007 | Materiali accessori - Telo pacciamante in fibra di cocco 400-500 g/mq | m² | 4 | 2.24 | 8.96
|  | Totale TOS19_PR |  |  |  | 8.96
TOS19_22.L02.025.004 | TOS19_RU.M05.001.001 | Operaio forestale, sopra i mille metri - 5° livello - specializzato super | ora | 3 | 16.58 | 49.74
TOS19_22.L02.025.004 | TOS19_RU.M05.001.002 | Operaio forestale, sopra i mille metri - 4° livello - specializzato | ora | 3 | 15.71 | 47.13
TOS19_22.L02.025.004 | TOS19_RU.M05.001.004 | Operaio forestale, sopra i mille metri - 2° livello - qualificato | ora | 4 | 14.79 | 59.16
|  | Totale TOS19_RU |  |  |  | 156.03
|  | Totale Parziale (A) |  |  |  | 206.72
|  | Spese generali (B) |  | 15% di (A) |  | 31.008
|  | di cui per oneri sicurezza |  | 2% di (B) |  | 0.62016
|  | utile di impresa (C) |  | 10% di (A + B) |  | 23.7728
|  | Totale (A + B + C) |  |  |  | 261.5008
|  | Incidenza manodopera |  |  |  | 59,67%
TOS19_22.L03.001.001 | OPERE FORESTALI: I prezzi sono relativi alla realizzazione di interventi selvicolturali e/o di miglioramento e realizzazione di infrastrutture in ambito forestale. - MIGLIORAMENTO DEI BOSCHI ESISTENTI CON FINALITÀ SPECIFICHE: interventi di miglioramento di tartufaie naturali, pinete di pino domestico, sugherete, filari di cipresso e altri popolamenti con finalità specifiche (compreso la selvicoltura d'albero). Comprendono in via esemplificativa le potature, le irrigazioni di soccorso, eventuali tagli e diradamenti di vegetazione arborea (invadente, morta o sovrannumeraria), le ripuliture e decespugliamenti, le operazioni di risanamento di piante arboree, i rinfoltimenti, la messa a dimora di piantine isolate, le cure colturali atte a garantirne l'attecchimento. Gli interventi non si applicano per pendenze superiori al 40% e dove non specificato il materiale di risulta è sistemato in loco nei modi previsti dal regolamento forestale e i relativi costi sono compresi nelle singole operazioni.
Scavo manuale per aperture buche per messa a dimora piantine in boschi esistenti, escluso filari di cipresso - delle dimensioni di 40x40x40, in terreno sciolto non lavorato, esclusa fornitura
Prezzo a cad € 2,58351
Codice analisi | Codice dettaglio | Voce/Articolo | Unita' di misura | Quantita' | Prezzo unitario | Importo
TOS19_22.L03.001.001 | TOS19_RU.M05.001.002 | Operaio forestale, sopra i mille metri - 4° livello - specializzato | ora | 0.13 | 15.71 | 2.0423
|  | Totale TOS19_RU |  |  |  | 2.0423
|  | Totale Parziale (A) |  |  |  | 2.0423
|  | Spese generali (B) |  | 15% di (A) |  | 0.30634
|  | di cui per oneri sicurezza |  | 2% di (B) |  | 0.0061269
|  | utile di impresa (C) |  | 10% di (A + B) |  | 0.23486
|  | Totale (A + B + C) |  |  |  | 2.5835
|  | Incidenza manodopera |  |  |  | 79,05%
TOS19_22.L03.001.002 | OPERE FORESTALI: I prezzi sono relativi alla realizzazione di interventi selvicolturali e/o di miglioramento e realizzazione di infrastrutture in ambito forestale. - MIGLIORAMENTO DEI BOSCHI ESISTENTI CON FINALITÀ SPECIFICHE: interventi di miglioramento di tartufaie naturali, pinete di pino domestico, sugherete, filari di cipresso e altri popolamenti con finalità specifiche (compreso la selvicoltura d'albero). Comprendono in via esemplificativa le potature, le irrigazioni di soccorso, eventuali tagli e diradamenti di vegetazione arborea (invadente, morta o sovrannumeraria), le ripuliture e decespugliamenti, le operazioni di risanamento di piante arboree, i rinfoltimenti, la messa a dimora di piantine isolate, le cure colturali atte a garantirne l'attecchimento. Gli interventi non si applicano per pendenze superiori al 40% e dove non specificato il materiale di risulta è sistemato in loco nei modi previsti dal regolamento forestale e i relativi costi sono compresi nelle singole operazioni.
Scavo manuale per aperture buche per messa a dimora piantine in boschi esistenti, escluso filari di cipresso - delle dimensioni di 40x40x40, in terreno compatto non lavorato, esclusa fornitura
Prezzo a cad € 3,57717
Codice analisi | Codice dettaglio | Voce/Articolo | Unita' di misura | Quantita' | Prezzo unitario | Importo
TOS19_22.L03.001.002 | TOS19_RU.M05.001.002 | Operaio forestale, sopra i mille metri - 4° livello - specializzato | ora | 0.18 | 15.71 | 2.8278
|  | Totale TOS19_RU |  |  |  | 2.8278
|  | Totale Parziale (A) |  |  |  | 2.8278
|  | Spese generali (B) |  | 15% di (A) |  | 0.42417
|  | di cui per oneri sicurezza |  | 2% di (B) |  | 0.0084834
|  | utile di impresa (C) |  | 10% di (A + B) |  | 0.3252
|  | Totale (A + B + C) |  |  |  | 3.5772
|  | Incidenza manodopera |  |  |  | 79,05%
TOS19_22.L03.002.001 | OPERE FORESTALI: I prezzi sono relativi alla realizzazione di interventi selvicolturali e/o di miglioramento e realizzazione di infrastrutture in ambito forestale. - MIGLIORAMENTO DEI BOSCHI ESISTENTI CON FINALITÀ SPECIFICHE: interventi di miglioramento di tartufaie naturali, pinete di pino domestico, sugherete, filari di cipresso e altri popolamenti con finalità specifiche (compreso la selvicoltura d'albero). Comprendono in via esemplificativa le potature, le irrigazioni di soccorso, eventuali tagli e diradamenti di vegetazione arborea (invadente, morta o sovrannumeraria), le ripuliture e decespugliamenti, le operazioni di risanamento di piante arboree, i rinfoltimenti, la messa a dimora di piantine isolate, le cure colturali atte a garantirne l'attecchimento. Gli interventi non si applicano per pendenze superiori al 40% e dove non specificato il materiale di risulta è sistemato in loco nei modi previsti dal regolamento forestale e i relativi costi sono compresi nelle singole operazioni.
Messa a dimora piante in boschi esistenti, escluso filari di cipresso - a radice nuda, in terreno precedentemente lavorato o in buca aperta, su terreno sodo, esclusa la fornitura
Prezzo a cad € 0,94698
Codice analisi | Codice dettaglio | Voce/Articolo | Unita' di misura | Quantita' | Prezzo unitario | Importo
TOS19_22.L03.002.001 | TOS19_AT.N02.014.028 | Autocarri, motocarri e trattori (MTT=Massa totale a terra, Pu Portata utile) - Trattore gommato con potenza fino a 60 HP completo di presa di potenza, impianto distribuzione idraulica e sollevatore ed attacchi per attrezzature (nolo a freddo) - 1 mese | ora | 0.01 | 8.09 | 0.0809
TOS19_22.L03.002.001 | TOS19_AT.N02.022.121 | Accessori portati o trainati da trattori per l'esecuzione di opere agricole - Rimorchio agricolo ad un asse, con cassone ribaltabile, portata fino a 15 q.li | ora | 0.01 | 1.27 | 0.0127
TOS19_22.L03.002.001 | TOS19_AT.N02.101.001 | Consumo carburante agevolato, oli e altri materiali per mezzi di trasporto ecc. per l'esecuzione di opere agricole - oneri carburante per nolo a freddo mezzi trasporto, con motrice fino a 60 HP | ora | 0.01 | 4.55 | 0.0455
|  | Totale TOS19_AT |  |  |  | 0.1391
TOS19_22.L03.002.001 | TOS19_RU.M05.001.001 | Operaio forestale, sopra i mille metri - 5° livello - specializzato super | ora | 0.01 | 16.58 | 0.1658
TOS19_22.L03.002.001 | TOS19_RU.M05.001.004 | Operaio forestale, sopra i mille metri - 2° livello - qualificato | ora | 0.03 | 14.79 | 0.4437
|  | Totale TOS19_RU |  |  |  | 0.6095
|  | Totale Parziale (A) |  |  |  | 0.7486
|  | Spese generali (B) |  | 15% di (A) |  | 0.11229
|  | di cui per oneri sicurezza |  | 2% di (B) |  | 0.0022458
|  | utile di impresa (C) |  | 10% di (A + B) |  | 0.086089
|  | Totale (A + B + C) |  |  |  | 0.94698
|  | Incidenza manodopera |  |  |  | 64,36%
TOS19_22.L03.002.002 | OPERE FORESTALI: I prezzi sono relativi alla realizzazione di interventi selvicolturali e/o di miglioramento e realizzazione di infrastrutture in ambito forestale. - MIGLIORAMENTO DEI BOSCHI ESISTENTI CON FINALITÀ SPECIFICHE: interventi di miglioramento di tartufaie naturali, pinete di pino domestico, sugherete, filari di cipresso e altri popolamenti con finalità specifiche (compreso la selvicoltura d'albero). Comprendono in via esemplificativa le potature, le irrigazioni di soccorso, eventuali tagli e diradamenti di vegetazione arborea (invadente, morta o sovrannumeraria), le ripuliture e decespugliamenti, le operazioni di risanamento di piante arboree, i rinfoltimenti, la messa a dimora di piantine isolate, le cure colturali atte a garantirne l'attecchimento. Gli interventi non si applicano per pendenze superiori al 40% e dove non specificato il materiale di risulta è sistemato in loco nei modi previsti dal regolamento forestale e i relativi costi sono compresi nelle singole operazioni.
Messa a dimora piante in boschi esistenti, escluso filari di cipresso - in fitocella, in terreno precedentemente lavorato o in buca aperta, su terreno sodo, esclusa la fornitura
Prezzo a cad € 1,13407
Codice analisi | Codice dettaglio | Voce/Articolo | Unita' di misura | Quantita' | Prezzo unitario | Importo
TOS19_22.L03.002.002 | TOS19_AT.N02.014.028 | Autocarri, motocarri e trattori (MTT=Massa totale a terra, Pu Portata utile) - Trattore gommato con potenza fino a 60 HP completo di presa di potenza, impianto distribuzione idraulica e sollevatore ed attacchi per attrezzature (nolo a freddo) - 1 mese | ora | 0.01 | 8.09 | 0.0809
TOS19_22.L03.002.002 | TOS19_AT.N02.022.121 | Accessori portati o trainati da trattori per l'esecuzione di opere agricole - Rimorchio agricolo ad un asse, con cassone ribaltabile, portata fino a 15 q.li | ora | 0.01 | 1.27 | 0.0127
TOS19_22.L03.002.002 | TOS19_AT.N02.101.001 | Consumo carburante agevolato, oli e altri materiali per mezzi di trasporto ecc. per l'esecuzione di opere agricole - oneri carburante per nolo a freddo mezzi trasporto, con motrice fino a 60 HP | ora | 0.01 | 4.55 | 0.0455
|  | Totale TOS19_AT |  |  |  | 0.1391
TOS19_22.L03.002.002 | TOS19_RU.M05.001.001 | Operaio forestale, sopra i mille metri - 5° livello - specializzato super | ora | 0.01 | 16.58 | 0.1658
TOS19_22.L03.002.002 | TOS19_RU.M05.001.004 | Operaio forestale, sopra i mille metri - 2° livello - qualificato | ora | 0.04 | 14.79 | 0.5916
|  | Totale TOS19_RU |  |  |  | 0.7574
|  | Totale Parziale (A) |  |  |  | 0.8965
|  | Spese generali (B) |  | 15% di (A) |  | 0.13448
|  | di cui per oneri sicurezza |  | 2% di (B) |  | 0.0026895
|  | utile di impresa (C) |  | 10% di (A + B) |  | 0.1031
|  | Totale (A + B + C) |  |  |  | 1.1341
|  | Incidenza manodopera |  |  |  | 66,79%
TOS19_22.L03.003.001 | OPERE FORESTALI: I prezzi sono relativi alla realizzazione di interventi selvicolturali e/o di miglioramento e realizzazione di infrastrutture in ambito forestale. - MIGLIORAMENTO DEI BOSCHI ESISTENTI CON FINALITÀ SPECIFICHE: interventi di miglioramento di tartufaie naturali, pinete di pino domestico, sugherete, filari di cipresso e altri popolamenti con finalità specifiche (compreso la selvicoltura d'albero). Comprendono in via esemplificativa le potature, le irrigazioni di soccorso, eventuali tagli e diradamenti di vegetazione arborea (invadente, morta o sovrannumeraria), le ripuliture e decespugliamenti, le operazioni di risanamento di piante arboree, i rinfoltimenti, la messa a dimora di piantine isolate, le cure colturali atte a garantirne l'attecchimento. Gli interventi non si applicano per pendenze superiori al 40% e dove non specificato il materiale di risulta è sistemato in loco nei modi previsti dal regolamento forestale e i relativi costi sono compresi nelle singole operazioni.
Messa in opera di pali e tutori - con palo di castagno altezza di m. 2,5-3 e con diametro in testa di cm 5 compresa la fornitura
Prezzo a cad € 5,51983
Codice analisi | Codice dettaglio | Voce/Articolo | Unita' di misura | Quantita' | Prezzo unitario | Importo
TOS19_22.L03.003.001 | TOS19_AT.N02.014.028 | Autocarri, motocarri e trattori (MTT=Massa totale a terra, Pu Portata utile) - Trattore gommato con potenza fino a 60 HP completo di presa di potenza, impianto distribuzione idraulica e sollevatore ed attacchi per attrezzature (nolo a freddo) - 1 mese | ora | 0.02 | 8.09 | 0.1618
TOS19_22.L03.003.001 | TOS19_AT.N02.022.121 | Accessori portati o trainati da trattori per l'esecuzione di opere agricole - Rimorchio agricolo ad un asse, con cassone ribaltabile, portata fino a 15 q.li | ora | 0.02 | 1.27 | 0.0254
TOS19_22.L03.003.001 | TOS19_AT.N02.101.001 | Consumo carburante agevolato, oli e altri materiali per mezzi di trasporto ecc. per l'esecuzione di opere agricole - oneri carburante per nolo a freddo mezzi trasporto, con motrice fino a 60 HP | ora | 0.02 | 4.55 | 0.091
|  | Totale TOS19_AT |  |  |  | 0.2782
TOS19_22.L03.003.001 | TOS19_PR.P08.025.007 | Legname vario - Palo di castagno appuntito, diametro di cm 5-6 | ml | 3 | 0.9 | 2.7
|  | Totale TOS19_PR |  |  |  | 2.7
TOS19_22.L03.003.001 | TOS19_RU.M05.001.001 | Operaio forestale, sopra i mille metri - 5° livello - specializzato super | ora | 0.02 | 16.58 | 0.3316
TOS19_22.L03.003.001 | TOS19_RU.M05.001.002 | Operaio forestale, sopra i mille metri - 4° livello - specializzato | ora | 0.02 | 15.71 | 0.3142
TOS19_22.L03.003.001 | TOS19_RU.M05.001.004 | Operaio forestale, sopra i mille metri - 2° livello - qualificato | ora | 0.05 | 14.79 | 0.7395
|  | Totale TOS19_RU |  |  |  | 1.3853
|  | Totale Parziale (A) |  |  |  | 4.3635
|  | Spese generali (B) |  | 15% di (A) |  | 0.65453
|  | di cui per oneri sicurezza |  | 2% di (B) |  | 0.01309
|  | utile di impresa (C) |  | 10% di (A + B) |  | 0.5018
|  | Totale (A + B + C) |  |  |  | 5.5198
|  | Incidenza manodopera |  |  |  | 25,1%
TOS19_22.L03.003.002 | OPERE FORESTALI: I prezzi sono relativi alla realizzazione di interventi selvicolturali e/o di miglioramento e realizzazione di infrastrutture in ambito forestale. - MIGLIORAMENTO DEI BOSCHI ESISTENTI CON FINALITÀ SPECIFICHE: interventi di miglioramento di tartufaie naturali, pinete di pino domestico, sugherete, filari di cipresso e altri popolamenti con finalità specifiche (compreso la selvicoltura d'albero). Comprendono in via esemplificativa le potature, le irrigazioni di soccorso, eventuali tagli e diradamenti di vegetazione arborea (invadente, morta o sovrannumeraria), le ripuliture e decespugliamenti, le operazioni di risanamento di piante arboree, i rinfoltimenti, la messa a dimora di piantine isolate, le cure colturali atte a garantirne l'attecchimento. Gli interventi non si applicano per pendenze superiori al 40% e dove non specificato il materiale di risulta è sistemato in loco nei modi previsti dal regolamento forestale e i relativi costi sono compresi nelle singole operazioni.
Messa in opera di pali e tutori - con canna di bambù altezza di m.1 e con diametro in testa di cm 6 compresa la fornitura
Prezzo a cad € 3,24283
Codice analisi | Codice dettaglio | Voce/Articolo | Unita' di misura | Quantita' | Prezzo unitario | Importo
TOS19_22.L03.003.002 | TOS19_AT.N02.014.028 | Autocarri, motocarri e trattori (MTT=Massa totale a terra, Pu Portata utile) - Trattore gommato con potenza fino a 60 HP completo di presa di potenza, impianto distribuzione idraulica e sollevatore ed attacchi per attrezzature (nolo a freddo) - 1 mese | ora | 0.02 | 8.09 | 0.1618
TOS19_22.L03.003.002 | TOS19_AT.N02.022.121 | Accessori portati o trainati da trattori per l'esecuzione di opere agricole - Rimorchio agricolo ad un asse, con cassone ribaltabile, portata fino a 15 q.li | ora | 0.02 | 1.27 | 0.0254
TOS19_22.L03.003.002 | TOS19_AT.N02.101.001 | Consumo carburante agevolato, oli e altri materiali per mezzi di trasporto ecc. per l'esecuzione di opere agricole - oneri carburante per nolo a freddo mezzi trasporto, con motrice fino a 60 HP | ora | 0.02 | 4.55 | 0.091
|  | Totale TOS19_AT |  |  |  | 0.2782
TOS19_22.L03.003.002 | TOS19_PR.P08.025.007 | Legname vario - Palo di castagno appuntito, diametro di cm 5-6 | ml | 1 | 0.9 | 0.9
|  | Totale TOS19_PR |  |  |  | 0.9
TOS19_22.L03.003.002 | TOS19_RU.M05.001.001 | Operaio forestale, sopra i mille metri - 5° livello - specializzato super | ora | 0.02 | 16.58 | 0.3316
TOS19_22.L03.003.002 | TOS19_RU.M05.001.002 | Operaio forestale, sopra i mille metri - 4° livello - specializzato | ora | 0.02 | 15.71 | 0.3142
TOS19_22.L03.003.002 | TOS19_RU.M05.001.004 | Operaio forestale, sopra i mille metri - 2° livello - qualificato | ora | 0.05 | 14.79 | 0.7395
|  | Totale TOS19_RU |  |  |  | 1.3853
|  | Totale Parziale (A) |  |  |  | 2.5635
|  | Spese generali (B) |  | 15% di (A) |  | 0.38453
|  | di cui per oneri sicurezza |  | 2% di (B) |  | 0.0076905
|  | utile di impresa (C) |  | 10% di (A + B) |  | 0.2948
|  | Totale (A + B + C) |  |  |  | 3.2428
|  | Incidenza manodopera |  |  |  | 42,72%
TOS19_22.L03.004.001 | OPERE FORESTALI: I prezzi sono relativi alla realizzazione di interventi selvicolturali e/o di miglioramento e realizzazione di infrastrutture in ambito forestale. - MIGLIORAMENTO DEI BOSCHI ESISTENTI CON FINALITÀ SPECIFICHE: interventi di miglioramento di tartufaie naturali, pinete di pino domestico, sugherete, filari di cipresso e altri popolamenti con finalità specifiche (compreso la selvicoltura d'albero). Comprendono in via esemplificativa le potature, le irrigazioni di soccorso, eventuali tagli e diradamenti di vegetazione arborea (invadente, morta o sovrannumeraria), le ripuliture e decespugliamenti, le operazioni di risanamento di piante arboree, i rinfoltimenti, la messa a dimora di piantine isolate, le cure colturali atte a garantirne l'attecchimento. Gli interventi non si applicano per pendenze superiori al 40% e dove non specificato il materiale di risulta è sistemato in loco nei modi previsti dal regolamento forestale e i relativi costi sono compresi nelle singole operazioni.
Posa in opera di protezioni individuali - in rete di plastica, di m 1,5 compresa la fornitura della protezione, escluso il palo tutore
Prezzo a cad € 2,93025
Codice analisi | Codice dettaglio | Voce/Articolo | Unita' di misura | Quantita' | Prezzo unitario | Importo
TOS19_22.L03.004.001 | TOS19_AT.N02.014.028 | Autocarri, motocarri e trattori (MTT=Massa totale a terra, Pu Portata utile) - Trattore gommato con potenza fino a 60 HP completo di presa di potenza, impianto distribuzione idraulica e sollevatore ed attacchi per attrezzature (nolo a freddo) - 1 mese | ora | 0.02 | 8.09 | 0.1618
TOS19_22.L03.004.001 | TOS19_AT.N02.022.121 | Accessori portati o trainati da trattori per l'esecuzione di opere agricole - Rimorchio agricolo ad un asse, con cassone ribaltabile, portata fino a 15 q.li | ora | 0.02 | 1.27 | 0.0254
TOS19_22.L03.004.001 | TOS19_AT.N02.101.001 | Consumo carburante agevolato, oli e altri materiali per mezzi di trasporto ecc. per l'esecuzione di opere agricole - oneri carburante per nolo a freddo mezzi trasporto, con motrice fino a 60 HP | ora | 0.02 | 4.55 | 0.091
|  | Totale TOS19_AT |  |  |  | 0.2782
TOS19_22.L03.004.001 | TOS19_PR.P46.005.010 | Mezzi di protezione per singole piante - Rete di plastica di H. m 1,5, diametro 20 cm | cad | 1 | 0.8008 | 0.8008
|  | Totale TOS19_PR |  |  |  | 0.8008
TOS19_22.L03.004.001 | TOS19_RU.M05.001.001 | Operaio forestale, sopra i mille metri - 5° livello - specializzato super | ora | 0.02 | 16.58 | 0.3316
TOS19_22.L03.004.001 | TOS19_RU.M05.001.002 | Operaio forestale, sopra i mille metri - 4° livello - specializzato | ora | 0.02 | 15.71 | 0.3142
TOS19_22.L03.004.001 | TOS19_RU.M05.001.004 | Operaio forestale, sopra i mille metri - 2° livello - qualificato | ora | 0.04 | 14.79 | 0.5916
|  | Totale TOS19_RU |  |  |  | 1.2374
|  | Totale Parziale (A) |  |  |  | 2.3164
|  | Spese generali (B) |  | 15% di (A) |  | 0.34746
|  | di cui per oneri sicurezza |  | 2% di (B) |  | 0.0069492
|  | utile di impresa (C) |  | 10% di (A + B) |  | 0.26639
|  | Totale (A + B + C) |  |  |  | 2.9302
|  | Incidenza manodopera |  |  |  | 42,23%
TOS19_22.L03.004.003 | OPERE FORESTALI: I prezzi sono relativi alla realizzazione di interventi selvicolturali e/o di miglioramento e realizzazione di infrastrutture in ambito forestale. - MIGLIORAMENTO DEI BOSCHI ESISTENTI CON FINALITÀ SPECIFICHE: interventi di miglioramento di tartufaie naturali, pinete di pino domestico, sugherete, filari di cipresso e altri popolamenti con finalità specifiche (compreso la selvicoltura d'albero). Comprendono in via esemplificativa le potature, le irrigazioni di soccorso, eventuali tagli e diradamenti di vegetazione arborea (invadente, morta o sovrannumeraria), le ripuliture e decespugliamenti, le operazioni di risanamento di piante arboree, i rinfoltimenti, la messa a dimora di piantine isolate, le cure colturali atte a garantirne l'attecchimento. Gli interventi non si applicano per pendenze superiori al 40% e dove non specificato il materiale di risulta è sistemato in loco nei modi previsti dal regolamento forestale e i relativi costi sono compresi nelle singole operazioni.
Posa in opera di protezioni individuali - con shelter in polipropilene, altezza fino a m 1,50 compresa la fornitura della protezione, escluso il palo tutore
Prezzo a cad € 8,80086
Codice analisi | Codice dettaglio | Voce/Articolo | Unita' di misura | Quantita' | Prezzo unitario | Importo
TOS19_22.L03.004.003 | TOS19_AT.N02.014.028 | Autocarri, motocarri e trattori (MTT=Massa totale a terra, Pu Portata utile) - Trattore gommato con potenza fino a 60 HP completo di presa di potenza, impianto distribuzione idraulica e sollevatore ed attacchi per attrezzature (nolo a freddo) - 1 mese | ora | 0.02 | 8.09 | 0.1618
TOS19_22.L03.004.003 | TOS19_AT.N02.022.121 | Accessori portati o trainati da trattori per l'esecuzione di opere agricole - Rimorchio agricolo ad un asse, con cassone ribaltabile, portata fino a 15 q.li | ora | 0.02 | 1.27 | 0.0254
TOS19_22.L03.004.003 | TOS19_AT.N02.101.001 | Consumo carburante agevolato, oli e altri materiali per mezzi di trasporto ecc. per l'esecuzione di opere agricole - oneri carburante per nolo a freddo mezzi trasporto, con motrice fino a 60 HP | ora | 0.02 | 4.55 | 0.091
|  | Totale TOS19_AT |  |  |  | 0.2782
TOS19_22.L03.004.003 | TOS19_PR.P46.005.004 | Mezzi di protezione per singole piante - Shelter in polipropilene alveolare, diametro oltre 10 cm, altezza 150 cm | cad | 1 | 5.46 | 5.46
|  | Totale TOS19_PR |  |  |  | 5.46
TOS19_22.L03.004.003 | TOS19_RU.M05.001.001 | Operaio forestale, sopra i mille metri - 5° livello - specializzato super | ora | 0.02 | 16.58 | 0.3316
TOS19_22.L03.004.003 | TOS19_RU.M05.001.004 | Operaio forestale, sopra i mille metri - 2° livello - qualificato | ora | 0.06 | 14.79 | 0.8874
|  | Totale TOS19_RU |  |  |  | 1.219
|  | Totale Parziale (A) |  |  |  | 6.9572
|  | Spese generali (B) |  | 15% di (A) |  | 1.0436
|  | di cui per oneri sicurezza |  | 2% di (B) |  | 0.020872
|  | utile di impresa (C) |  | 10% di (A + B) |  | 0.80008
|  | Totale (A + B + C) |  |  |  | 8.8009
|  | Incidenza manodopera |  |  |  | 13,85%
TOS19_22.L03.004.004 | OPERE FORESTALI: I prezzi sono relativi alla realizzazione di interventi selvicolturali e/o di miglioramento e realizzazione di infrastrutture in ambito forestale. - MIGLIORAMENTO DEI BOSCHI ESISTENTI CON FINALITÀ SPECIFICHE: interventi di miglioramento di tartufaie naturali, pinete di pino domestico, sugherete, filari di cipresso e altri popolamenti con finalità specifiche (compreso la selvicoltura d'albero). Comprendono in via esemplificativa le potature, le irrigazioni di soccorso, eventuali tagli e diradamenti di vegetazione arborea (invadente, morta o sovrannumeraria), le ripuliture e decespugliamenti, le operazioni di risanamento di piante arboree, i rinfoltimenti, la messa a dimora di piantine isolate, le cure colturali atte a garantirne l'attecchimento. Gli interventi non si applicano per pendenze superiori al 40% e dove non specificato il materiale di risulta è sistemato in loco nei modi previsti dal regolamento forestale e i relativi costi sono compresi nelle singole operazioni.
Posa in opera di protezioni individuali - con shelter in polipropilene, altezza fino a m 1,80 compresa la fornitura della protezione, escluso il palo tutore
Prezzo a cad € 10,44536
Codice analisi | Codice dettaglio | Voce/Articolo | Unita' di misura | Quantita' | Prezzo unitario | Importo
TOS19_22.L03.004.004 | TOS19_AT.N02.014.028 | Autocarri, motocarri e trattori (MTT=Massa totale a terra, Pu Portata utile) - Trattore gommato con potenza fino a 60 HP completo di presa di potenza, impianto distribuzione idraulica e sollevatore ed attacchi per attrezzature (nolo a freddo) - 1 mese | ora | 0.02 | 8.09 | 0.1618
TOS19_22.L03.004.004 | TOS19_AT.N02.022.121 | Accessori portati o trainati da trattori per l'esecuzione di opere agricole - Rimorchio agricolo ad un asse, con cassone ribaltabile, portata fino a 15 q.li | ora | 0.02 | 1.27 | 0.0254
TOS19_22.L03.004.004 | TOS19_AT.N02.101.001 | Consumo carburante agevolato, oli e altri materiali per mezzi di trasporto ecc. per l'esecuzione di opere agricole - oneri carburante per nolo a freddo mezzi trasporto, con motrice fino a 60 HP | ora | 0.02 | 4.55 | 0.091
|  | Totale TOS19_AT |  |  |  | 0.2782
TOS19_22.L03.004.004 | TOS19_PR.P46.005.005 | Mezzi di protezione per singole piante - Shelter in polipropilene alveolare, diametro oltre 10 cm, altezza 180 cm | cad | 1 | 6.76 | 6.76
|  | Totale TOS19_PR |  |  |  | 6.76
TOS19_22.L03.004.004 | TOS19_RU.M05.001.001 | Operaio forestale, sopra i mille metri - 5° livello - specializzato super | ora | 0.02 | 16.58 | 0.3316
TOS19_22.L03.004.004 | TOS19_RU.M05.001.004 | Operaio forestale, sopra i mille metri - 2° livello - qualificato | ora | 0.06 | 14.79 | 0.8874
|  | Totale TOS19_RU |  |  |  | 1.219
|  | Totale Parziale (A) |  |  |  | 8.2572
|  | Spese generali (B) |  | 15% di (A) |  | 1.2386
|  | di cui per oneri sicurezza |  | 2% di (B) |  | 0.024772
|  | utile di impresa (C) |  | 10% di (A + B) |  | 0.94958
|  | Totale (A + B + C) |  |  |  | 10.4454
|  | Incidenza manodopera |  |  |  | 11,67%
TOS19_22.L03.005.001 | OPERE FORESTALI: I prezzi sono relativi alla realizzazione di interventi selvicolturali e/o di miglioramento e realizzazione di infrastrutture in ambito forestale. - MIGLIORAMENTO DEI BOSCHI ESISTENTI CON FINALITÀ SPECIFICHE: interventi di miglioramento di tartufaie naturali, pinete di pino domestico, sugherete, filari di cipresso e altri popolamenti con finalità specifiche (compreso la selvicoltura d'albero). Comprendono in via esemplificativa le potature, le irrigazioni di soccorso, eventuali tagli e diradamenti di vegetazione arborea (invadente, morta o sovrannumeraria), le ripuliture e decespugliamenti, le operazioni di risanamento di piante arboree, i rinfoltimenti, la messa a dimora di piantine isolate, le cure colturali atte a garantirne l'attecchimento. Gli interventi non si applicano per pendenze superiori al 40% e dove non specificato il materiale di risulta è sistemato in loco nei modi previsti dal regolamento forestale e i relativi costi sono compresi nelle singole operazioni.
Irrigazione di impianto/soccorso - nel primo anno di impianto, fornitura esclusa
Prezzo a cad € 1,17746
Codice analisi | Codice dettaglio | Voce/Articolo | Unita' di misura | Quantita' | Prezzo unitario | Importo
TOS19_22.L03.005.001 | TOS19_AT.N02.014.028 | Autocarri, motocarri e trattori (MTT=Massa totale a terra, Pu Portata utile) - Trattore gommato con potenza fino a 60 HP completo di presa di potenza, impianto distribuzione idraulica e sollevatore ed attacchi per attrezzature (nolo a freddo) - 1 mese | ora | 0.02 | 8.09 | 0.1618
TOS19_22.L03.005.001 | TOS19_AT.N02.022.125 | Accessori portati o trainati da trattori per l'esecuzione di opere agricole - Botte trainata da 5-10 hl | ora | 0.02 | 2.53 | 0.0506
TOS19_22.L03.005.001 | TOS19_AT.N02.101.001 | Consumo carburante agevolato, oli e altri materiali per mezzi di trasporto ecc. per l'esecuzione di opere agricole - oneri carburante per nolo a freddo mezzi trasporto, con motrice fino a 60 HP | ora | 0.02 | 4.55 | 0.091
|  | Totale TOS19_AT |  |  |  | 0.3034
TOS19_22.L03.005.001 | TOS19_RU.M05.001.001 | Operaio forestale, sopra i mille metri - 5° livello - specializzato super | ora | 0.02 | 16.58 | 0.3316
TOS19_22.L03.005.001 | TOS19_RU.M05.001.004 | Operaio forestale, sopra i mille metri - 2° livello - qualificato | ora | 0.02 | 14.79 | 0.2958
|  | Totale TOS19_RU |  |  |  | 0.6274
|  | Totale Parziale (A) |  |  |  | 0.9308
|  | Spese generali (B) |  | 15% di (A) |  | 0.13962
|  | di cui per oneri sicurezza |  | 2% di (B) |  | 0.0027924
|  | utile di impresa (C) |  | 10% di (A + B) |  | 0.10704
|  | Totale (A + B + C) |  |  |  | 1.1775
|  | Incidenza manodopera |  |  |  | 53,28%
TOS19_22.L03.006.001 | OPERE FORESTALI: I prezzi sono relativi alla realizzazione di interventi selvicolturali e/o di miglioramento e realizzazione di infrastrutture in ambito forestale. - MIGLIORAMENTO DEI BOSCHI ESISTENTI CON FINALITÀ SPECIFICHE: interventi di miglioramento di tartufaie naturali, pinete di pino domestico, sugherete, filari di cipresso e altri popolamenti con finalità specifiche (compreso la selvicoltura d'albero). Comprendono in via esemplificativa le potature, le irrigazioni di soccorso, eventuali tagli e diradamenti di vegetazione arborea (invadente, morta o sovrannumeraria), le ripuliture e decespugliamenti, le operazioni di risanamento di piante arboree, i rinfoltimenti, la messa a dimora di piantine isolate, le cure colturali atte a garantirne l'attecchimento. Gli interventi non si applicano per pendenze superiori al 40% e dove non specificato il materiale di risulta è sistemato in loco nei modi previsti dal regolamento forestale e i relativi costi sono compresi nelle singole operazioni.
Cure colturali post impianto - consistente in lavorazione superficiale andante del terreno da eseguirsi a macchina equipaggiata con opportune attrezzature per eliminare la vegetazione erbacea infestante
Prezzo a ettaro € 320,90520
Codice analisi | Codice dettaglio | Voce/Articolo | Unita' di misura | Quantita' | Prezzo unitario | Importo
TOS19_22.L03.006.001 | TOS19_AT.N01.004.001 | Accessori per demolizioni e movimento terra agricoli-forestali - Aratro da scasso con profondità di lavoro fino a 90 cm - 1 mese | ora | 6 | 13.06 | 78.36
TOS19_22.L03.006.001 | TOS19_AT.N02.014.028 | Autocarri, motocarri e trattori (MTT=Massa totale a terra, Pu Portata utile) - Trattore gommato con potenza fino a 60 HP completo di presa di potenza, impianto distribuzione idraulica e sollevatore ed attacchi per attrezzature (nolo a freddo) - 1 mese | ora | 6 | 8.09 | 48.54
TOS19_22.L03.006.001 | TOS19_AT.N02.101.001 | Consumo carburante agevolato, oli e altri materiali per mezzi di trasporto ecc. per l'esecuzione di opere agricole - oneri carburante per nolo a freddo mezzi trasporto, con motrice fino a 60 HP | ora | 6 | 4.55 | 27.3
|  | Totale TOS19_AT |  |  |  | 154.2
TOS19_22.L03.006.001 | TOS19_RU.M05.001.001 | Operaio forestale, sopra i mille metri - 5° livello - specializzato super | ora | 6 | 16.58 | 99.48
|  | Totale TOS19_RU |  |  |  | 99.48
|  | Totale Parziale (A) |  |  |  | 253.68
|  | Spese generali (B) |  | 15% di (A) |  | 38.052
|  | di cui per oneri sicurezza |  | 2% di (B) |  | 0.76104
|  | utile di impresa (C) |  | 10% di (A + B) |  | 29.1732
|  | Totale (A + B + C) |  |  |  | 320.9052
|  | Incidenza manodopera |  |  |  | 31%
TOS19_22.L03.006.002 | OPERE FORESTALI: I prezzi sono relativi alla realizzazione di interventi selvicolturali e/o di miglioramento e realizzazione di infrastrutture in ambito forestale. - MIGLIORAMENTO DEI BOSCHI ESISTENTI CON FINALITÀ SPECIFICHE: interventi di miglioramento di tartufaie naturali, pinete di pino domestico, sugherete, filari di cipresso e altri popolamenti con finalità specifiche (compreso la selvicoltura d'albero). Comprendono in via esemplificativa le potature, le irrigazioni di soccorso, eventuali tagli e diradamenti di vegetazione arborea (invadente, morta o sovrannumeraria), le ripuliture e decespugliamenti, le operazioni di risanamento di piante arboree, i rinfoltimenti, la messa a dimora di piantine isolate, le cure colturali atte a garantirne l'attecchimento. Gli interventi non si applicano per pendenze superiori al 40% e dove non specificato il materiale di risulta è sistemato in loco nei modi previsti dal regolamento forestale e i relativi costi sono compresi nelle singole operazioni.
Cure colturali post impianto - consistente nello sfalcio andante del terreno da eseguirsi a macchina equipaggiata con opportune attrezzature per eliminare la vegetazione erbacea infestante
Prezzo a ettaro € 311,43668
Codice analisi | Codice dettaglio | Voce/Articolo | Unita' di misura | Quantita' | Prezzo unitario | Importo
TOS19_22.L03.006.002 | TOS19_AT.N02.014.028 | Autocarri, motocarri e trattori (MTT=Massa totale a terra, Pu Portata utile) - Trattore gommato con potenza fino a 60 HP completo di presa di potenza, impianto distribuzione idraulica e sollevatore ed attacchi per attrezzature (nolo a freddo) - 1 mese | ora | 6 | 8.09 | 48.54
TOS19_22.L03.006.002 | TOS19_AT.N02.020.019 | Accessori per trattori o escavatori per la realizzazione e manutenzione del verde - Testata trinciante forestale idraulica per escavatori, con peso operativo da 10 a 16 tonnellate, per rami e alberi fino a Ø 40 cm - 1 giorno | ora | 6 | 11.8125 | 70.875
TOS19_22.L03.006.002 | TOS19_AT.N02.101.001 | Consumo carburante agevolato, oli e altri materiali per mezzi di trasporto ecc. per l'esecuzione di opere agricole - oneri carburante per nolo a freddo mezzi trasporto, con motrice fino a 60 HP | ora | 6 | 4.55 | 27.3
|  | Totale TOS19_AT |  |  |  | 146.715
TOS19_22.L03.006.002 | TOS19_RU.M05.001.001 | Operaio forestale, sopra i mille metri - 5° livello - specializzato super | ora | 6 | 16.58 | 99.48
|  | Totale TOS19_RU |  |  |  | 99.48
|  | Totale Parziale (A) |  |  |  | 246.195
|  | Spese generali (B) |  | 15% di (A) |  | 36.9293
|  | di cui per oneri sicurezza |  | 2% di (B) |  | 0.73859
|  | utile di impresa (C) |  | 10% di (A + B) |  | 28.3124
|  | Totale (A + B + C) |  |  |  | 311.4367
|  | Incidenza manodopera |  |  |  | 31,94%
TOS19_22.L03.006.003 | OPERE FORESTALI: I prezzi sono relativi alla realizzazione di interventi selvicolturali e/o di miglioramento e realizzazione di infrastrutture in ambito forestale. - MIGLIORAMENTO DEI BOSCHI ESISTENTI CON FINALITÀ SPECIFICHE: interventi di miglioramento di tartufaie naturali, pinete di pino domestico, sugherete, filari di cipresso e altri popolamenti con finalità specifiche (compreso la selvicoltura d'albero). Comprendono in via esemplificativa le potature, le irrigazioni di soccorso, eventuali tagli e diradamenti di vegetazione arborea (invadente, morta o sovrannumeraria), le ripuliture e decespugliamenti, le operazioni di risanamento di piante arboree, i rinfoltimenti, la messa a dimora di piantine isolate, le cure colturali atte a garantirne l'attecchimento. Gli interventi non si applicano per pendenze superiori al 40% e dove non specificato il materiale di risulta è sistemato in loco nei modi previsti dal regolamento forestale e i relativi costi sono compresi nelle singole operazioni.
Cure colturali post impianto - consistenti in zappettature manuali localizzate per l’eliminazione della vegetazione infestante.
Prezzo a cad € 1,09525
Codice analisi | Codice dettaglio | Voce/Articolo | Unita' di misura | Quantita' | Prezzo unitario | Importo
TOS19_22.L03.006.003 | TOS19_RU.M05.001.004 | Operaio forestale, sopra i mille metri - 2° livello - qualificato | ora | 0.05854 | 14.79 | 0.86581
|  | Totale TOS19_RU |  |  |  | 0.86581
|  | Totale Parziale (A) |  |  |  | 0.86581
|  | Spese generali (B) |  | 15% di (A) |  | 0.12987
|  | di cui per oneri sicurezza |  | 2% di (B) |  | 0.0025974
|  | utile di impresa (C) |  | 10% di (A + B) |  | 0.099568
|  | Totale (A + B + C) |  |  |  | 1.0952
|  | Incidenza manodopera |  |  |  | 79,05%
TOS19_22.L03.006.004 | OPERE FORESTALI: I prezzi sono relativi alla realizzazione di interventi selvicolturali e/o di miglioramento e realizzazione di infrastrutture in ambito forestale. - MIGLIORAMENTO DEI BOSCHI ESISTENTI CON FINALITÀ SPECIFICHE: interventi di miglioramento di tartufaie naturali, pinete di pino domestico, sugherete, filari di cipresso e altri popolamenti con finalità specifiche (compreso la selvicoltura d'albero). Comprendono in via esemplificativa le potature, le irrigazioni di soccorso, eventuali tagli e diradamenti di vegetazione arborea (invadente, morta o sovrannumeraria), le ripuliture e decespugliamenti, le operazioni di risanamento di piante arboree, i rinfoltimenti, la messa a dimora di piantine isolate, le cure colturali atte a garantirne l'attecchimento. Gli interventi non si applicano per pendenze superiori al 40% e dove non specificato il materiale di risulta è sistemato in loco nei modi previsti dal regolamento forestale e i relativi costi sono compresi nelle singole operazioni.
Cure colturali post impianto - consistenti in sfalcio manuale localizzato di piante infestanti
Prezzo a cad € 0,75386
Codice analisi | Codice dettaglio | Voce/Articolo | Unita' di misura | Quantita' | Prezzo unitario | Importo
TOS19_22.L03.006.004 | TOS19_AT.N01.015.028 | Attrezzature per la realizzazione e manutenzione del verde - Decespugliatore con motore a scoppio a spalla con disco rotante o filo nylon - 1 mese | ora | 0.035 | 1.4167 | 0.049583
TOS19_22.L03.006.004 | TOS19_AT.N01.101.911 | Consumo carburante agevolato, oli e altri materiali per macchine operatrici (escluso macchine movimento terra) per l'esecuzione di opere agricole - per macchine operatrici - fino a 15 CV - con alimentazione a benzina (decespugliatori, tosaerba, ecc.) | ora | 0.035 | 0.82 | 0.0287
|  | Totale TOS19_AT |  |  |  | 0.078283
TOS19_22.L03.006.004 | TOS19_RU.M05.001.004 | Operaio forestale, sopra i mille metri - 2° livello - qualificato | ora | 0.035 | 14.79 | 0.51765
|  | Totale TOS19_RU |  |  |  | 0.51765
|  | Totale Parziale (A) |  |  |  | 0.59593
|  | Spese generali (B) |  | 15% di (A) |  | 0.08939
|  | di cui per oneri sicurezza |  | 2% di (B) |  | 0.0017878
|  | utile di impresa (C) |  | 10% di (A + B) |  | 0.068532
|  | Totale (A + B + C) |  |  |  | 0.75386
|  | Incidenza manodopera |  |  |  | 68,67%
TOS19_22.L03.007.001 | OPERE FORESTALI: I prezzi sono relativi alla realizzazione di interventi selvicolturali e/o di miglioramento e realizzazione di infrastrutture in ambito forestale. - MIGLIORAMENTO DEI BOSCHI ESISTENTI CON FINALITÀ SPECIFICHE: interventi di miglioramento di tartufaie naturali, pinete di pino domestico, sugherete, filari di cipresso e altri popolamenti con finalità specifiche (compreso la selvicoltura d'albero). Comprendono in via esemplificativa le potature, le irrigazioni di soccorso, eventuali tagli e diradamenti di vegetazione arborea (invadente, morta o sovrannumeraria), le ripuliture e decespugliamenti, le operazioni di risanamento di piante arboree, i rinfoltimenti, la messa a dimora di piantine isolate, le cure colturali atte a garantirne l'attecchimento. Gli interventi non si applicano per pendenze superiori al 40% e dove non specificato il materiale di risulta è sistemato in loco nei modi previsti dal regolamento forestale e i relativi costi sono compresi nelle singole operazioni.
Risarcimento fallanze di piantina escluso cipresso - eliminazione pianta morta, dello shelter e palo, in terreno compatto non lavorato, esclusa la piantina, la messa a dimora della nuova pianta, l'apertura della buca e del materiale per la messa a dimora.
Prezzo a cad € 2,58351
Codice analisi | Codice dettaglio | Voce/Articolo | Unita' di misura | Quantita' | Prezzo unitario | Importo
TOS19_22.L03.007.001 | TOS19_RU.M05.001.002 | Operaio forestale, sopra i mille metri - 4° livello - specializzato | ora | 0.13 | 15.71 | 2.0423
|  | Totale TOS19_RU |  |  |  | 2.0423
|  | Totale Parziale (A) |  |  |  | 2.0423
|  | Spese generali (B) |  | 15% di (A) |  | 0.30634
|  | di cui per oneri sicurezza |  | 2% di (B) |  | 0.0061269
|  | utile di impresa (C) |  | 10% di (A + B) |  | 0.23486
|  | Totale (A + B + C) |  |  |  | 2.5835
|  | Incidenza manodopera |  |  |  | 79,05%
TOS19_22.L03.009.001 | OPERE FORESTALI: I prezzi sono relativi alla realizzazione di interventi selvicolturali e/o di miglioramento e realizzazione di infrastrutture in ambito forestale. - MIGLIORAMENTO DEI BOSCHI ESISTENTI CON FINALITÀ SPECIFICHE: interventi di miglioramento di tartufaie naturali, pinete di pino domestico, sugherete, filari di cipresso e altri popolamenti con finalità specifiche (compreso la selvicoltura d'albero). Comprendono in via esemplificativa le potature, le irrigazioni di soccorso, eventuali tagli e diradamenti di vegetazione arborea (invadente, morta o sovrannumeraria), le ripuliture e decespugliamenti, le operazioni di risanamento di piante arboree, i rinfoltimenti, la messa a dimora di piantine isolate, le cure colturali atte a garantirne l'attecchimento. Gli interventi non si applicano per pendenze superiori al 40% e dove non specificato il materiale di risulta è sistemato in loco nei modi previsti dal regolamento forestale e i relativi costi sono compresi nelle singole operazioni.
Ripulitura delle tartufaie esistenti - consistente nella rimozione della vegetazione erbacea infestante
Prezzo a ettaro € 621,17812
Codice analisi | Codice dettaglio | Voce/Articolo | Unita' di misura | Quantita' | Prezzo unitario | Importo
TOS19_22.L03.009.001 | TOS19_AT.N01.015.028 | Attrezzature per la realizzazione e manutenzione del verde - Decespugliatore con motore a scoppio a spalla con disco rotante o filo nylon - 1 mese | ora | 15 | 1.4167 | 21.2499
TOS19_22.L03.009.001 | TOS19_AT.N01.101.911 | Consumo carburante agevolato, oli e altri materiali per macchine operatrici (escluso macchine movimento terra) per l'esecuzione di opere agricole - per macchine operatrici - fino a 15 CV - con alimentazione a benzina (decespugliatori, tosaerba, ecc.) | ora | 15 | 0.82 | 12.3
|  | Totale TOS19_AT |  |  |  | 33.5499
TOS19_22.L03.009.001 | TOS19_RU.M05.001.002 | Operaio forestale, sopra i mille metri - 4° livello - specializzato | ora | 15 | 15.71 | 235.65
TOS19_22.L03.009.001 | TOS19_RU.M05.001.004 | Operaio forestale, sopra i mille metri - 2° livello - qualificato | ora | 15 | 14.79 | 221.85
|  | Totale TOS19_RU |  |  |  | 457.5
|  | Totale Parziale (A) |  |  |  | 491.0499
|  | Spese generali (B) |  | 15% di (A) |  | 73.6575
|  | di cui per oneri sicurezza |  | 2% di (B) |  | 1.4731
|  | utile di impresa (C) |  | 10% di (A + B) |  | 56.4707
|  | Totale (A + B + C) |  |  |  | 621.1781
|  | Incidenza manodopera |  |  |  | 73,65%
TOS19_22.L03.010.001 | OPERE FORESTALI: I prezzi sono relativi alla realizzazione di interventi selvicolturali e/o di miglioramento e realizzazione di infrastrutture in ambito forestale. - MIGLIORAMENTO DEI BOSCHI ESISTENTI CON FINALITÀ SPECIFICHE: interventi di miglioramento di tartufaie naturali, pinete di pino domestico, sugherete, filari di cipresso e altri popolamenti con finalità specifiche (compreso la selvicoltura d'albero). Comprendono in via esemplificativa le potature, le irrigazioni di soccorso, eventuali tagli e diradamenti di vegetazione arborea (invadente, morta o sovrannumeraria), le ripuliture e decespugliamenti, le operazioni di risanamento di piante arboree, i rinfoltimenti, la messa a dimora di piantine isolate, le cure colturali atte a garantirne l'attecchimento. Gli interventi non si applicano per pendenze superiori al 40% e dove non specificato il materiale di risulta è sistemato in loco nei modi previsti dal regolamento forestale e i relativi costi sono compresi nelle singole operazioni.
Diradamento delle tartufaie esistenti - consistente nel diradamento della vegetazione arborea infestante
Prezzo a ettaro € 1.715,78275
Codice analisi | Codice dettaglio | Voce/Articolo | Unita' di misura | Quantita' | Prezzo unitario | Importo
TOS19_22.L03.010.001 | TOS19_AT.N01.015.067 | Attrezzature per la realizzazione e manutenzione del verde - Motosega completa di catena dentata, con motore a scoppio, con barra da 60 cm - 1 mese | ora | 40 | 1.1687 | 46.75
TOS19_22.L03.010.001 | TOS19_AT.N01.101.914 | Consumo carburante agevolato, oli e altri materiali per macchine operatrici (escluso macchine movimento terra) per l'esecuzione di opere agricole - per motoseghe | ora | 40 | 2.24 | 89.6
|  | Totale TOS19_AT |  |  |  | 136.35
TOS19_22.L03.010.001 | TOS19_RU.M05.001.002 | Operaio forestale, sopra i mille metri - 4° livello - specializzato | ora | 40 | 15.71 | 628.4
TOS19_22.L03.010.001 | TOS19_RU.M05.001.004 | Operaio forestale, sopra i mille metri - 2° livello - qualificato | ora | 40 | 14.79 | 591.6
|  | Totale TOS19_RU |  |  |  | 1220
|  | Totale Parziale (A) |  |  |  | 1356.35
|  | Spese generali (B) |  | 15% di (A) |  | 203.4525
|  | di cui per oneri sicurezza |  | 2,5% di (B) |  | 5.0863
|  | utile di impresa (C) |  | 10% di (A + B) |  | 155.9803
|  | Totale (A + B + C) |  |  |  | 1715.7828
|  | Incidenza manodopera |  |  |  | 71,1%
TOS19_22.L03.011.001 | OPERE FORESTALI: I prezzi sono relativi alla realizzazione di interventi selvicolturali e/o di miglioramento e realizzazione di infrastrutture in ambito forestale. - MIGLIORAMENTO DEI BOSCHI ESISTENTI CON FINALITÀ SPECIFICHE: interventi di miglioramento di tartufaie naturali, pinete di pino domestico, sugherete, filari di cipresso e altri popolamenti con finalità specifiche (compreso la selvicoltura d'albero). Comprendono in via esemplificativa le potature, le irrigazioni di soccorso, eventuali tagli e diradamenti di vegetazione arborea (invadente, morta o sovrannumeraria), le ripuliture e decespugliamenti, le operazioni di risanamento di piante arboree, i rinfoltimenti, la messa a dimora di piantine isolate, le cure colturali atte a garantirne l'attecchimento. Gli interventi non si applicano per pendenze superiori al 40% e dove non specificato il materiale di risulta è sistemato in loco nei modi previsti dal regolamento forestale e i relativi costi sono compresi nelle singole operazioni.
Potatura di piante di pino domestico attraverso il taglio dei rami non idonei alla produzione di pinoli oppure potatura di risanamento e riequlibratura della chioma. Allontanamento ed eliminazione del materiale di risulta o cippatura escluse. - eseguita su piante con chioma di diametro inferiore a 8 metri
Prezzo a cad € 16,20410
Codice analisi | Codice dettaglio | Voce/Articolo | Unita' di misura | Quantita' | Prezzo unitario | Importo
TOS19_22.L03.011.001 | TOS19_AT.N01.015.067 | Attrezzature per la realizzazione e manutenzione del verde - Motosega completa di catena dentata, con motore a scoppio, con barra da 60 cm - 1 mese | ora | 0.67 | 1.1687 | 0.78306
TOS19_22.L03.011.001 | TOS19_AT.N01.101.914 | Consumo carburante agevolato, oli e altri materiali per macchine operatrici (escluso macchine movimento terra) per l'esecuzione di opere agricole - per motoseghe | ora | 0.67 | 2.24 | 1.5008
|  | Totale TOS19_AT |  |  |  | 2.2839
TOS19_22.L03.011.001 | TOS19_RU.M05.001.002 | Operaio forestale, sopra i mille metri - 4° livello - specializzato | ora | 0.67 | 15.71 | 10.5257
|  | Totale TOS19_RU |  |  |  | 10.5257
|  | Totale Parziale (A) |  |  |  | 12.8096
|  | Spese generali (B) |  | 15% di (A) |  | 1.9214
|  | di cui per oneri sicurezza |  | 2,5% di (B) |  | 0.048036
|  | utile di impresa (C) |  | 10% di (A + B) |  | 1.4731
|  | Totale (A + B + C) |  |  |  | 16.2041
|  | Incidenza manodopera |  |  |  | 64,96%
TOS19_22.L03.011.002 | OPERE FORESTALI: I prezzi sono relativi alla realizzazione di interventi selvicolturali e/o di miglioramento e realizzazione di infrastrutture in ambito forestale. - MIGLIORAMENTO DEI BOSCHI ESISTENTI CON FINALITÀ SPECIFICHE: interventi di miglioramento di tartufaie naturali, pinete di pino domestico, sugherete, filari di cipresso e altri popolamenti con finalità specifiche (compreso la selvicoltura d'albero). Comprendono in via esemplificativa le potature, le irrigazioni di soccorso, eventuali tagli e diradamenti di vegetazione arborea (invadente, morta o sovrannumeraria), le ripuliture e decespugliamenti, le operazioni di risanamento di piante arboree, i rinfoltimenti, la messa a dimora di piantine isolate, le cure colturali atte a garantirne l'attecchimento. Gli interventi non si applicano per pendenze superiori al 40% e dove non specificato il materiale di risulta è sistemato in loco nei modi previsti dal regolamento forestale e i relativi costi sono compresi nelle singole operazioni.
Potatura di piante di pino domestico attraverso il taglio dei rami non idonei alla produzione di pinoli oppure potatura di risanamento e riequlibratura della chioma. Allontanamento ed eliminazione del materiale di risulta o cippatura escluse. - eseguita su piante con chioma di diametro compresa fra 8-15 metri
Prezzo a cad € 36,27783
Codice analisi | Codice dettaglio | Voce/Articolo | Unita' di misura | Quantita' | Prezzo unitario | Importo
TOS19_22.L03.011.002 | TOS19_AT.N01.015.067 | Attrezzature per la realizzazione e manutenzione del verde - Motosega completa di catena dentata, con motore a scoppio, con barra da 60 cm - 1 mese | ora | 1.5 | 1.1687 | 1.7531
TOS19_22.L03.011.002 | TOS19_AT.N01.101.914 | Consumo carburante agevolato, oli e altri materiali per macchine operatrici (escluso macchine movimento terra) per l'esecuzione di opere agricole - per motoseghe | ora | 1.5 | 2.24 | 3.36
|  | Totale TOS19_AT |  |  |  | 5.1131
TOS19_22.L03.011.002 | TOS19_RU.M05.001.002 | Operaio forestale, sopra i mille metri - 4° livello - specializzato | ora | 1.5 | 15.71 | 23.565
|  | Totale TOS19_RU |  |  |  | 23.565
|  | Totale Parziale (A) |  |  |  | 28.6781
|  | Spese generali (B) |  | 15% di (A) |  | 4.3017
|  | di cui per oneri sicurezza |  | 2,5% di (B) |  | 0.10754
|  | utile di impresa (C) |  | 10% di (A + B) |  | 3.298
|  | Totale (A + B + C) |  |  |  | 36.2778
|  | Incidenza manodopera |  |  |  | 64,96%
TOS19_22.L03.011.003 | OPERE FORESTALI: I prezzi sono relativi alla realizzazione di interventi selvicolturali e/o di miglioramento e realizzazione di infrastrutture in ambito forestale. - MIGLIORAMENTO DEI BOSCHI ESISTENTI CON FINALITÀ SPECIFICHE: interventi di miglioramento di tartufaie naturali, pinete di pino domestico, sugherete, filari di cipresso e altri popolamenti con finalità specifiche (compreso la selvicoltura d'albero). Comprendono in via esemplificativa le potature, le irrigazioni di soccorso, eventuali tagli e diradamenti di vegetazione arborea (invadente, morta o sovrannumeraria), le ripuliture e decespugliamenti, le operazioni di risanamento di piante arboree, i rinfoltimenti, la messa a dimora di piantine isolate, le cure colturali atte a garantirne l'attecchimento. Gli interventi non si applicano per pendenze superiori al 40% e dove non specificato il materiale di risulta è sistemato in loco nei modi previsti dal regolamento forestale e i relativi costi sono compresi nelle singole operazioni.
Potatura di piante di pino domestico attraverso il taglio dei rami non idonei alla produzione di pinoli oppure potatura di risanamento e riequlibratura della chioma. Allontanamento ed eliminazione del materiale di risulta o cippatura escluse. - eseguita su piante con chioma di diametro oltre i 15 metri
Prezzo a cad € 48,37044
Codice analisi | Codice dettaglio | Voce/Articolo | Unita' di misura | Quantita' | Prezzo unitario | Importo
TOS19_22.L03.011.003 | TOS19_AT.N01.015.067 | Attrezzature per la realizzazione e manutenzione del verde - Motosega completa di catena dentata, con motore a scoppio, con barra da 60 cm - 1 mese | ora | 2 | 1.1687 | 2.3375
TOS19_22.L03.011.003 | TOS19_AT.N01.101.914 | Consumo carburante agevolato, oli e altri materiali per macchine operatrici (escluso macchine movimento terra) per l'esecuzione di opere agricole - per motoseghe | ora | 2 | 2.24 | 4.48
|  | Totale TOS19_AT |  |  |  | 6.8175
TOS19_22.L03.011.003 | TOS19_RU.M05.001.002 | Operaio forestale, sopra i mille metri - 4° livello - specializzato | ora | 2 | 15.71 | 31.42
|  | Totale TOS19_RU |  |  |  | 31.42
|  | Totale Parziale (A) |  |  |  | 38.2375
|  | Spese generali (B) |  | 15% di (A) |  | 5.7356
|  | di cui per oneri sicurezza |  | 2,5% di (B) |  | 0.14339
|  | utile di impresa (C) |  | 10% di (A + B) |  | 4.3973
|  | Totale (A + B + C) |  |  |  | 48.3704
|  | Incidenza manodopera |  |  |  | 64,96%
TOS19_22.L03.012.001 | OPERE FORESTALI: I prezzi sono relativi alla realizzazione di interventi selvicolturali e/o di miglioramento e realizzazione di infrastrutture in ambito forestale. - MIGLIORAMENTO DEI BOSCHI ESISTENTI CON FINALITÀ SPECIFICHE: interventi di miglioramento di tartufaie naturali, pinete di pino domestico, sugherete, filari di cipresso e altri popolamenti con finalità specifiche (compreso la selvicoltura d'albero). Comprendono in via esemplificativa le potature, le irrigazioni di soccorso, eventuali tagli e diradamenti di vegetazione arborea (invadente, morta o sovrannumeraria), le ripuliture e decespugliamenti, le operazioni di risanamento di piante arboree, i rinfoltimenti, la messa a dimora di piantine isolate, le cure colturali atte a garantirne l'attecchimento. Gli interventi non si applicano per pendenze superiori al 40% e dove non specificato il materiale di risulta è sistemato in loco nei modi previsti dal regolamento forestale e i relativi costi sono compresi nelle singole operazioni.
Recupero di pineta tramite decespugliamento e abbattimento della vegetazione arborea invadente, compresa cippatura. - fortemente invasa da vegetazione arborea e arbustiva fino alla chioma delle pinete, con allontanamento del materiale di risulta
Prezzo a ettaro € 2.395,01580
Codice analisi | Codice dettaglio | Voce/Articolo | Unita' di misura | Quantita' | Prezzo unitario | Importo
TOS19_22.L03.012.001 | TOS19_AT.N01.015.028 | Attrezzature per la realizzazione e manutenzione del verde - Decespugliatore con motore a scoppio a spalla con disco rotante o filo nylon - 1 mese | ora | 32 | 1.4167 | 45.3331
TOS19_22.L03.012.001 | TOS19_AT.N01.015.067 | Attrezzature per la realizzazione e manutenzione del verde - Motosega completa di catena dentata, con motore a scoppio, con barra da 60 cm - 1 mese | ora | 32 | 1.1687 | 37.4
TOS19_22.L03.012.001 | TOS19_AT.N01.101.911 | Consumo carburante agevolato, oli e altri materiali per macchine operatrici (escluso macchine movimento terra) per l'esecuzione di opere agricole - per macchine operatrici - fino a 15 CV - con alimentazione a benzina (decespugliatori, tosaerba, ecc.) | ora | 32 | 0.82 | 26.24
TOS19_22.L03.012.001 | TOS19_AT.N01.101.914 | Consumo carburante agevolato, oli e altri materiali per macchine operatrici (escluso macchine movimento terra) per l'esecuzione di opere agricole - per motoseghe | ora | 32 | 2.24 | 71.68
TOS19_22.L03.012.001 | TOS19_AT.N02.014.031 | Autocarri, motocarri e trattori (MTT=Massa totale a terra, Pu Portata utile) - Trattore gommato con potenza da 75 a 150 HP completo di presa di potenza, impianto distribuzione idraulica e sollevatore ed attacchi per attrezzature (nolo a freddo), nolo mensile. | ora | 16 | 10.33 | 165.28
TOS19_22.L03.012.001 | TOS19_AT.N02.022.121 | Accessori portati o trainati da trattori per l'esecuzione di opere agricole - Rimorchio agricolo ad un asse, con cassone ribaltabile, portata fino a 15 q.li | ora | 12 | 1.27 | 15.24
TOS19_22.L03.012.001 | TOS19_AT.N02.023.010 | Accessori portati, trainati o azionati da trattore o motrice per l'esecuzione di opere forestali - Cippatrice a disco, potenza motore di 100 kW (150 Hp), azionata da trattore o motrice, caricamento manuale, diametro di cippatura fino a 30 cm | ora | 4 | 6.88 | 27.52
TOS19_22.L03.012.001 | TOS19_AT.N02.101.002 | Consumo carburante agevolato, oli e altri materiali per mezzi di trasporto ecc. per l'esecuzione di opere agricole - oneri carburante per nolo a freddo mezzi trasporto, con motrice da 75 a 150 HP | ora | 16 | 10.92 | 174.72
|  | Totale TOS19_AT |  |  |  | 563.4131
TOS19_22.L03.012.001 | TOS19_RU.M05.001.001 | Operaio forestale, sopra i mille metri - 5° livello - specializzato super | ora | 16 | 16.58 | 265.28
TOS19_22.L03.012.001 | TOS19_RU.M05.001.002 | Operaio forestale, sopra i mille metri - 4° livello - specializzato | ora | 32 | 15.71 | 502.72
TOS19_22.L03.012.001 | TOS19_RU.M05.001.002 | Operaio forestale, sopra i mille metri - 4° livello - specializzato | ora | 32 | 15.71 | 502.72
TOS19_22.L03.012.001 | TOS19_RU.M05.001.004 | Operaio forestale, sopra i mille metri - 2° livello - qualificato | ora | 4 | 14.79 | 59.16
|  | Totale TOS19_RU |  |  |  | 1329.88
|  | Totale Parziale (A) |  |  |  | 1893.2931
|  | Spese generali (B) |  | 15% di (A) |  | 283.994
|  | di cui per oneri sicurezza |  | 2,5% di (B) |  | 7.0998
|  | utile di impresa (C) |  | 10% di (A + B) |  | 217.7287
|  | Totale (A + B + C) |  |  |  | 2395.0158
|  | Incidenza manodopera |  |  |  | 55,53%
TOS19_22.L03.012.002 | OPERE FORESTALI: I prezzi sono relativi alla realizzazione di interventi selvicolturali e/o di miglioramento e realizzazione di infrastrutture in ambito forestale. - MIGLIORAMENTO DEI BOSCHI ESISTENTI CON FINALITÀ SPECIFICHE: interventi di miglioramento di tartufaie naturali, pinete di pino domestico, sugherete, filari di cipresso e altri popolamenti con finalità specifiche (compreso la selvicoltura d'albero). Comprendono in via esemplificativa le potature, le irrigazioni di soccorso, eventuali tagli e diradamenti di vegetazione arborea (invadente, morta o sovrannumeraria), le ripuliture e decespugliamenti, le operazioni di risanamento di piante arboree, i rinfoltimenti, la messa a dimora di piantine isolate, le cure colturali atte a garantirne l'attecchimento. Gli interventi non si applicano per pendenze superiori al 40% e dove non specificato il materiale di risulta è sistemato in loco nei modi previsti dal regolamento forestale e i relativi costi sono compresi nelle singole operazioni.
Recupero di pineta tramite decespugliamento e abbattimento della vegetazione arborea invadente, compresa cippatura. - debolmente invasa da vegetazione arborea e arbustiva fino alla chioma delle pinete, con allontanamento del materiale di risulta
Prezzo a ettaro € 1.801,40936
Codice analisi | Codice dettaglio | Voce/Articolo | Unita' di misura | Quantita' | Prezzo unitario | Importo
TOS19_22.L03.012.002 | TOS19_AT.N01.015.028 | Attrezzature per la realizzazione e manutenzione del verde - Decespugliatore con motore a scoppio a spalla con disco rotante o filo nylon - 1 mese | ora | 22 | 1.4167 | 31.1665
TOS19_22.L03.012.002 | TOS19_AT.N01.015.067 | Attrezzature per la realizzazione e manutenzione del verde - Motosega completa di catena dentata, con motore a scoppio, con barra da 60 cm - 1 mese | ora | 22 | 1.1687 | 25.7125
TOS19_22.L03.012.002 | TOS19_AT.N01.101.911 | Consumo carburante agevolato, oli e altri materiali per macchine operatrici (escluso macchine movimento terra) per l'esecuzione di opere agricole - per macchine operatrici - fino a 15 CV - con alimentazione a benzina (decespugliatori, tosaerba, ecc.) | ora | 22 | 0.82 | 18.04
TOS19_22.L03.012.002 | TOS19_AT.N01.101.914 | Consumo carburante agevolato, oli e altri materiali per macchine operatrici (escluso macchine movimento terra) per l'esecuzione di opere agricole - per motoseghe | ora | 22 | 2.24 | 49.28
TOS19_22.L03.012.002 | TOS19_AT.N02.014.031 | Autocarri, motocarri e trattori (MTT=Massa totale a terra, Pu Portata utile) - Trattore gommato con potenza da 75 a 150 HP completo di presa di potenza, impianto distribuzione idraulica e sollevatore ed attacchi per attrezzature (nolo a freddo), nolo mensile. | ora | 14 | 10.33 | 144.62
TOS19_22.L03.012.002 | TOS19_AT.N02.022.121 | Accessori portati o trainati da trattori per l'esecuzione di opere agricole - Rimorchio agricolo ad un asse, con cassone ribaltabile, portata fino a 15 q.li | ora | 11 | 1.27 | 13.97
TOS19_22.L03.012.002 | TOS19_AT.N02.023.010 | Accessori portati, trainati o azionati da trattore o motrice per l'esecuzione di opere forestali - Cippatrice a disco, potenza motore di 100 kW (150 Hp), azionata da trattore o motrice, caricamento manuale, diametro di cippatura fino a 30 cm | ora | 3 | 6.88 | 20.64
TOS19_22.L03.012.002 | TOS19_AT.N02.101.002 | Consumo carburante agevolato, oli e altri materiali per mezzi di trasporto ecc. per l'esecuzione di opere agricole - oneri carburante per nolo a freddo mezzi trasporto, con motrice da 75 a 150 HP | ora | 14 | 10.92 | 152.88
|  | Totale TOS19_AT |  |  |  | 456.309
TOS19_22.L03.012.002 | TOS19_RU.M05.001.001 | Operaio forestale, sopra i mille metri - 5° livello - specializzato super | ora | 14 | 16.58 | 232.12
TOS19_22.L03.012.002 | TOS19_RU.M05.001.002 | Operaio forestale, sopra i mille metri - 4° livello - specializzato | ora | 22 | 15.71 | 345.62
TOS19_22.L03.012.002 | TOS19_RU.M05.001.002 | Operaio forestale, sopra i mille metri - 4° livello - specializzato | ora | 22 | 15.71 | 345.62
TOS19_22.L03.012.002 | TOS19_RU.M05.001.004 | Operaio forestale, sopra i mille metri - 2° livello - qualificato | ora | 3 | 14.79 | 44.37
|  | Totale TOS19_RU |  |  |  | 967.73
|  | Totale Parziale (A) |  |  |  | 1424.039
|  | Spese generali (B) |  | 15% di (A) |  | 213.6059
|  | di cui per oneri sicurezza |  | 2,5% di (B) |  | 5.3401
|  | utile di impresa (C) |  | 10% di (A + B) |  | 163.7645
|  | Totale (A + B + C) |  |  |  | 1801.4094
|  | Incidenza manodopera |  |  |  | 53,72%
TOS19_22.L03.013.001 | OPERE FORESTALI: I prezzi sono relativi alla realizzazione di interventi selvicolturali e/o di miglioramento e realizzazione di infrastrutture in ambito forestale. - MIGLIORAMENTO DEI BOSCHI ESISTENTI CON FINALITÀ SPECIFICHE: interventi di miglioramento di tartufaie naturali, pinete di pino domestico, sugherete, filari di cipresso e altri popolamenti con finalità specifiche (compreso la selvicoltura d'albero). Comprendono in via esemplificativa le potature, le irrigazioni di soccorso, eventuali tagli e diradamenti di vegetazione arborea (invadente, morta o sovrannumeraria), le ripuliture e decespugliamenti, le operazioni di risanamento di piante arboree, i rinfoltimenti, la messa a dimora di piantine isolate, le cure colturali atte a garantirne l'attecchimento. Gli interventi non si applicano per pendenze superiori al 40% e dove non specificato il materiale di risulta è sistemato in loco nei modi previsti dal regolamento forestale e i relativi costi sono compresi nelle singole operazioni.
Recupero di sughereta tramite decespugliamento e abbattimento della vegetazione arborea invadente, compresa cippatura. - fortemente invasa da vegetazione arborea e arbustiva fino alla chioma delle sughere, con allontanamento del materiale di risulta
Prezzo a ettaro € 2.395,01580
Codice analisi | Codice dettaglio | Voce/Articolo | Unita' di misura | Quantita' | Prezzo unitario | Importo
TOS19_22.L03.013.001 | TOS19_AT.N01.015.028 | Attrezzature per la realizzazione e manutenzione del verde - Decespugliatore con motore a scoppio a spalla con disco rotante o filo nylon - 1 mese | ora | 32 | 1.4167 | 45.3331
TOS19_22.L03.013.001 | TOS19_AT.N01.015.067 | Attrezzature per la realizzazione e manutenzione del verde - Motosega completa di catena dentata, con motore a scoppio, con barra da 60 cm - 1 mese | ora | 32 | 1.1687 | 37.4
TOS19_22.L03.013.001 | TOS19_AT.N01.101.911 | Consumo carburante agevolato, oli e altri materiali per macchine operatrici (escluso macchine movimento terra) per l'esecuzione di opere agricole - per macchine operatrici - fino a 15 CV - con alimentazione a benzina (decespugliatori, tosaerba, ecc.) | ora | 32 | 0.82 | 26.24
TOS19_22.L03.013.001 | TOS19_AT.N01.101.914 | Consumo carburante agevolato, oli e altri materiali per macchine operatrici (escluso macchine movimento terra) per l'esecuzione di opere agricole - per motoseghe | ora | 32 | 2.24 | 71.68
TOS19_22.L03.013.001 | TOS19_AT.N02.014.031 | Autocarri, motocarri e trattori (MTT=Massa totale a terra, Pu Portata utile) - Trattore gommato con potenza da 75 a 150 HP completo di presa di potenza, impianto distribuzione idraulica e sollevatore ed attacchi per attrezzature (nolo a freddo), nolo mensile. | ora | 16 | 10.33 | 165.28
TOS19_22.L03.013.001 | TOS19_AT.N02.022.121 | Accessori portati o trainati da trattori per l'esecuzione di opere agricole - Rimorchio agricolo ad un asse, con cassone ribaltabile, portata fino a 15 q.li | ora | 12 | 1.27 | 15.24
TOS19_22.L03.013.001 | TOS19_AT.N02.023.010 | Accessori portati, trainati o azionati da trattore o motrice per l'esecuzione di opere forestali - Cippatrice a disco, potenza motore di 100 kW (150 Hp), azionata da trattore o motrice, caricamento manuale, diametro di cippatura fino a 30 cm | ora | 4 | 6.88 | 27.52
TOS19_22.L03.013.001 | TOS19_AT.N02.101.002 | Consumo carburante agevolato, oli e altri materiali per mezzi di trasporto ecc. per l'esecuzione di opere agricole - oneri carburante per nolo a freddo mezzi trasporto, con motrice da 75 a 150 HP | ora | 16 | 10.92 | 174.72
|  | Totale TOS19_AT |  |  |  | 563.4131
TOS19_22.L03.013.001 | TOS19_RU.M05.001.001 | Operaio forestale, sopra i mille metri - 5° livello - specializzato super | ora | 16 | 16.58 | 265.28
TOS19_22.L03.013.001 | TOS19_RU.M05.001.002 | Operaio forestale, sopra i mille metri - 4° livello - specializzato | ora | 32 | 15.71 | 502.72
TOS19_22.L03.013.001 | TOS19_RU.M05.001.002 | Operaio forestale, sopra i mille metri - 4° livello - specializzato | ora | 32 | 15.71 | 502.72
TOS19_22.L03.013.001 | TOS19_RU.M05.001.004 | Operaio forestale, sopra i mille metri - 2° livello - qualificato | ora | 4 | 14.79 | 59.16
|  | Totale TOS19_RU |  |  |  | 1329.88
|  | Totale Parziale (A) |  |  |  | 1893.2931
|  | Spese generali (B) |  | 15% di (A) |  | 283.994
|  | di cui per oneri sicurezza |  | 2,5% di (B) |  | 7.0998
|  | utile di impresa (C) |  | 10% di (A + B) |  | 217.7287
|  | Totale (A + B + C) |  |  |  | 2395.0158
|  | Incidenza manodopera |  |  |  | 55,53%
TOS19_22.L03.013.002 | OPERE FORESTALI: I prezzi sono relativi alla realizzazione di interventi selvicolturali e/o di miglioramento e realizzazione di infrastrutture in ambito forestale. - MIGLIORAMENTO DEI BOSCHI ESISTENTI CON FINALITÀ SPECIFICHE: interventi di miglioramento di tartufaie naturali, pinete di pino domestico, sugherete, filari di cipresso e altri popolamenti con finalità specifiche (compreso la selvicoltura d'albero). Comprendono in via esemplificativa le potature, le irrigazioni di soccorso, eventuali tagli e diradamenti di vegetazione arborea (invadente, morta o sovrannumeraria), le ripuliture e decespugliamenti, le operazioni di risanamento di piante arboree, i rinfoltimenti, la messa a dimora di piantine isolate, le cure colturali atte a garantirne l'attecchimento. Gli interventi non si applicano per pendenze superiori al 40% e dove non specificato il materiale di risulta è sistemato in loco nei modi previsti dal regolamento forestale e i relativi costi sono compresi nelle singole operazioni.
Recupero di sughereta tramite decespugliamento e abbattimento della vegetazione arborea invadente, compresa cippatura. - debolmente invasa da vegetazione arborea e arbustiva fino alla chioma delle sughere, con allontanamento del materiale di risulta
Prezzo a ettaro € 1.801,40936
Codice analisi | Codice dettaglio | Voce/Articolo | Unita' di misura | Quantita' | Prezzo unitario | Importo
TOS19_22.L03.013.002 | TOS19_AT.N01.015.028 | Attrezzature per la realizzazione e manutenzione del verde - Decespugliatore con motore a scoppio a spalla con disco rotante o filo nylon - 1 mese | ora | 22 | 1.4167 | 31.1665
TOS19_22.L03.013.002 | TOS19_AT.N01.015.067 | Attrezzature per la realizzazione e manutenzione del verde - Motosega completa di catena dentata, con motore a scoppio, con barra da 60 cm - 1 mese | ora | 22 | 1.1687 | 25.7125
TOS19_22.L03.013.002 | TOS19_AT.N01.101.911 | Consumo carburante agevolato, oli e altri materiali per macchine operatrici (escluso macchine movimento terra) per l'esecuzione di opere agricole - per macchine operatrici - fino a 15 CV - con alimentazione a benzina (decespugliatori, tosaerba, ecc.) | ora | 22 | 0.82 | 18.04
TOS19_22.L03.013.002 | TOS19_AT.N01.101.914 | Consumo carburante agevolato, oli e altri materiali per macchine operatrici (escluso macchine movimento terra) per l'esecuzione di opere agricole - per motoseghe | ora | 22 | 2.24 | 49.28
TOS19_22.L03.013.002 | TOS19_AT.N02.014.031 | Autocarri, motocarri e trattori (MTT=Massa totale a terra, Pu Portata utile) - Trattore gommato con potenza da 75 a 150 HP completo di presa di potenza, impianto distribuzione idraulica e sollevatore ed attacchi per attrezzature (nolo a freddo), nolo mensile. | ora | 14 | 10.33 | 144.62
TOS19_22.L03.013.002 | TOS19_AT.N02.022.121 | Accessori portati o trainati da trattori per l'esecuzione di opere agricole - Rimorchio agricolo ad un asse, con cassone ribaltabile, portata fino a 15 q.li | ora | 11 | 1.27 | 13.97
TOS19_22.L03.013.002 | TOS19_AT.N02.023.010 | Accessori portati, trainati o azionati da trattore o motrice per l'esecuzione di opere forestali - Cippatrice a disco, potenza motore di 100 kW (150 Hp), azionata da trattore o motrice, caricamento manuale, diametro di cippatura fino a 30 cm | ora | 3 | 6.88 | 20.64
TOS19_22.L03.013.002 | TOS19_AT.N02.101.002 | Consumo carburante agevolato, oli e altri materiali per mezzi di trasporto ecc. per l'esecuzione di opere agricole - oneri carburante per nolo a freddo mezzi trasporto, con motrice da 75 a 150 HP | ora | 14 | 10.92 | 152.88
|  | Totale TOS19_AT |  |  |  | 456.309
TOS19_22.L03.013.002 | TOS19_RU.M05.001.001 | Operaio forestale, sopra i mille metri - 5° livello - specializzato super | ora | 14 | 16.58 | 232.12
TOS19_22.L03.013.002 | TOS19_RU.M05.001.002 | Operaio forestale, sopra i mille metri - 4° livello - specializzato | ora | 22 | 15.71 | 345.62
TOS19_22.L03.013.002 | TOS19_RU.M05.001.002 | Operaio forestale, sopra i mille metri - 4° livello - specializzato | ora | 22 | 15.71 | 345.62
TOS19_22.L03.013.002 | TOS19_RU.M05.001.004 | Operaio forestale, sopra i mille metri - 2° livello - qualificato | ora | 3 | 14.79 | 44.37
|  | Totale TOS19_RU |  |  |  | 967.73
|  | Totale Parziale (A) |  |  |  | 1424.039
|  | Spese generali (B) |  | 15% di (A) |  | 213.6059
|  | di cui per oneri sicurezza |  | 2,5% di (B) |  | 5.3401
|  | utile di impresa (C) |  | 10% di (A + B) |  | 163.7645
|  | Totale (A + B + C) |  |  |  | 1801.4094
|  | Incidenza manodopera |  |  |  | 53,72%
TOS19_22.L03.014.001 | OPERE FORESTALI: I prezzi sono relativi alla realizzazione di interventi selvicolturali e/o di miglioramento e realizzazione di infrastrutture in ambito forestale. - MIGLIORAMENTO DEI BOSCHI ESISTENTI CON FINALITÀ SPECIFICHE: interventi di miglioramento di tartufaie naturali, pinete di pino domestico, sugherete, filari di cipresso e altri popolamenti con finalità specifiche (compreso la selvicoltura d'albero). Comprendono in via esemplificativa le potature, le irrigazioni di soccorso, eventuali tagli e diradamenti di vegetazione arborea (invadente, morta o sovrannumeraria), le ripuliture e decespugliamenti, le operazioni di risanamento di piante arboree, i rinfoltimenti, la messa a dimora di piantine isolate, le cure colturali atte a garantirne l'attecchimento. Gli interventi non si applicano per pendenze superiori al 40% e dove non specificato il materiale di risulta è sistemato in loco nei modi previsti dal regolamento forestale e i relativi costi sono compresi nelle singole operazioni.
Potatura di piante di sughera attraverso il taglio dei rami secchi e/o non idonei alla produzione di sughero, compreso l'allontanamento ed eliminazione del materiale di risulta e cippatura. - Piante con diametro inferiore a cm 40
Prezzo a cad € 66,35605
Codice analisi | Codice dettaglio | Voce/Articolo | Unita' di misura | Quantita' | Prezzo unitario | Importo
TOS19_22.L03.014.001 | TOS19_AT.N01.015.067 | Attrezzature per la realizzazione e manutenzione del verde - Motosega completa di catena dentata, con motore a scoppio, con barra da 60 cm - 1 mese | ora | 0.5 | 1.1687 | 0.58437
TOS19_22.L03.014.001 | TOS19_AT.N01.101.914 | Consumo carburante agevolato, oli e altri materiali per macchine operatrici (escluso macchine movimento terra) per l'esecuzione di opere agricole - per motoseghe | ora | 0.5 | 2.24 | 1.12
TOS19_22.L03.014.001 | TOS19_AT.N02.014.031 | Autocarri, motocarri e trattori (MTT=Massa totale a terra, Pu Portata utile) - Trattore gommato con potenza da 75 a 150 HP completo di presa di potenza, impianto distribuzione idraulica e sollevatore ed attacchi per attrezzature (nolo a freddo), nolo mensile. | ora | 0.8 | 10.33 | 8.264
TOS19_22.L03.014.001 | TOS19_AT.N02.023.010 | Accessori portati, trainati o azionati da trattore o motrice per l'esecuzione di opere forestali - Cippatrice a disco, potenza motore di 100 kW (150 Hp), azionata da trattore o motrice, caricamento manuale, diametro di cippatura fino a 30 cm | ora | 0.5 | 6.88 | 3.44
TOS19_22.L03.014.001 | TOS19_AT.N02.023.020 | Accessori portati, trainati o azionati da trattore o motrice per l'esecuzione di opere forestali - Rimorchio con ruote motrici, con portata di 7000 Kg, lunghezza di area di carico fino a 3 metri e larghezza di 2 metri con gru con portata lorda di 500 - 1000 Kg azionata dalla presa di potenza del trattore. | ora | 0.3 | 5.99 | 1.797
TOS19_22.L03.014.001 | TOS19_AT.N02.101.002 | Consumo carburante agevolato, oli e altri materiali per mezzi di trasporto ecc. per l'esecuzione di opere agricole - oneri carburante per nolo a freddo mezzi trasporto, con motrice da 75 a 150 HP | ora | 0.8 | 10.92 | 8.736
|  | Totale TOS19_AT |  |  |  | 23.9414
TOS19_22.L03.014.001 | TOS19_RU.M05.001.001 | Operaio forestale, sopra i mille metri - 5° livello - specializzato super | ora | 0.8 | 16.58 | 13.264
TOS19_22.L03.014.001 | TOS19_RU.M05.001.002 | Operaio forestale, sopra i mille metri - 4° livello - specializzato | ora | 0.5 | 15.71 | 7.855
TOS19_22.L03.014.001 | TOS19_RU.M05.001.004 | Operaio forestale, sopra i mille metri - 2° livello - qualificato | ora | 0.5 | 14.79 | 7.395
|  | Totale TOS19_RU |  |  |  | 28.514
|  | Totale Parziale (A) |  |  |  | 52.4554
|  | Spese generali (B) |  | 15% di (A) |  | 7.8683
|  | di cui per oneri sicurezza |  | 2,5% di (B) |  | 0.19671
|  | utile di impresa (C) |  | 10% di (A + B) |  | 6.0324
|  | Totale (A + B + C) |  |  |  | 66.356
|  | Incidenza manodopera |  |  |  | 42,97%
TOS19_22.L03.014.002 | OPERE FORESTALI: I prezzi sono relativi alla realizzazione di interventi selvicolturali e/o di miglioramento e realizzazione di infrastrutture in ambito forestale. - MIGLIORAMENTO DEI BOSCHI ESISTENTI CON FINALITÀ SPECIFICHE: interventi di miglioramento di tartufaie naturali, pinete di pino domestico, sugherete, filari di cipresso e altri popolamenti con finalità specifiche (compreso la selvicoltura d'albero). Comprendono in via esemplificativa le potature, le irrigazioni di soccorso, eventuali tagli e diradamenti di vegetazione arborea (invadente, morta o sovrannumeraria), le ripuliture e decespugliamenti, le operazioni di risanamento di piante arboree, i rinfoltimenti, la messa a dimora di piantine isolate, le cure colturali atte a garantirne l'attecchimento. Gli interventi non si applicano per pendenze superiori al 40% e dove non specificato il materiale di risulta è sistemato in loco nei modi previsti dal regolamento forestale e i relativi costi sono compresi nelle singole operazioni.
Potatura di piante di sughera attraverso il taglio dei rami secchi e/o non idonei alla produzione di sughero, compreso l'allontanamento ed eliminazione del materiale di risulta e cippatura. - Piante con diametro compreso tra 30 e 50 cm
Prezzo a cad € 93,50216
Codice analisi | Codice dettaglio | Voce/Articolo | Unita' di misura | Quantita' | Prezzo unitario | Importo
TOS19_22.L03.014.002 | TOS19_AT.N01.015.067 | Attrezzature per la realizzazione e manutenzione del verde - Motosega completa di catena dentata, con motore a scoppio, con barra da 60 cm - 1 mese | ora | 1 | 1.1687 | 1.1687
TOS19_22.L03.014.002 | TOS19_AT.N01.101.914 | Consumo carburante agevolato, oli e altri materiali per macchine operatrici (escluso macchine movimento terra) per l'esecuzione di opere agricole - per motoseghe | ora | 1 | 2.24 | 2.24
TOS19_22.L03.014.002 | TOS19_AT.N02.014.031 | Autocarri, motocarri e trattori (MTT=Massa totale a terra, Pu Portata utile) - Trattore gommato con potenza da 75 a 150 HP completo di presa di potenza, impianto distribuzione idraulica e sollevatore ed attacchi per attrezzature (nolo a freddo), nolo mensile. | ora | 1 | 10.33 | 10.33
TOS19_22.L03.014.002 | TOS19_AT.N02.023.010 | Accessori portati, trainati o azionati da trattore o motrice per l'esecuzione di opere forestali - Cippatrice a disco, potenza motore di 100 kW (150 Hp), azionata da trattore o motrice, caricamento manuale, diametro di cippatura fino a 30 cm | ora | 0.7 | 6.88 | 4.816
TOS19_22.L03.014.002 | TOS19_AT.N02.023.020 | Accessori portati, trainati o azionati da trattore o motrice per l'esecuzione di opere forestali - Rimorchio con ruote motrici, con portata di 7000 Kg, lunghezza di area di carico fino a 3 metri e larghezza di 2 metri con gru con portata lorda di 500 - 1000 Kg azionata dalla presa di potenza del trattore. | ora | 0.3 | 5.99 | 1.797
TOS19_22.L03.014.002 | TOS19_AT.N02.101.002 | Consumo carburante agevolato, oli e altri materiali per mezzi di trasporto ecc. per l'esecuzione di opere agricole - oneri carburante per nolo a freddo mezzi trasporto, con motrice da 75 a 150 HP | ora | 1 | 10.92 | 10.92
|  | Totale TOS19_AT |  |  |  | 31.2718
TOS19_22.L03.014.002 | TOS19_RU.M05.001.001 | Operaio forestale, sopra i mille metri - 5° livello - specializzato super | ora | 1 | 16.58 | 16.58
TOS19_22.L03.014.002 | TOS19_RU.M05.001.002 | Operaio forestale, sopra i mille metri - 4° livello - specializzato | ora | 1 | 15.71 | 15.71
TOS19_22.L03.014.002 | TOS19_RU.M05.001.004 | Operaio forestale, sopra i mille metri - 2° livello - qualificato | ora | 0.7 | 14.79 | 10.353
|  | Totale TOS19_RU |  |  |  | 42.643
|  | Totale Parziale (A) |  |  |  | 73.9147
|  | Spese generali (B) |  | 15% di (A) |  | 11.0872
|  | di cui per oneri sicurezza |  | 2,5% di (B) |  | 0.27718
|  | utile di impresa (C) |  | 10% di (A + B) |  | 8.5002
|  | Totale (A + B + C) |  |  |  | 93.5022
|  | Incidenza manodopera |  |  |  | 45,61%
TOS19_22.L03.014.003 | OPERE FORESTALI: I prezzi sono relativi alla realizzazione di interventi selvicolturali e/o di miglioramento e realizzazione di infrastrutture in ambito forestale. - MIGLIORAMENTO DEI BOSCHI ESISTENTI CON FINALITÀ SPECIFICHE: interventi di miglioramento di tartufaie naturali, pinete di pino domestico, sugherete, filari di cipresso e altri popolamenti con finalità specifiche (compreso la selvicoltura d'albero). Comprendono in via esemplificativa le potature, le irrigazioni di soccorso, eventuali tagli e diradamenti di vegetazione arborea (invadente, morta o sovrannumeraria), le ripuliture e decespugliamenti, le operazioni di risanamento di piante arboree, i rinfoltimenti, la messa a dimora di piantine isolate, le cure colturali atte a garantirne l'attecchimento. Gli interventi non si applicano per pendenze superiori al 40% e dove non specificato il materiale di risulta è sistemato in loco nei modi previsti dal regolamento forestale e i relativi costi sono compresi nelle singole operazioni.
Potatura di piante di sughera attraverso il taglio dei rami secchi e/o non idonei alla produzione di sughero, compreso l'allontanamento ed eliminazione del materiale di risulta e cippatura. - Piante con diametro superiore a 50 cm
Prezzo a cad € 139,26148
Codice analisi | Codice dettaglio | Voce/Articolo | Unita' di misura | Quantita' | Prezzo unitario | Importo
TOS19_22.L03.014.003 | TOS19_AT.N01.015.067 | Attrezzature per la realizzazione e manutenzione del verde - Motosega completa di catena dentata, con motore a scoppio, con barra da 60 cm - 1 mese | ora | 1.5 | 1.1687 | 1.7531
TOS19_22.L03.014.003 | TOS19_AT.N01.101.914 | Consumo carburante agevolato, oli e altri materiali per macchine operatrici (escluso macchine movimento terra) per l'esecuzione di opere agricole - per motoseghe | ora | 1.5 | 2.24 | 3.36
TOS19_22.L03.014.003 | TOS19_AT.N02.014.031 | Autocarri, motocarri e trattori (MTT=Massa totale a terra, Pu Portata utile) - Trattore gommato con potenza da 75 a 150 HP completo di presa di potenza, impianto distribuzione idraulica e sollevatore ed attacchi per attrezzature (nolo a freddo), nolo mensile. | ora | 1.5 | 10.33 | 15.495
TOS19_22.L03.014.003 | TOS19_AT.N02.023.010 | Accessori portati, trainati o azionati da trattore o motrice per l'esecuzione di opere forestali - Cippatrice a disco, potenza motore di 100 kW (150 Hp), azionata da trattore o motrice, caricamento manuale, diametro di cippatura fino a 30 cm | ora | 1 | 6.88 | 6.88
TOS19_22.L03.014.003 | TOS19_AT.N02.023.020 | Accessori portati, trainati o azionati da trattore o motrice per l'esecuzione di opere forestali - Rimorchio con ruote motrici, con portata di 7000 Kg, lunghezza di area di carico fino a 3 metri e larghezza di 2 metri con gru con portata lorda di 500 - 1000 Kg azionata dalla presa di potenza del trattore. | ora | 0.5 | 5.99 | 2.995
TOS19_22.L03.014.003 | TOS19_AT.N02.101.002 | Consumo carburante agevolato, oli e altri materiali per mezzi di trasporto ecc. per l'esecuzione di opere agricole - oneri carburante per nolo a freddo mezzi trasporto, con motrice da 75 a 150 HP | ora | 1.5 | 10.92 | 16.38
|  | Totale TOS19_AT |  |  |  | 46.8631
TOS19_22.L03.014.003 | TOS19_RU.M05.001.001 | Operaio forestale, sopra i mille metri - 5° livello - specializzato super | ora | 1.5 | 16.58 | 24.87
TOS19_22.L03.014.003 | TOS19_RU.M05.001.002 | Operaio forestale, sopra i mille metri - 4° livello - specializzato | ora | 1.5 | 15.71 | 23.565
TOS19_22.L03.014.003 | TOS19_RU.M05.001.004 | Operaio forestale, sopra i mille metri - 2° livello - qualificato | ora | 1 | 14.79 | 14.79
|  | Totale TOS19_RU |  |  |  | 63.225
|  | Totale Parziale (A) |  |  |  | 110.0881
|  | Spese generali (B) |  | 15% di (A) |  | 16.5132
|  | di cui per oneri sicurezza |  | 2,5% di (B) |  | 0.41283
|  | utile di impresa (C) |  | 10% di (A + B) |  | 12.6601
|  | Totale (A + B + C) |  |  |  | 139.2615
|  | Incidenza manodopera |  |  |  | 45,4%
TOS19_22.L03.015.001 | OPERE FORESTALI: I prezzi sono relativi alla realizzazione di interventi selvicolturali e/o di miglioramento e realizzazione di infrastrutture in ambito forestale. - MIGLIORAMENTO DEI BOSCHI ESISTENTI CON FINALITÀ SPECIFICHE: interventi di miglioramento di tartufaie naturali, pinete di pino domestico, sugherete, filari di cipresso e altri popolamenti con finalità specifiche (compreso la selvicoltura d'albero). Comprendono in via esemplificativa le potature, le irrigazioni di soccorso, eventuali tagli e diradamenti di vegetazione arborea (invadente, morta o sovrannumeraria), le ripuliture e decespugliamenti, le operazioni di risanamento di piante arboree, i rinfoltimenti, la messa a dimora di piantine isolate, le cure colturali atte a garantirne l'attecchimento. Gli interventi non si applicano per pendenze superiori al 40% e dove non specificato il materiale di risulta è sistemato in loco nei modi previsti dal regolamento forestale e i relativi costi sono compresi nelle singole operazioni.
Abbattimento di singola pianta di cipresso, raccolta e abbruciamento del materiale di risulta non commerciabile e, ove ciò non fosse possibile, trasporto dello stesso materiale in luogo sicuro (imposto più vicino, fuori del cantiere), compreso carico del materiale legnoso utilizzabile commercialmente, in luogo idoneo. - Piante con diametro fino a 15 cm
Prezzo a cad € 11,51814
Codice analisi | Codice dettaglio | Voce/Articolo | Unita' di misura | Quantita' | Prezzo unitario | Importo
TOS19_22.L03.015.001 | TOS19_AT.N01.015.067 | Attrezzature per la realizzazione e manutenzione del verde - Motosega completa di catena dentata, con motore a scoppio, con barra da 60 cm - 1 mese | ora | 0.2 | 1.1687 | 0.23375
TOS19_22.L03.015.001 | TOS19_AT.N01.101.914 | Consumo carburante agevolato, oli e altri materiali per macchine operatrici (escluso macchine movimento terra) per l'esecuzione di opere agricole - per motoseghe | ora | 0.2 | 2.24 | 0.448
TOS19_22.L03.015.001 | TOS19_AT.N02.014.028 | Autocarri, motocarri e trattori (MTT=Massa totale a terra, Pu Portata utile) - Trattore gommato con potenza fino a 60 HP completo di presa di potenza, impianto distribuzione idraulica e sollevatore ed attacchi per attrezzature (nolo a freddo) - 1 mese | ora | 0.15 | 8.09 | 1.2135
TOS19_22.L03.015.001 | TOS19_AT.N02.023.020 | Accessori portati, trainati o azionati da trattore o motrice per l'esecuzione di opere forestali - Rimorchio con ruote motrici, con portata di 7000 Kg, lunghezza di area di carico fino a 3 metri e larghezza di 2 metri con gru con portata lorda di 500 - 1000 Kg azionata dalla presa di potenza del trattore. | ora | 0.15 | 5.99 | 0.8985
TOS19_22.L03.015.001 | TOS19_AT.N02.101.001 | Consumo carburante agevolato, oli e altri materiali per mezzi di trasporto ecc. per l'esecuzione di opere agricole - oneri carburante per nolo a freddo mezzi trasporto, con motrice fino a 60 HP | ora | 0.15 | 4.55 | 0.6825
|  | Totale TOS19_AT |  |  |  | 3.4762
TOS19_22.L03.015.001 | TOS19_RU.M05.001.001 | Operaio forestale, sopra i mille metri - 5° livello - specializzato super | ora | 0.15 | 16.58 | 2.487
TOS19_22.L03.015.001 | TOS19_RU.M05.001.002 | Operaio forestale, sopra i mille metri - 4° livello - specializzato | ora | 0.2 | 15.71 | 3.142
|  | Totale TOS19_RU |  |  |  | 5.629
|  | Totale Parziale (A) |  |  |  | 9.1052
|  | Spese generali (B) |  | 15% di (A) |  | 1.3658
|  | di cui per oneri sicurezza |  | 1% di (B) |  | 0.013658
|  | utile di impresa (C) |  | 10% di (A + B) |  | 1.0471
|  | Totale (A + B + C) |  |  |  | 11.5181
|  | Incidenza manodopera |  |  |  | 48,87%
TOS19_22.L03.015.002 | OPERE FORESTALI: I prezzi sono relativi alla realizzazione di interventi selvicolturali e/o di miglioramento e realizzazione di infrastrutture in ambito forestale. - MIGLIORAMENTO DEI BOSCHI ESISTENTI CON FINALITÀ SPECIFICHE: interventi di miglioramento di tartufaie naturali, pinete di pino domestico, sugherete, filari di cipresso e altri popolamenti con finalità specifiche (compreso la selvicoltura d'albero). Comprendono in via esemplificativa le potature, le irrigazioni di soccorso, eventuali tagli e diradamenti di vegetazione arborea (invadente, morta o sovrannumeraria), le ripuliture e decespugliamenti, le operazioni di risanamento di piante arboree, i rinfoltimenti, la messa a dimora di piantine isolate, le cure colturali atte a garantirne l'attecchimento. Gli interventi non si applicano per pendenze superiori al 40% e dove non specificato il materiale di risulta è sistemato in loco nei modi previsti dal regolamento forestale e i relativi costi sono compresi nelle singole operazioni.
Abbattimento di singola pianta di cipresso, raccolta e abbruciamento del materiale di risulta non commerciabile e, ove ciò non fosse possibile, trasporto dello stesso materiale in luogo sicuro (imposto più vicino, fuori del cantiere), compreso carico del materiale legnoso utilizzabile commercialmente, in luogo idoneo. - Piante con diametro compreso fra 15-30 cm
Prezzo a cad € 24,82721
Codice analisi | Codice dettaglio | Voce/Articolo | Unita' di misura | Quantita' | Prezzo unitario | Importo
TOS19_22.L03.015.002 | TOS19_AT.N01.015.067 | Attrezzature per la realizzazione e manutenzione del verde - Motosega completa di catena dentata, con motore a scoppio, con barra da 60 cm - 1 mese | ora | 0.2 | 1.1687 | 0.23375
TOS19_22.L03.015.002 | TOS19_AT.N01.101.914 | Consumo carburante agevolato, oli e altri materiali per macchine operatrici (escluso macchine movimento terra) per l'esecuzione di opere agricole - per motoseghe | ora | 0.2 | 2.24 | 0.448
TOS19_22.L03.015.002 | TOS19_AT.N02.014.028 | Autocarri, motocarri e trattori (MTT=Massa totale a terra, Pu Portata utile) - Trattore gommato con potenza fino a 60 HP completo di presa di potenza, impianto distribuzione idraulica e sollevatore ed attacchi per attrezzature (nolo a freddo) - 1 mese | ora | 0.3 | 8.09 | 2.427
TOS19_22.L03.015.002 | TOS19_AT.N02.022.121 | Accessori portati o trainati da trattori per l'esecuzione di opere agricole - Rimorchio agricolo ad un asse, con cassone ribaltabile, portata fino a 15 q.li | ora | 0.3 | 1.27 | 0.381
TOS19_22.L03.015.002 | TOS19_AT.N02.101.001 | Consumo carburante agevolato, oli e altri materiali per mezzi di trasporto ecc. per l'esecuzione di opere agricole - oneri carburante per nolo a freddo mezzi trasporto, con motrice fino a 60 HP | ora | 0.3 | 4.55 | 1.365
|  | Totale TOS19_AT |  |  |  | 4.8548
TOS19_22.L03.015.002 | TOS19_RU.M05.001.001 | Operaio forestale, sopra i mille metri - 5° livello - specializzato super | ora | 0.3 | 16.58 | 4.974
TOS19_22.L03.015.002 | TOS19_RU.M05.001.002 | Operaio forestale, sopra i mille metri - 4° livello - specializzato | ora | 0.2 | 15.71 | 3.142
TOS19_22.L03.015.002 | TOS19_RU.M05.001.004 | Operaio forestale, sopra i mille metri - 2° livello - qualificato | ora | 0.45 | 14.79 | 6.6555
|  | Totale TOS19_RU |  |  |  | 14.7715
|  | Totale Parziale (A) |  |  |  | 19.6262
|  | Spese generali (B) |  | 15% di (A) |  | 2.9439
|  | di cui per oneri sicurezza |  | 2,5% di (B) |  | 0.073598
|  | utile di impresa (C) |  | 10% di (A + B) |  | 2.257
|  | Totale (A + B + C) |  |  |  | 24.8272
|  | Incidenza manodopera |  |  |  | 59,5%
TOS19_22.L03.015.003 | OPERE FORESTALI: I prezzi sono relativi alla realizzazione di interventi selvicolturali e/o di miglioramento e realizzazione di infrastrutture in ambito forestale. - MIGLIORAMENTO DEI BOSCHI ESISTENTI CON FINALITÀ SPECIFICHE: interventi di miglioramento di tartufaie naturali, pinete di pino domestico, sugherete, filari di cipresso e altri popolamenti con finalità specifiche (compreso la selvicoltura d'albero). Comprendono in via esemplificativa le potature, le irrigazioni di soccorso, eventuali tagli e diradamenti di vegetazione arborea (invadente, morta o sovrannumeraria), le ripuliture e decespugliamenti, le operazioni di risanamento di piante arboree, i rinfoltimenti, la messa a dimora di piantine isolate, le cure colturali atte a garantirne l'attecchimento. Gli interventi non si applicano per pendenze superiori al 40% e dove non specificato il materiale di risulta è sistemato in loco nei modi previsti dal regolamento forestale e i relativi costi sono compresi nelle singole operazioni.
Abbattimento di singola pianta di cipresso, raccolta e abbruciamento del materiale di risulta non commerciabile e, ove ciò non fosse possibile, trasporto dello stesso materiale in luogo sicuro (imposto più vicino, fuori del cantiere), compreso carico del materiale legnoso utilizzabile commercialmente, in luogo idoneo. - Piante con diametro compreso fra 31-50 cm
Prezzo a cad € 49,74654
Codice analisi | Codice dettaglio | Voce/Articolo | Unita' di misura | Quantita' | Prezzo unitario | Importo
TOS19_22.L03.015.003 | TOS19_AT.N01.015.067 | Attrezzature per la realizzazione e manutenzione del verde - Motosega completa di catena dentata, con motore a scoppio, con barra da 60 cm - 1 mese | ora | 0.3 | 1.1687 | 0.35063
TOS19_22.L03.015.003 | TOS19_AT.N01.101.914 | Consumo carburante agevolato, oli e altri materiali per macchine operatrici (escluso macchine movimento terra) per l'esecuzione di opere agricole - per motoseghe | ora | 0.3 | 2.24 | 0.672
TOS19_22.L03.015.003 | TOS19_AT.N02.014.028 | Autocarri, motocarri e trattori (MTT=Massa totale a terra, Pu Portata utile) - Trattore gommato con potenza fino a 60 HP completo di presa di potenza, impianto distribuzione idraulica e sollevatore ed attacchi per attrezzature (nolo a freddo) - 1 mese | ora | 0.57 | 8.09 | 4.6113
TOS19_22.L03.015.003 | TOS19_AT.N02.022.121 | Accessori portati o trainati da trattori per l'esecuzione di opere agricole - Rimorchio agricolo ad un asse, con cassone ribaltabile, portata fino a 15 q.li | ora | 0.57 | 1.27 | 0.7239
TOS19_22.L03.015.003 | TOS19_AT.N02.101.001 | Consumo carburante agevolato, oli e altri materiali per mezzi di trasporto ecc. per l'esecuzione di opere agricole - oneri carburante per nolo a freddo mezzi trasporto, con motrice fino a 60 HP | ora | 0.57 | 4.55 | 2.5935
TOS19_22.L03.015.003 | TOS19_AT.N06.006.016 | Piattaforme - Diesel a braccio telescopico altezza di lavoro 18 m - 1 mese | ora | 0.4 | 13 | 5.2
TOS19_22.L03.015.003 | TOS19_AT.N06.100.901 | Consumo carburanti, oli e altri materiali - oneri carburante agevolato per macchine elevatrici | ora | 0.4 | 5.341 | 2.1364
|  | Totale TOS19_AT |  |  |  | 16.2877
TOS19_22.L03.015.003 | TOS19_RU.M05.001.001 | Operaio forestale, sopra i mille metri - 5° livello - specializzato super | ora | 0.57 | 16.58 | 9.4506
TOS19_22.L03.015.003 | TOS19_RU.M05.001.002 | Operaio forestale, sopra i mille metri - 4° livello - specializzato | ora | 0.3 | 15.71 | 4.713
TOS19_22.L03.015.003 | TOS19_RU.M05.001.004 | Operaio forestale, sopra i mille metri - 2° livello - qualificato | ora | 0.6 | 14.79 | 8.874
|  | Totale TOS19_RU |  |  |  | 23.0376
|  | Totale Parziale (A) |  |  |  | 39.3253
|  | Spese generali (B) |  | 15% di (A) |  | 5.8988
|  | di cui per oneri sicurezza |  | 2,5% di (B) |  | 0.14747
|  | utile di impresa (C) |  | 10% di (A + B) |  | 4.5224
|  | Totale (A + B + C) |  |  |  | 49.7465
|  | Incidenza manodopera |  |  |  | 46,31%
TOS19_22.L03.015.004 | OPERE FORESTALI: I prezzi sono relativi alla realizzazione di interventi selvicolturali e/o di miglioramento e realizzazione di infrastrutture in ambito forestale. - MIGLIORAMENTO DEI BOSCHI ESISTENTI CON FINALITÀ SPECIFICHE: interventi di miglioramento di tartufaie naturali, pinete di pino domestico, sugherete, filari di cipresso e altri popolamenti con finalità specifiche (compreso la selvicoltura d'albero). Comprendono in via esemplificativa le potature, le irrigazioni di soccorso, eventuali tagli e diradamenti di vegetazione arborea (invadente, morta o sovrannumeraria), le ripuliture e decespugliamenti, le operazioni di risanamento di piante arboree, i rinfoltimenti, la messa a dimora di piantine isolate, le cure colturali atte a garantirne l'attecchimento. Gli interventi non si applicano per pendenze superiori al 40% e dove non specificato il materiale di risulta è sistemato in loco nei modi previsti dal regolamento forestale e i relativi costi sono compresi nelle singole operazioni.
Abbattimento di singola pianta di cipresso, raccolta e abbruciamento del materiale di risulta non commerciabile e, ove ciò non fosse possibile, trasporto dello stesso materiale in luogo sicuro (imposto più vicino, fuori del cantiere), compreso carico del materiale legnoso utilizzabile commercialmente, in luogo idoneo. - Piante con diametro maggiore di 50 cm
Prezzo a cad € 72,34725
Codice analisi | Codice dettaglio | Voce/Articolo | Unita' di misura | Quantita' | Prezzo unitario | Importo
TOS19_22.L03.015.004 | TOS19_AT.N01.015.067 | Attrezzature per la realizzazione e manutenzione del verde - Motosega completa di catena dentata, con motore a scoppio, con barra da 60 cm - 1 mese | ora | 0.4 | 1.1687 | 0.4675
TOS19_22.L03.015.004 | TOS19_AT.N01.101.914 | Consumo carburante agevolato, oli e altri materiali per macchine operatrici (escluso macchine movimento terra) per l'esecuzione di opere agricole - per motoseghe | ora | 0.4 | 2.24 | 0.896
TOS19_22.L03.015.004 | TOS19_AT.N02.014.028 | Autocarri, motocarri e trattori (MTT=Massa totale a terra, Pu Portata utile) - Trattore gommato con potenza fino a 60 HP completo di presa di potenza, impianto distribuzione idraulica e sollevatore ed attacchi per attrezzature (nolo a freddo) - 1 mese | ora | 0.8 | 8.09 | 6.472
TOS19_22.L03.015.004 | TOS19_AT.N02.022.121 | Accessori portati o trainati da trattori per l'esecuzione di opere agricole - Rimorchio agricolo ad un asse, con cassone ribaltabile, portata fino a 15 q.li | ora | 0.8 | 1.27 | 1.016
TOS19_22.L03.015.004 | TOS19_AT.N02.101.001 | Consumo carburante agevolato, oli e altri materiali per mezzi di trasporto ecc. per l'esecuzione di opere agricole - oneri carburante per nolo a freddo mezzi trasporto, con motrice fino a 60 HP | ora | 0.8 | 4.55 | 3.64
TOS19_22.L03.015.004 | TOS19_AT.N06.006.016 | Piattaforme - Diesel a braccio telescopico altezza di lavoro 18 m - 1 mese | ora | 0.5 | 13 | 6.5
TOS19_22.L03.015.004 | TOS19_AT.N06.100.901 | Consumo carburanti, oli e altri materiali - oneri carburante agevolato per macchine elevatrici | ora | 1 | 5.341 | 5.341
|  | Totale TOS19_AT |  |  |  | 24.3325
TOS19_22.L03.015.004 | TOS19_RU.M05.001.001 | Operaio forestale, sopra i mille metri - 5° livello - specializzato super | ora | 0.8 | 16.58 | 13.264
TOS19_22.L03.015.004 | TOS19_RU.M05.001.002 | Operaio forestale, sopra i mille metri - 4° livello - specializzato | ora | 0.4 | 15.71 | 6.284
TOS19_22.L03.015.004 | TOS19_RU.M05.001.004 | Operaio forestale, sopra i mille metri - 2° livello - qualificato | ora | 0.9 | 14.79 | 13.311
|  | Totale TOS19_RU |  |  |  | 32.859
|  | Totale Parziale (A) |  |  |  | 57.1915
|  | Spese generali (B) |  | 15% di (A) |  | 8.5787
|  | di cui per oneri sicurezza |  | 2,5% di (B) |  | 0.21447
|  | utile di impresa (C) |  | 10% di (A + B) |  | 6.577
|  | Totale (A + B + C) |  |  |  | 72.3472
|  | Incidenza manodopera |  |  |  | 45,42%
TOS19_22.L03.016.001 | OPERE FORESTALI: I prezzi sono relativi alla realizzazione di interventi selvicolturali e/o di miglioramento e realizzazione di infrastrutture in ambito forestale. - MIGLIORAMENTO DEI BOSCHI ESISTENTI CON FINALITÀ SPECIFICHE: interventi di miglioramento di tartufaie naturali, pinete di pino domestico, sugherete, filari di cipresso e altri popolamenti con finalità specifiche (compreso la selvicoltura d'albero). Comprendono in via esemplificativa le potature, le irrigazioni di soccorso, eventuali tagli e diradamenti di vegetazione arborea (invadente, morta o sovrannumeraria), le ripuliture e decespugliamenti, le operazioni di risanamento di piante arboree, i rinfoltimenti, la messa a dimora di piantine isolate, le cure colturali atte a garantirne l'attecchimento. Gli interventi non si applicano per pendenze superiori al 40% e dove non specificato il materiale di risulta è sistemato in loco nei modi previsti dal regolamento forestale e i relativi costi sono compresi nelle singole operazioni.
Risanamento di pianta di cipresso mediante taglio delle branche infette, disinfezione delle zone di taglio, abbruciamento previo trasporto e accatastamento in luogo adatto e sicuro del materiale proveniente dal taglio e controllo del fuoco, compresa la fornitura del materiale. - Piante con diametro fino a 30 cm
Prezzo a cad € 34,31670
Codice analisi | Codice dettaglio | Voce/Articolo | Unita' di misura | Quantita' | Prezzo unitario | Importo
TOS19_22.L03.016.001 | TOS19_AT.N01.015.067 | Attrezzature per la realizzazione e manutenzione del verde - Motosega completa di catena dentata, con motore a scoppio, con barra da 60 cm - 1 mese | ora | 0.3 | 1.1687 | 0.35063
TOS19_22.L03.016.001 | TOS19_AT.N01.101.914 | Consumo carburante agevolato, oli e altri materiali per macchine operatrici (escluso macchine movimento terra) per l'esecuzione di opere agricole - per motoseghe | ora | 0.3 | 2.24 | 0.672
TOS19_22.L03.016.001 | TOS19_AT.N02.014.028 | Autocarri, motocarri e trattori (MTT=Massa totale a terra, Pu Portata utile) - Trattore gommato con potenza fino a 60 HP completo di presa di potenza, impianto distribuzione idraulica e sollevatore ed attacchi per attrezzature (nolo a freddo) - 1 mese | ora | 0.2 | 8.09 | 1.618
TOS19_22.L03.016.001 | TOS19_AT.N02.022.121 | Accessori portati o trainati da trattori per l'esecuzione di opere agricole - Rimorchio agricolo ad un asse, con cassone ribaltabile, portata fino a 15 q.li | ora | 0.2 | 1.27 | 0.254
TOS19_22.L03.016.001 | TOS19_AT.N02.101.001 | Consumo carburante agevolato, oli e altri materiali per mezzi di trasporto ecc. per l'esecuzione di opere agricole - oneri carburante per nolo a freddo mezzi trasporto, con motrice fino a 60 HP | ora | 0.2 | 4.55 | 0.91
TOS19_22.L03.016.001 | TOS19_AT.N06.006.016 | Piattaforme - Diesel a braccio telescopico altezza di lavoro 18 m - 1 mese | ora | 0.2 | 13 | 2.6
TOS19_22.L03.016.001 | TOS19_AT.N06.100.901 | Consumo carburanti, oli e altri materiali - oneri carburante agevolato per macchine elevatrici | ora | 0.2 | 5.341 | 1.0682
|  | Totale TOS19_AT |  |  |  | 7.4728
TOS19_22.L03.016.001 | TOS19_PR.P46.101.001 | Materiali accessori - Mastice disinfettante/cicatrizzante per potature | kg | 0.25 | 8.05 | 2.0125
|  | Totale TOS19_PR |  |  |  | 2.0125
TOS19_22.L03.016.001 | TOS19_RU.M05.001.001 | Operaio forestale, sopra i mille metri - 5° livello - specializzato super | ora | 0.2 | 16.58 | 3.316
TOS19_22.L03.016.001 | TOS19_RU.M05.001.002 | Operaio forestale, sopra i mille metri - 4° livello - specializzato | ora | 0.3 | 15.71 | 4.713
TOS19_22.L03.016.001 | TOS19_RU.M05.001.004 | Operaio forestale, sopra i mille metri - 2° livello - qualificato | ora | 0.65 | 14.79 | 9.6135
|  | Totale TOS19_RU |  |  |  | 17.6425
|  | Totale Parziale (A) |  |  |  | 27.1278
|  | Spese generali (B) |  | 15% di (A) |  | 4.0692
|  | di cui per oneri sicurezza |  | 2,5% di (B) |  | 0.10173
|  | utile di impresa (C) |  | 10% di (A + B) |  | 3.1197
|  | Totale (A + B + C) |  |  |  | 34.3167
|  | Incidenza manodopera |  |  |  | 51,41%
TOS19_22.L03.016.002 | OPERE FORESTALI: I prezzi sono relativi alla realizzazione di interventi selvicolturali e/o di miglioramento e realizzazione di infrastrutture in ambito forestale. - MIGLIORAMENTO DEI BOSCHI ESISTENTI CON FINALITÀ SPECIFICHE: interventi di miglioramento di tartufaie naturali, pinete di pino domestico, sugherete, filari di cipresso e altri popolamenti con finalità specifiche (compreso la selvicoltura d'albero). Comprendono in via esemplificativa le potature, le irrigazioni di soccorso, eventuali tagli e diradamenti di vegetazione arborea (invadente, morta o sovrannumeraria), le ripuliture e decespugliamenti, le operazioni di risanamento di piante arboree, i rinfoltimenti, la messa a dimora di piantine isolate, le cure colturali atte a garantirne l'attecchimento. Gli interventi non si applicano per pendenze superiori al 40% e dove non specificato il materiale di risulta è sistemato in loco nei modi previsti dal regolamento forestale e i relativi costi sono compresi nelle singole operazioni.
Risanamento di pianta di cipresso mediante taglio delle branche infette, disinfezione delle zone di taglio, abbruciamento previo trasporto e accatastamento in luogo adatto e sicuro del materiale proveniente dal taglio e controllo del fuoco, compresa la fornitura del materiale. - Piante con diametro compreso fra 31-50 cm
Prezzo a cad € 58,58215
Codice analisi | Codice dettaglio | Voce/Articolo | Unita' di misura | Quantita' | Prezzo unitario | Importo
TOS19_22.L03.016.002 | TOS19_AT.N01.015.067 | Attrezzature per la realizzazione e manutenzione del verde - Motosega completa di catena dentata, con motore a scoppio, con barra da 60 cm - 1 mese | ora | 0.4 | 1.1687 | 0.4675
TOS19_22.L03.016.002 | TOS19_AT.N01.101.914 | Consumo carburante agevolato, oli e altri materiali per macchine operatrici (escluso macchine movimento terra) per l'esecuzione di opere agricole - per motoseghe | ora | 0.4 | 2.24 | 0.896
TOS19_22.L03.016.002 | TOS19_AT.N02.014.028 | Autocarri, motocarri e trattori (MTT=Massa totale a terra, Pu Portata utile) - Trattore gommato con potenza fino a 60 HP completo di presa di potenza, impianto distribuzione idraulica e sollevatore ed attacchi per attrezzature (nolo a freddo) - 1 mese | ora | 0.5 | 8.09 | 4.045
TOS19_22.L03.016.002 | TOS19_AT.N02.022.121 | Accessori portati o trainati da trattori per l'esecuzione di opere agricole - Rimorchio agricolo ad un asse, con cassone ribaltabile, portata fino a 15 q.li | ora | 0.5 | 1.27 | 0.635
TOS19_22.L03.016.002 | TOS19_AT.N02.101.001 | Consumo carburante agevolato, oli e altri materiali per mezzi di trasporto ecc. per l'esecuzione di opere agricole - oneri carburante per nolo a freddo mezzi trasporto, con motrice fino a 60 HP | ora | 0.5 | 4.55 | 2.275
TOS19_22.L03.016.002 | TOS19_AT.N06.006.016 | Piattaforme - Diesel a braccio telescopico altezza di lavoro 18 m - 1 mese | ora | 0.5 | 13 | 6.5
TOS19_22.L03.016.002 | TOS19_AT.N06.100.901 | Consumo carburanti, oli e altri materiali - oneri carburante agevolato per macchine elevatrici | ora | 0.5 | 5.341 | 2.6705
|  | Totale TOS19_AT |  |  |  | 17.489
TOS19_22.L03.016.002 | TOS19_PR.P46.101.001 | Materiali accessori - Mastice disinfettante/cicatrizzante per potature | kg | 0.3 | 8.05 | 2.415
|  | Totale TOS19_PR |  |  |  | 2.415
TOS19_22.L03.016.002 | TOS19_RU.M05.001.001 | Operaio forestale, sopra i mille metri - 5° livello - specializzato super | ora | 0.5 | 16.58 | 8.29
TOS19_22.L03.016.002 | TOS19_RU.M05.001.002 | Operaio forestale, sopra i mille metri - 4° livello - specializzato | ora | 0.4 | 15.71 | 6.284
TOS19_22.L03.016.002 | TOS19_RU.M05.001.004 | Operaio forestale, sopra i mille metri - 2° livello - qualificato | ora | 0.8 | 14.79 | 11.832
|  | Totale TOS19_RU |  |  |  | 26.406
|  | Totale Parziale (A) |  |  |  | 46.31
|  | Spese generali (B) |  | 15% di (A) |  | 6.9465
|  | di cui per oneri sicurezza |  | 2,5% di (B) |  | 0.17366
|  | utile di impresa (C) |  | 10% di (A + B) |  | 5.3257
|  | Totale (A + B + C) |  |  |  | 58.5821
|  | Incidenza manodopera |  |  |  | 45,08%
TOS19_22.L03.016.003 | OPERE FORESTALI: I prezzi sono relativi alla realizzazione di interventi selvicolturali e/o di miglioramento e realizzazione di infrastrutture in ambito forestale. - MIGLIORAMENTO DEI BOSCHI ESISTENTI CON FINALITÀ SPECIFICHE: interventi di miglioramento di tartufaie naturali, pinete di pino domestico, sugherete, filari di cipresso e altri popolamenti con finalità specifiche (compreso la selvicoltura d'albero). Comprendono in via esemplificativa le potature, le irrigazioni di soccorso, eventuali tagli e diradamenti di vegetazione arborea (invadente, morta o sovrannumeraria), le ripuliture e decespugliamenti, le operazioni di risanamento di piante arboree, i rinfoltimenti, la messa a dimora di piantine isolate, le cure colturali atte a garantirne l'attecchimento. Gli interventi non si applicano per pendenze superiori al 40% e dove non specificato il materiale di risulta è sistemato in loco nei modi previsti dal regolamento forestale e i relativi costi sono compresi nelle singole operazioni.
Risanamento di pianta di cipresso mediante taglio delle branche infette, disinfezione delle zone di taglio, abbruciamento previo trasporto e accatastamento in luogo adatto e sicuro del materiale proveniente dal taglio e controllo del fuoco, compresa la fornitura del materiale. - Piante con diametro maggiore di 50 cm
Prezzo a cad € 84,25888
Codice analisi | Codice dettaglio | Voce/Articolo | Unita' di misura | Quantita' | Prezzo unitario | Importo
TOS19_22.L03.016.003 | TOS19_AT.N01.015.067 | Attrezzature per la realizzazione e manutenzione del verde - Motosega completa di catena dentata, con motore a scoppio, con barra da 60 cm - 1 mese | ora | 0.35 | 1.1687 | 0.40906
TOS19_22.L03.016.003 | TOS19_AT.N01.101.914 | Consumo carburante agevolato, oli e altri materiali per macchine operatrici (escluso macchine movimento terra) per l'esecuzione di opere agricole - per motoseghe | ora | 0.35 | 2.24 | 0.784
TOS19_22.L03.016.003 | TOS19_AT.N02.014.028 | Autocarri, motocarri e trattori (MTT=Massa totale a terra, Pu Portata utile) - Trattore gommato con potenza fino a 60 HP completo di presa di potenza, impianto distribuzione idraulica e sollevatore ed attacchi per attrezzature (nolo a freddo) - 1 mese | ora | 0.75 | 8.09 | 6.0675
TOS19_22.L03.016.003 | TOS19_AT.N02.022.121 | Accessori portati o trainati da trattori per l'esecuzione di opere agricole - Rimorchio agricolo ad un asse, con cassone ribaltabile, portata fino a 15 q.li | ora | 0.75 | 1.27 | 0.9525
TOS19_22.L03.016.003 | TOS19_AT.N02.101.001 | Consumo carburante agevolato, oli e altri materiali per mezzi di trasporto ecc. per l'esecuzione di opere agricole - oneri carburante per nolo a freddo mezzi trasporto, con motrice fino a 60 HP | ora | 0.75 | 4.55 | 3.4125
TOS19_22.L03.016.003 | TOS19_AT.N06.006.016 | Piattaforme - Diesel a braccio telescopico altezza di lavoro 18 m - 1 mese | ora | 0.75 | 13 | 9.75
TOS19_22.L03.016.003 | TOS19_AT.N06.100.901 | Consumo carburanti, oli e altri materiali - oneri carburante agevolato per macchine elevatrici | ora | 0.75 | 5.341 | 4.0057
|  | Totale TOS19_AT |  |  |  | 25.3813
TOS19_22.L03.016.003 | TOS19_PR.P46.101.001 | Materiali accessori - Mastice disinfettante/cicatrizzante per potature | kg | 1.24 | 8.05 | 9.982
|  | Totale TOS19_PR |  |  |  | 9.982
TOS19_22.L03.016.003 | TOS19_RU.M05.001.001 | Operaio forestale, sopra i mille metri - 5° livello - specializzato super | ora | 0.75 | 16.58 | 12.435
TOS19_22.L03.016.003 | TOS19_RU.M05.001.002 | Operaio forestale, sopra i mille metri - 4° livello - specializzato | ora | 0.35 | 15.71 | 5.4985
TOS19_22.L03.016.003 | TOS19_RU.M05.001.004 | Operaio forestale, sopra i mille metri - 2° livello - qualificato | ora | 0.9 | 14.79 | 13.311
|  | Totale TOS19_RU |  |  |  | 31.2445
|  | Totale Parziale (A) |  |  |  | 66.6078
|  | Spese generali (B) |  | 15% di (A) |  | 9.9912
|  | di cui per oneri sicurezza |  | 2,5% di (B) |  | 0.24978
|  | utile di impresa (C) |  | 10% di (A + B) |  | 7.6599
|  | Totale (A + B + C) |  |  |  | 84.2589
|  | Incidenza manodopera |  |  |  | 37,08%
TOS19_22.L03.017.001 | OPERE FORESTALI: I prezzi sono relativi alla realizzazione di interventi selvicolturali e/o di miglioramento e realizzazione di infrastrutture in ambito forestale. - MIGLIORAMENTO DEI BOSCHI ESISTENTI CON FINALITÀ SPECIFICHE: interventi di miglioramento di tartufaie naturali, pinete di pino domestico, sugherete, filari di cipresso e altri popolamenti con finalità specifiche (compreso la selvicoltura d'albero). Comprendono in via esemplificativa le potature, le irrigazioni di soccorso, eventuali tagli e diradamenti di vegetazione arborea (invadente, morta o sovrannumeraria), le ripuliture e decespugliamenti, le operazioni di risanamento di piante arboree, i rinfoltimenti, la messa a dimora di piantine isolate, le cure colturali atte a garantirne l'attecchimento. Gli interventi non si applicano per pendenze superiori al 40% e dove non specificato il materiale di risulta è sistemato in loco nei modi previsti dal regolamento forestale e i relativi costi sono compresi nelle singole operazioni.
Apertura manuale delle buche, per la messa a dimora di cipressi, con profondità doppia rispetto all’altezza del pane di terra con riporto sul fondo dello scavo di un miscuglio, in parti più o meno uguali, di terra e letame ben maturo. Il tutto deve essere ricoperto con uno strato di sola terra non concimata, dello spessore di circa 10 cm, destinato a separare le radici dal contatto diretto con il letame, esclusa la fornitura del materiale. - delle dimensioni di 50x60x60 cm in terreno sodo
Prezzo a cad € 2,84132
Codice analisi | Codice dettaglio | Voce/Articolo | Unita' di misura | Quantita' | Prezzo unitario | Importo
TOS19_22.L03.017.001 | TOS19_RU.M05.001.002 | Operaio forestale, sopra i mille metri - 4° livello - specializzato | ora | 0.03 | 15.71 | 0.4713
TOS19_22.L03.017.001 | TOS19_RU.M05.001.004 | Operaio forestale, sopra i mille metri - 2° livello - qualificato | ora | 0.12 | 14.79 | 1.7748
|  | Totale TOS19_RU |  |  |  | 2.2461
|  | Totale Parziale (A) |  |  |  | 2.2461
|  | Spese generali (B) |  | 15% di (A) |  | 0.33692
|  | di cui per oneri sicurezza |  | 2% di (B) |  | 0.0067383
|  | utile di impresa (C) |  | 10% di (A + B) |  | 0.2583
|  | Totale (A + B + C) |  |  |  | 2.8413
|  | Incidenza manodopera |  |  |  | 79,05%
TOS19_22.L03.018.001 | OPERE FORESTALI: I prezzi sono relativi alla realizzazione di interventi selvicolturali e/o di miglioramento e realizzazione di infrastrutture in ambito forestale. - MIGLIORAMENTO DEI BOSCHI ESISTENTI CON FINALITÀ SPECIFICHE: interventi di miglioramento di tartufaie naturali, pinete di pino domestico, sugherete, filari di cipresso e altri popolamenti con finalità specifiche (compreso la selvicoltura d'albero). Comprendono in via esemplificativa le potature, le irrigazioni di soccorso, eventuali tagli e diradamenti di vegetazione arborea (invadente, morta o sovrannumeraria), le ripuliture e decespugliamenti, le operazioni di risanamento di piante arboree, i rinfoltimenti, la messa a dimora di piantine isolate, le cure colturali atte a garantirne l'attecchimento. Gli interventi non si applicano per pendenze superiori al 40% e dove non specificato il materiale di risulta è sistemato in loco nei modi previsti dal regolamento forestale e i relativi costi sono compresi nelle singole operazioni.
Messa a dimora di piante in contenitore e/o zolla di Cupressus sempervirens, compresa l’eliminazione di tutte le barriere che avvolgono la zolla. Riempimento della buca dopo la messa a dimora della pianta di cipresso con terricci appositamente preparati, compresa la fornitura del materiale. - piante con altezza compresa tra 60 e 80 cm
Prezzo a cad € 8,43983
Codice analisi | Codice dettaglio | Voce/Articolo | Unita' di misura | Quantita' | Prezzo unitario | Importo
TOS19_22.L03.018.001 | TOS19_AT.N02.014.028 | Autocarri, motocarri e trattori (MTT=Massa totale a terra, Pu Portata utile) - Trattore gommato con potenza fino a 60 HP completo di presa di potenza, impianto distribuzione idraulica e sollevatore ed attacchi per attrezzature (nolo a freddo) - 1 mese | ora | 0.04 | 8.09 | 0.3236
TOS19_22.L03.018.001 | TOS19_AT.N02.022.121 | Accessori portati o trainati da trattori per l'esecuzione di opere agricole - Rimorchio agricolo ad un asse, con cassone ribaltabile, portata fino a 15 q.li | ora | 0.04 | 1.27 | 0.0508
TOS19_22.L03.018.001 | TOS19_AT.N02.101.001 | Consumo carburante agevolato, oli e altri materiali per mezzi di trasporto ecc. per l'esecuzione di opere agricole - oneri carburante per nolo a freddo mezzi trasporto, con motrice fino a 60 HP | ora | 0.04 | 4.55 | 0.182
|  | Totale TOS19_AT |  |  |  | 0.5564
TOS19_22.L03.018.001 | TOS19_PR.P45.001.012 | Terre, terricciati e ammendanti - concime organico stallatico pellettato o in polvere, in sacchi. | kg | 2.1 | 0.19 | 0.399
TOS19_22.L03.018.001 | TOS19_PR.P46.006.020 | Fertilizzanti e terricci - terriccio universale big bag da 1 mc | m³ | 0.028 | 45 | 1.26
TOS19_22.L03.018.001 | TOS19_PR.P46.015.020 | Piante forestali - Cupressus sempervirens, nome comune cipresso, resistente al cancro, in contenitore con altezza fra 60-80 cm | cad | 1 | 2 | 2
|  | Totale TOS19_PR |  |  |  | 3.659
TOS19_22.L03.018.001 | TOS19_RU.M05.001.001 | Operaio forestale, sopra i mille metri - 5° livello - specializzato super | ora | 0.04 | 16.58 | 0.6632
TOS19_22.L03.018.001 | TOS19_RU.M05.001.002 | Operaio forestale, sopra i mille metri - 4° livello - specializzato | ora | 0.02 | 15.71 | 0.3142
TOS19_22.L03.018.001 | TOS19_RU.M05.001.004 | Operaio forestale, sopra i mille metri - 2° livello - qualificato | ora | 0.1 | 14.79 | 1.479
|  | Totale TOS19_RU |  |  |  | 2.4564
|  | Totale Parziale (A) |  |  |  | 6.6718
|  | Spese generali (B) |  | 15% di (A) |  | 1.0008
|  | di cui per oneri sicurezza |  | 2% di (B) |  | 0.020015
|  | utile di impresa (C) |  | 10% di (A + B) |  | 0.76726
|  | Totale (A + B + C) |  |  |  | 8.4398
|  | Incidenza manodopera |  |  |  | 29,1%
TOS19_22.L03.018.002 | OPERE FORESTALI: I prezzi sono relativi alla realizzazione di interventi selvicolturali e/o di miglioramento e realizzazione di infrastrutture in ambito forestale. - MIGLIORAMENTO DEI BOSCHI ESISTENTI CON FINALITÀ SPECIFICHE: interventi di miglioramento di tartufaie naturali, pinete di pino domestico, sugherete, filari di cipresso e altri popolamenti con finalità specifiche (compreso la selvicoltura d'albero). Comprendono in via esemplificativa le potature, le irrigazioni di soccorso, eventuali tagli e diradamenti di vegetazione arborea (invadente, morta o sovrannumeraria), le ripuliture e decespugliamenti, le operazioni di risanamento di piante arboree, i rinfoltimenti, la messa a dimora di piantine isolate, le cure colturali atte a garantirne l'attecchimento. Gli interventi non si applicano per pendenze superiori al 40% e dove non specificato il materiale di risulta è sistemato in loco nei modi previsti dal regolamento forestale e i relativi costi sono compresi nelle singole operazioni.
Messa a dimora di piante in contenitore e/o zolla di Cupressus sempervirens, compresa l’eliminazione di tutte le barriere che avvolgono la zolla. Riempimento della buca dopo la messa a dimora della pianta di cipresso con terricci appositamente preparati, compresa la fornitura del materiale. - piante con altezza tra 80 e 100 cm
Prezzo a cad € 13,56308
Codice analisi | Codice dettaglio | Voce/Articolo | Unita' di misura | Quantita' | Prezzo unitario | Importo
TOS19_22.L03.018.002 | TOS19_AT.N02.014.028 | Autocarri, motocarri e trattori (MTT=Massa totale a terra, Pu Portata utile) - Trattore gommato con potenza fino a 60 HP completo di presa di potenza, impianto distribuzione idraulica e sollevatore ed attacchi per attrezzature (nolo a freddo) - 1 mese | ora | 0.04 | 8.09 | 0.3236
TOS19_22.L03.018.002 | TOS19_AT.N02.022.121 | Accessori portati o trainati da trattori per l'esecuzione di opere agricole - Rimorchio agricolo ad un asse, con cassone ribaltabile, portata fino a 15 q.li | ora | 0.04 | 1.27 | 0.0508
TOS19_22.L03.018.002 | TOS19_AT.N02.101.001 | Consumo carburante agevolato, oli e altri materiali per mezzi di trasporto ecc. per l'esecuzione di opere agricole - oneri carburante per nolo a freddo mezzi trasporto, con motrice fino a 60 HP | ora | 0.04 | 4.55 | 0.182
|  | Totale TOS19_AT |  |  |  | 0.5564
TOS19_22.L03.018.002 | TOS19_PR.P45.001.012 | Terre, terricciati e ammendanti - concime organico stallatico pellettato o in polvere, in sacchi. | kg | 2.1 | 0.19 | 0.399
TOS19_22.L03.018.002 | TOS19_PR.P46.006.020 | Fertilizzanti e terricci - terriccio universale big bag da 1 mc | m³ | 0.028 | 45 | 1.26
TOS19_22.L03.018.002 | TOS19_PR.P46.015.021 | Piante forestali - Cupressus sempervirens, nome comune cipresso, resistente al cancro, in contenitore con altezza fra 80-100 cm | cad | 1 | 6.05 | 6.05
|  | Totale TOS19_PR |  |  |  | 7.709
TOS19_22.L03.018.002 | TOS19_RU.M05.001.001 | Operaio forestale, sopra i mille metri - 5° livello - specializzato super | ora | 0.04 | 16.58 | 0.6632
TOS19_22.L03.018.002 | TOS19_RU.M05.001.002 | Operaio forestale, sopra i mille metri - 4° livello - specializzato | ora | 0.02 | 15.71 | 0.3142
TOS19_22.L03.018.002 | TOS19_RU.M05.001.004 | Operaio forestale, sopra i mille metri - 2° livello - qualificato | ora | 0.1 | 14.79 | 1.479
|  | Totale TOS19_RU |  |  |  | 2.4564
|  | Totale Parziale (A) |  |  |  | 10.7218
|  | Spese generali (B) |  | 15% di (A) |  | 1.6083
|  | di cui per oneri sicurezza |  | 2% di (B) |  | 0.032165
|  | utile di impresa (C) |  | 10% di (A + B) |  | 1.233
|  | Totale (A + B + C) |  |  |  | 13.5631
|  | Incidenza manodopera |  |  |  | 18,11%
TOS19_22.L03.018.003 | OPERE FORESTALI: I prezzi sono relativi alla realizzazione di interventi selvicolturali e/o di miglioramento e realizzazione di infrastrutture in ambito forestale. - MIGLIORAMENTO DEI BOSCHI ESISTENTI CON FINALITÀ SPECIFICHE: interventi di miglioramento di tartufaie naturali, pinete di pino domestico, sugherete, filari di cipresso e altri popolamenti con finalità specifiche (compreso la selvicoltura d'albero). Comprendono in via esemplificativa le potature, le irrigazioni di soccorso, eventuali tagli e diradamenti di vegetazione arborea (invadente, morta o sovrannumeraria), le ripuliture e decespugliamenti, le operazioni di risanamento di piante arboree, i rinfoltimenti, la messa a dimora di piantine isolate, le cure colturali atte a garantirne l'attecchimento. Gli interventi non si applicano per pendenze superiori al 40% e dove non specificato il materiale di risulta è sistemato in loco nei modi previsti dal regolamento forestale e i relativi costi sono compresi nelle singole operazioni.
Messa a dimora di piante in contenitore e/o zolla di Cupressus sempervirens, compresa l’eliminazione di tutte le barriere che avvolgono la zolla. Riempimento della buca dopo la messa a dimora della pianta di cipresso con terricci appositamente preparati, compresa la fornitura del materiale. - piante con altezza tra 100 e 125 cm
Prezzo a cad € 36,26983
Codice analisi | Codice dettaglio | Voce/Articolo | Unita' di misura | Quantita' | Prezzo unitario | Importo
TOS19_22.L03.018.003 | TOS19_AT.N02.014.028 | Autocarri, motocarri e trattori (MTT=Massa totale a terra, Pu Portata utile) - Trattore gommato con potenza fino a 60 HP completo di presa di potenza, impianto distribuzione idraulica e sollevatore ed attacchi per attrezzature (nolo a freddo) - 1 mese | ora | 0.04 | 8.09 | 0.3236
TOS19_22.L03.018.003 | TOS19_AT.N02.022.121 | Accessori portati o trainati da trattori per l'esecuzione di opere agricole - Rimorchio agricolo ad un asse, con cassone ribaltabile, portata fino a 15 q.li | ora | 0.04 | 1.27 | 0.0508
TOS19_22.L03.018.003 | TOS19_AT.N02.101.001 | Consumo carburante agevolato, oli e altri materiali per mezzi di trasporto ecc. per l'esecuzione di opere agricole - oneri carburante per nolo a freddo mezzi trasporto, con motrice fino a 60 HP | ora | 0.04 | 4.55 | 0.182
|  | Totale TOS19_AT |  |  |  | 0.5564
TOS19_22.L03.018.003 | TOS19_PR.P45.001.012 | Terre, terricciati e ammendanti - concime organico stallatico pellettato o in polvere, in sacchi. | kg | 2.1 | 0.19 | 0.399
TOS19_22.L03.018.003 | TOS19_PR.P46.006.020 | Fertilizzanti e terricci - terriccio universale big bag da 1 mc | m³ | 0.028 | 45 | 1.26
TOS19_22.L03.018.003 | TOS19_PR.P46.015.022 | Piante forestali - Cupressus sempervirens, nome comune cipresso, resistente al cancro, in contenitore con altezza fra 100-125 cm | cad | 1 | 24 | 24
|  | Totale TOS19_PR |  |  |  | 25.659
TOS19_22.L03.018.003 | TOS19_RU.M05.001.001 | Operaio forestale, sopra i mille metri - 5° livello - specializzato super | ora | 0.04 | 16.58 | 0.6632
TOS19_22.L03.018.003 | TOS19_RU.M05.001.002 | Operaio forestale, sopra i mille metri - 4° livello - specializzato | ora | 0.02 | 15.71 | 0.3142
TOS19_22.L03.018.003 | TOS19_RU.M05.001.004 | Operaio forestale, sopra i mille metri - 2° livello - qualificato | ora | 0.1 | 14.79 | 1.479
|  | Totale TOS19_RU |  |  |  | 2.4564
|  | Totale Parziale (A) |  |  |  | 28.6718
|  | Spese generali (B) |  | 15% di (A) |  | 4.3008
|  | di cui per oneri sicurezza |  | 2% di (B) |  | 0.086015
|  | utile di impresa (C) |  | 10% di (A + B) |  | 3.2973
|  | Totale (A + B + C) |  |  |  | 36.2698
|  | Incidenza manodopera |  |  |  | 6,77%
TOS19_22.L03.018.004 | OPERE FORESTALI: I prezzi sono relativi alla realizzazione di interventi selvicolturali e/o di miglioramento e realizzazione di infrastrutture in ambito forestale. - MIGLIORAMENTO DEI BOSCHI ESISTENTI CON FINALITÀ SPECIFICHE: interventi di miglioramento di tartufaie naturali, pinete di pino domestico, sugherete, filari di cipresso e altri popolamenti con finalità specifiche (compreso la selvicoltura d'albero). Comprendono in via esemplificativa le potature, le irrigazioni di soccorso, eventuali tagli e diradamenti di vegetazione arborea (invadente, morta o sovrannumeraria), le ripuliture e decespugliamenti, le operazioni di risanamento di piante arboree, i rinfoltimenti, la messa a dimora di piantine isolate, le cure colturali atte a garantirne l'attecchimento. Gli interventi non si applicano per pendenze superiori al 40% e dove non specificato il materiale di risulta è sistemato in loco nei modi previsti dal regolamento forestale e i relativi costi sono compresi nelle singole operazioni.
Messa a dimora di piante in contenitore e/o zolla di Cupressus sempervirens, compresa l’eliminazione di tutte le barriere che avvolgono la zolla. Riempimento della buca dopo la messa a dimora della pianta di cipresso con terricci appositamente preparati, compresa la fornitura del materiale. - piante con altezza tra 125 cm e 150 cm
Prezzo a cad € 46,57692
Codice analisi | Codice dettaglio | Voce/Articolo | Unita' di misura | Quantita' | Prezzo unitario | Importo
TOS19_22.L03.018.004 | TOS19_AT.N02.014.028 | Autocarri, motocarri e trattori (MTT=Massa totale a terra, Pu Portata utile) - Trattore gommato con potenza fino a 60 HP completo di presa di potenza, impianto distribuzione idraulica e sollevatore ed attacchi per attrezzature (nolo a freddo) - 1 mese | ora | 0.04 | 8.09 | 0.3236
TOS19_22.L03.018.004 | TOS19_AT.N02.022.121 | Accessori portati o trainati da trattori per l'esecuzione di opere agricole - Rimorchio agricolo ad un asse, con cassone ribaltabile, portata fino a 15 q.li | ora | 0.04 | 1.27 | 0.0508
TOS19_22.L03.018.004 | TOS19_AT.N02.101.001 | Consumo carburante agevolato, oli e altri materiali per mezzi di trasporto ecc. per l'esecuzione di opere agricole - oneri carburante per nolo a freddo mezzi trasporto, con motrice fino a 60 HP | ora | 0.04 | 4.55 | 0.182
|  | Totale TOS19_AT |  |  |  | 0.5564
TOS19_22.L03.018.004 | TOS19_PR.P45.001.012 | Terre, terricciati e ammendanti - concime organico stallatico pellettato o in polvere, in sacchi. | kg | 2.1 | 0.19 | 0.399
TOS19_22.L03.018.004 | TOS19_PR.P46.006.020 | Fertilizzanti e terricci - terriccio universale big bag da 1 mc | m³ | 0.028 | 45 | 1.26
TOS19_22.L03.018.004 | TOS19_PR.P46.015.023 | Piante forestali - Cupressus sempervirens, nome comune cipresso, resistente al cancro, in contenitore con altezza fra 125-150 cm | cad | 1 | 32 | 32
|  | Totale TOS19_PR |  |  |  | 33.659
TOS19_22.L03.018.004 | TOS19_RU.M05.001.001 | Operaio forestale, sopra i mille metri - 5° livello - specializzato super | ora | 0.04 | 16.58 | 0.6632
TOS19_22.L03.018.004 | TOS19_RU.M05.001.002 | Operaio forestale, sopra i mille metri - 4° livello - specializzato | ora | 0.02 | 15.71 | 0.3142
TOS19_22.L03.018.004 | TOS19_RU.M05.001.004 | Operaio forestale, sopra i mille metri - 2° livello - qualificato | ora | 0.11 | 14.79 | 1.6269
|  | Totale TOS19_RU |  |  |  | 2.6043
|  | Totale Parziale (A) |  |  |  | 36.8197
|  | Spese generali (B) |  | 15% di (A) |  | 5.523
|  | di cui per oneri sicurezza |  | 2% di (B) |  | 0.11046
|  | utile di impresa (C) |  | 10% di (A + B) |  | 4.2343
|  | Totale (A + B + C) |  |  |  | 46.5769
|  | Incidenza manodopera |  |  |  | 5,59%
TOS19_22.L03.018.005 | OPERE FORESTALI: I prezzi sono relativi alla realizzazione di interventi selvicolturali e/o di miglioramento e realizzazione di infrastrutture in ambito forestale. - MIGLIORAMENTO DEI BOSCHI ESISTENTI CON FINALITÀ SPECIFICHE: interventi di miglioramento di tartufaie naturali, pinete di pino domestico, sugherete, filari di cipresso e altri popolamenti con finalità specifiche (compreso la selvicoltura d'albero). Comprendono in via esemplificativa le potature, le irrigazioni di soccorso, eventuali tagli e diradamenti di vegetazione arborea (invadente, morta o sovrannumeraria), le ripuliture e decespugliamenti, le operazioni di risanamento di piante arboree, i rinfoltimenti, la messa a dimora di piantine isolate, le cure colturali atte a garantirne l'attecchimento. Gli interventi non si applicano per pendenze superiori al 40% e dove non specificato il materiale di risulta è sistemato in loco nei modi previsti dal regolamento forestale e i relativi costi sono compresi nelle singole operazioni.
Messa a dimora di piante in contenitore e/o zolla di Cupressus sempervirens, compresa l’eliminazione di tutte le barriere che avvolgono la zolla. Riempimento della buca dopo la messa a dimora della pianta di cipresso con terricci appositamente preparati, compresa la fornitura del materiale. - piante con altezza tra 150 cm e 175 cm
Prezzo a cad € 47,84192
Codice analisi | Codice dettaglio | Voce/Articolo | Unita' di misura | Quantita' | Prezzo unitario | Importo
TOS19_22.L03.018.005 | TOS19_AT.N02.014.028 | Autocarri, motocarri e trattori (MTT=Massa totale a terra, Pu Portata utile) - Trattore gommato con potenza fino a 60 HP completo di presa di potenza, impianto distribuzione idraulica e sollevatore ed attacchi per attrezzature (nolo a freddo) - 1 mese | ora | 0.04 | 8.09 | 0.3236
TOS19_22.L03.018.005 | TOS19_AT.N02.022.121 | Accessori portati o trainati da trattori per l'esecuzione di opere agricole - Rimorchio agricolo ad un asse, con cassone ribaltabile, portata fino a 15 q.li | ora | 0.04 | 1.27 | 0.0508
TOS19_22.L03.018.005 | TOS19_AT.N02.101.001 | Consumo carburante agevolato, oli e altri materiali per mezzi di trasporto ecc. per l'esecuzione di opere agricole - oneri carburante per nolo a freddo mezzi trasporto, con motrice fino a 60 HP | ora | 0.04 | 4.55 | 0.182
|  | Totale TOS19_AT |  |  |  | 0.5564
TOS19_22.L03.018.005 | TOS19_PR.P45.001.012 | Terre, terricciati e ammendanti - concime organico stallatico pellettato o in polvere, in sacchi. | kg | 2.1 | 0.19 | 0.399
TOS19_22.L03.018.005 | TOS19_PR.P46.006.020 | Fertilizzanti e terricci - terriccio universale big bag da 1 mc | m³ | 0.028 | 45 | 1.26
TOS19_22.L03.018.005 | TOS19_PR.P46.015.024 | Piante forestali - Cupressus sempervirens, nome comune cipresso, resistente al cancro, in contenitore con altezza fra 150-175 cm | cad | 1 | 33 | 33
|  | Totale TOS19_PR |  |  |  | 34.659
TOS19_22.L03.018.005 | TOS19_RU.M05.001.001 | Operaio forestale, sopra i mille metri - 5° livello - specializzato super | ora | 0.04 | 16.58 | 0.6632
TOS19_22.L03.018.005 | TOS19_RU.M05.001.002 | Operaio forestale, sopra i mille metri - 4° livello - specializzato | ora | 0.02 | 15.71 | 0.3142
TOS19_22.L03.018.005 | TOS19_RU.M05.001.004 | Operaio forestale, sopra i mille metri - 2° livello - qualificato | ora | 0.11 | 14.79 | 1.6269
|  | Totale TOS19_RU |  |  |  | 2.6043
|  | Totale Parziale (A) |  |  |  | 37.8197
|  | Spese generali (B) |  | 15% di (A) |  | 5.673
|  | di cui per oneri sicurezza |  | 2% di (B) |  | 0.11346
|  | utile di impresa (C) |  | 10% di (A + B) |  | 4.3493
|  | Totale (A + B + C) |  |  |  | 47.8419
|  | Incidenza manodopera |  |  |  | 5,44%
TOS19_22.L03.018.006 | OPERE FORESTALI: I prezzi sono relativi alla realizzazione di interventi selvicolturali e/o di miglioramento e realizzazione di infrastrutture in ambito forestale. - MIGLIORAMENTO DEI BOSCHI ESISTENTI CON FINALITÀ SPECIFICHE: interventi di miglioramento di tartufaie naturali, pinete di pino domestico, sugherete, filari di cipresso e altri popolamenti con finalità specifiche (compreso la selvicoltura d'albero). Comprendono in via esemplificativa le potature, le irrigazioni di soccorso, eventuali tagli e diradamenti di vegetazione arborea (invadente, morta o sovrannumeraria), le ripuliture e decespugliamenti, le operazioni di risanamento di piante arboree, i rinfoltimenti, la messa a dimora di piantine isolate, le cure colturali atte a garantirne l'attecchimento. Gli interventi non si applicano per pendenze superiori al 40% e dove non specificato il materiale di risulta è sistemato in loco nei modi previsti dal regolamento forestale e i relativi costi sono compresi nelle singole operazioni.
Messa a dimora di piante in contenitore e/o zolla di Cupressus sempervirens, compresa l’eliminazione di tutte le barriere che avvolgono la zolla. Riempimento della buca dopo la messa a dimora della pianta di cipresso con terricci appositamente preparati, compresa la fornitura del materiale. - piante con altezza tra 175 cm e 200 cm
Prezzo a cad € 68,46863
Codice analisi | Codice dettaglio | Voce/Articolo | Unita' di misura | Quantita' | Prezzo unitario | Importo
TOS19_22.L03.018.006 | TOS19_AT.N02.014.028 | Autocarri, motocarri e trattori (MTT=Massa totale a terra, Pu Portata utile) - Trattore gommato con potenza fino a 60 HP completo di presa di potenza, impianto distribuzione idraulica e sollevatore ed attacchi per attrezzature (nolo a freddo) - 1 mese | ora | 0.05 | 8.09 | 0.4045
TOS19_22.L03.018.006 | TOS19_AT.N02.022.121 | Accessori portati o trainati da trattori per l'esecuzione di opere agricole - Rimorchio agricolo ad un asse, con cassone ribaltabile, portata fino a 15 q.li | ora | 0.05 | 1.27 | 0.0635
TOS19_22.L03.018.006 | TOS19_AT.N02.101.001 | Consumo carburante agevolato, oli e altri materiali per mezzi di trasporto ecc. per l'esecuzione di opere agricole - oneri carburante per nolo a freddo mezzi trasporto, con motrice fino a 60 HP | ora | 0.05 | 4.55 | 0.2275
|  | Totale TOS19_AT |  |  |  | 0.6955
TOS19_22.L03.018.006 | TOS19_PR.P45.001.012 | Terre, terricciati e ammendanti - concime organico stallatico pellettato o in polvere, in sacchi. | kg | 2.1 | 0.19 | 0.399
TOS19_22.L03.018.006 | TOS19_PR.P46.006.020 | Fertilizzanti e terricci - terriccio universale big bag da 1 mc | m³ | 0.028 | 45 | 1.26
TOS19_22.L03.018.006 | TOS19_PR.P46.015.025 | Piante forestali - Cupressus sempervirens, nome comune cipresso, resistente al cancro, in contenitore con altezza fra 175-200 cm | cad | 1 | 48.4 | 48.4
|  | Totale TOS19_PR |  |  |  | 50.059
TOS19_22.L03.018.006 | TOS19_RU.M05.001.001 | Operaio forestale, sopra i mille metri - 5° livello - specializzato super | ora | 0.05 | 16.58 | 0.829
TOS19_22.L03.018.006 | TOS19_RU.M05.001.002 | Operaio forestale, sopra i mille metri - 4° livello - specializzato | ora | 0.03 | 15.71 | 0.4713
TOS19_22.L03.018.006 | TOS19_RU.M05.001.004 | Operaio forestale, sopra i mille metri - 2° livello - qualificato | ora | 0.14 | 14.79 | 2.0706
|  | Totale TOS19_RU |  |  |  | 3.3709
|  | Totale Parziale (A) |  |  |  | 54.1254
|  | Spese generali (B) |  | 15% di (A) |  | 8.1188
|  | di cui per oneri sicurezza |  | 2% di (B) |  | 0.16238
|  | utile di impresa (C) |  | 10% di (A + B) |  | 6.2244
|  | Totale (A + B + C) |  |  |  | 68.4686
|  | Incidenza manodopera |  |  |  | 4,92%
TOS19_22.L03.018.007 | OPERE FORESTALI: I prezzi sono relativi alla realizzazione di interventi selvicolturali e/o di miglioramento e realizzazione di infrastrutture in ambito forestale. - MIGLIORAMENTO DEI BOSCHI ESISTENTI CON FINALITÀ SPECIFICHE: interventi di miglioramento di tartufaie naturali, pinete di pino domestico, sugherete, filari di cipresso e altri popolamenti con finalità specifiche (compreso la selvicoltura d'albero). Comprendono in via esemplificativa le potature, le irrigazioni di soccorso, eventuali tagli e diradamenti di vegetazione arborea (invadente, morta o sovrannumeraria), le ripuliture e decespugliamenti, le operazioni di risanamento di piante arboree, i rinfoltimenti, la messa a dimora di piantine isolate, le cure colturali atte a garantirne l'attecchimento. Gli interventi non si applicano per pendenze superiori al 40% e dove non specificato il materiale di risulta è sistemato in loco nei modi previsti dal regolamento forestale e i relativi costi sono compresi nelle singole operazioni.
Messa a dimora di piante in contenitore e/o zolla di Cupressus sempervirens, compresa l’eliminazione di tutte le barriere che avvolgono la zolla. Riempimento della buca dopo la messa a dimora della pianta di cipresso con terricci appositamente preparati, compresa la fornitura del materiale. - piante con altezza tra 200-250 cm
Prezzo a cad € 27,38725
Codice analisi | Codice dettaglio | Voce/Articolo | Unita' di misura | Quantita' | Prezzo unitario | Importo
TOS19_22.L03.018.007 | TOS19_AT.N02.014.028 | Autocarri, motocarri e trattori (MTT=Massa totale a terra, Pu Portata utile) - Trattore gommato con potenza fino a 60 HP completo di presa di potenza, impianto distribuzione idraulica e sollevatore ed attacchi per attrezzature (nolo a freddo) - 1 mese | ora | 0.09 | 8.09 | 0.7281
TOS19_22.L03.018.007 | TOS19_AT.N02.022.121 | Accessori portati o trainati da trattori per l'esecuzione di opere agricole - Rimorchio agricolo ad un asse, con cassone ribaltabile, portata fino a 15 q.li | ora | 0.09 | 1.27 | 0.1143
TOS19_22.L03.018.007 | TOS19_AT.N02.101.001 | Consumo carburante agevolato, oli e altri materiali per mezzi di trasporto ecc. per l'esecuzione di opere agricole - oneri carburante per nolo a freddo mezzi trasporto, con motrice fino a 60 HP | ora | 0.09 | 4.55 | 0.4095
|  | Totale TOS19_AT |  |  |  | 1.2519
TOS19_22.L03.018.007 | TOS19_PR.P45.001.012 | Terre, terricciati e ammendanti - concime organico stallatico pellettato o in polvere, in sacchi. | kg | 2.1 | 0.19 | 0.399
TOS19_22.L03.018.007 | TOS19_PR.P46.006.020 | Fertilizzanti e terricci - terriccio universale big bag da 1 mc | m³ | 0.028 | 45 | 1.26
TOS19_22.L03.018.007 | TOS19_PR.P46.015.026 | Piante forestali - Cupressus sempervirens, nome comune cipresso, resistente al cancro, in contenitore con altezza fra 200-250 cm | cad | 1 | 14.4 | 14.4
|  | Totale TOS19_PR |  |  |  | 16.059
TOS19_22.L03.018.007 | TOS19_RU.M05.001.001 | Operaio forestale, sopra i mille metri - 5° livello - specializzato super | ora | 0.09 | 16.58 | 1.4922
TOS19_22.L03.018.007 | TOS19_RU.M05.001.002 | Operaio forestale, sopra i mille metri - 4° livello - specializzato | ora | 0.04 | 15.71 | 0.6284
TOS19_22.L03.018.007 | TOS19_RU.M05.001.004 | Operaio forestale, sopra i mille metri - 2° livello - qualificato | ora | 0.15 | 14.79 | 2.2185
|  | Totale TOS19_RU |  |  |  | 4.3391
|  | Totale Parziale (A) |  |  |  | 21.65
|  | Spese generali (B) |  | 15% di (A) |  | 3.2475
|  | di cui per oneri sicurezza |  | 2% di (B) |  | 0.06495
|  | utile di impresa (C) |  | 10% di (A + B) |  | 2.4897
|  | Totale (A + B + C) |  |  |  | 27.3873
|  | Incidenza manodopera |  |  |  | 15,84%
TOS19_22.L03.019.001 | OPERE FORESTALI: I prezzi sono relativi alla realizzazione di interventi selvicolturali e/o di miglioramento e realizzazione di infrastrutture in ambito forestale. - MIGLIORAMENTO DEI BOSCHI ESISTENTI CON FINALITÀ SPECIFICHE: interventi di miglioramento di tartufaie naturali, pinete di pino domestico, sugherete, filari di cipresso e altri popolamenti con finalità specifiche (compreso la selvicoltura d'albero). Comprendono in via esemplificativa le potature, le irrigazioni di soccorso, eventuali tagli e diradamenti di vegetazione arborea (invadente, morta o sovrannumeraria), le ripuliture e decespugliamenti, le operazioni di risanamento di piante arboree, i rinfoltimenti, la messa a dimora di piantine isolate, le cure colturali atte a garantirne l'attecchimento. Gli interventi non si applicano per pendenze superiori al 40% e dove non specificato il materiale di risulta è sistemato in loco nei modi previsti dal regolamento forestale e i relativi costi sono compresi nelle singole operazioni.
Messa in opera di pali e tutori - con palo di castagno altezza di m. 2,5-3 e con diametro in testa di cm 5, compresa la fornitura
Prezzo a cad € 5,51983
Codice analisi | Codice dettaglio | Voce/Articolo | Unita' di misura | Quantita' | Prezzo unitario | Importo
TOS19_22.L03.019.001 | TOS19_AT.N02.014.028 | Autocarri, motocarri e trattori (MTT=Massa totale a terra, Pu Portata utile) - Trattore gommato con potenza fino a 60 HP completo di presa di potenza, impianto distribuzione idraulica e sollevatore ed attacchi per attrezzature (nolo a freddo) - 1 mese | ora | 0.02 | 8.09 | 0.1618
TOS19_22.L03.019.001 | TOS19_AT.N02.022.121 | Accessori portati o trainati da trattori per l'esecuzione di opere agricole - Rimorchio agricolo ad un asse, con cassone ribaltabile, portata fino a 15 q.li | ora | 0.02 | 1.27 | 0.0254
TOS19_22.L03.019.001 | TOS19_AT.N02.101.001 | Consumo carburante agevolato, oli e altri materiali per mezzi di trasporto ecc. per l'esecuzione di opere agricole - oneri carburante per nolo a freddo mezzi trasporto, con motrice fino a 60 HP | ora | 0.02 | 4.55 | 0.091
|  | Totale TOS19_AT |  |  |  | 0.2782
TOS19_22.L03.019.001 | TOS19_PR.P08.025.007 | Legname vario - Palo di castagno appuntito, diametro di cm 5-6 | ml | 3 | 0.9 | 2.7
|  | Totale TOS19_PR |  |  |  | 2.7
TOS19_22.L03.019.001 | TOS19_RU.M05.001.001 | Operaio forestale, sopra i mille metri - 5° livello - specializzato super | ora | 0.02 | 16.58 | 0.3316
TOS19_22.L03.019.001 | TOS19_RU.M05.001.002 | Operaio forestale, sopra i mille metri - 4° livello - specializzato | ora | 0.02 | 15.71 | 0.3142
TOS19_22.L03.019.001 | TOS19_RU.M05.001.004 | Operaio forestale, sopra i mille metri - 2° livello - qualificato | ora | 0.05 | 14.79 | 0.7395
|  | Totale TOS19_RU |  |  |  | 1.3853
|  | Totale Parziale (A) |  |  |  | 4.3635
|  | Spese generali (B) |  | 15% di (A) |  | 0.65453
|  | di cui per oneri sicurezza |  | 2% di (B) |  | 0.01309
|  | utile di impresa (C) |  | 10% di (A + B) |  | 0.5018
|  | Totale (A + B + C) |  |  |  | 5.5198
|  | Incidenza manodopera |  |  |  | 25,1%
TOS19_22.L03.019.002 | OPERE FORESTALI: I prezzi sono relativi alla realizzazione di interventi selvicolturali e/o di miglioramento e realizzazione di infrastrutture in ambito forestale. - MIGLIORAMENTO DEI BOSCHI ESISTENTI CON FINALITÀ SPECIFICHE: interventi di miglioramento di tartufaie naturali, pinete di pino domestico, sugherete, filari di cipresso e altri popolamenti con finalità specifiche (compreso la selvicoltura d'albero). Comprendono in via esemplificativa le potature, le irrigazioni di soccorso, eventuali tagli e diradamenti di vegetazione arborea (invadente, morta o sovrannumeraria), le ripuliture e decespugliamenti, le operazioni di risanamento di piante arboree, i rinfoltimenti, la messa a dimora di piantine isolate, le cure colturali atte a garantirne l'attecchimento. Gli interventi non si applicano per pendenze superiori al 40% e dove non specificato il materiale di risulta è sistemato in loco nei modi previsti dal regolamento forestale e i relativi costi sono compresi nelle singole operazioni.
Messa in opera di pali e tutori - con 2 pali di castagno altezza di m. 2,5-3 e con diametro in testa di cm 5, posti in verticale e sormontati da una traversa in testa. I pali tutori devono essere legati in maniera solidale con il fusto del cipresso utilizzando legacci in plastica, compresa la fornitura.
Prezzo a cad € 11,46027
Codice analisi | Codice dettaglio | Voce/Articolo | Unita' di misura | Quantita' | Prezzo unitario | Importo
TOS19_22.L03.019.002 | TOS19_AT.N02.014.028 | Autocarri, motocarri e trattori (MTT=Massa totale a terra, Pu Portata utile) - Trattore gommato con potenza fino a 60 HP completo di presa di potenza, impianto distribuzione idraulica e sollevatore ed attacchi per attrezzature (nolo a freddo) - 1 mese | ora | 0.04 | 8.09 | 0.3236
TOS19_22.L03.019.002 | TOS19_AT.N02.022.121 | Accessori portati o trainati da trattori per l'esecuzione di opere agricole - Rimorchio agricolo ad un asse, con cassone ribaltabile, portata fino a 15 q.li | ora | 0.04 | 1.27 | 0.0508
TOS19_22.L03.019.002 | TOS19_AT.N02.101.001 | Consumo carburante agevolato, oli e altri materiali per mezzi di trasporto ecc. per l'esecuzione di opere agricole - oneri carburante per nolo a freddo mezzi trasporto, con motrice fino a 60 HP | ora | 0.04 | 4.55 | 0.182
|  | Totale TOS19_AT |  |  |  | 0.5564
TOS19_22.L03.019.002 | TOS19_PR.P08.025.007 | Legname vario - Palo di castagno appuntito, diametro di cm 5-6 | ml | 6 | 0.9 | 5.4
TOS19_22.L03.019.002 | TOS19_PR.P46.101.013 | Materiali accessori - Tubicino in materiale plastico per legature | kg | 0.005 | 1.82 | 0.0091
|  | Totale TOS19_PR |  |  |  | 5.4091
TOS19_22.L03.019.002 | TOS19_RU.M05.001.001 | Operaio forestale, sopra i mille metri - 5° livello - specializzato super | ora | 0.04 | 16.58 | 0.6632
TOS19_22.L03.019.002 | TOS19_RU.M05.001.002 | Operaio forestale, sopra i mille metri - 4° livello - specializzato | ora | 0.07 | 15.71 | 1.0997
TOS19_22.L03.019.002 | TOS19_RU.M05.001.004 | Operaio forestale, sopra i mille metri - 2° livello - qualificato | ora | 0.09 | 14.79 | 1.3311
|  | Totale TOS19_RU |  |  |  | 3.094
|  | Totale Parziale (A) |  |  |  | 9.0595
|  | Spese generali (B) |  | 15% di (A) |  | 1.3589
|  | di cui per oneri sicurezza |  | 2% di (B) |  | 0.027179
|  | utile di impresa (C) |  | 10% di (A + B) |  | 1.0418
|  | Totale (A + B + C) |  |  |  | 11.4603
|  | Incidenza manodopera |  |  |  | 27%
TOS19_22.L03.020.001 | OPERE FORESTALI: I prezzi sono relativi alla realizzazione di interventi selvicolturali e/o di miglioramento e realizzazione di infrastrutture in ambito forestale. - MIGLIORAMENTO DEI BOSCHI ESISTENTI CON FINALITÀ SPECIFICHE: interventi di miglioramento di tartufaie naturali, pinete di pino domestico, sugherete, filari di cipresso e altri popolamenti con finalità specifiche (compreso la selvicoltura d'albero). Comprendono in via esemplificativa le potature, le irrigazioni di soccorso, eventuali tagli e diradamenti di vegetazione arborea (invadente, morta o sovrannumeraria), le ripuliture e decespugliamenti, le operazioni di risanamento di piante arboree, i rinfoltimenti, la messa a dimora di piantine isolate, le cure colturali atte a garantirne l'attecchimento. Gli interventi non si applicano per pendenze superiori al 40% e dove non specificato il materiale di risulta è sistemato in loco nei modi previsti dal regolamento forestale e i relativi costi sono compresi nelle singole operazioni.
Messa in opera di tubi forati - all’interno dello scavo per facilitare l’irrigazione della pianta, compresa la fornitura dei materiali.
Prezzo a cad € 3,72100
Codice analisi | Codice dettaglio | Voce/Articolo | Unita' di misura | Quantita' | Prezzo unitario | Importo
TOS19_22.L03.020.001 | TOS19_PR.P15.162.001 | Tubo fessurato flessibile in PVC, corrugato, per drenaggio, con rivestimento in fibra di cocco. - Diametro esterno 75-80 mm | ml | 1 | 2.202 | 2.202
|  | Totale TOS19_PR |  |  |  | 2.202
TOS19_22.L03.020.001 | TOS19_RU.M05.001.004 | Operaio forestale, sopra i mille metri - 2° livello - qualificato | ora | 0.05 | 14.79 | 0.7395
|  | Totale TOS19_RU |  |  |  | 0.7395
|  | Totale Parziale (A) |  |  |  | 2.9415
|  | Spese generali (B) |  | 15% di (A) |  | 0.44122
|  | di cui per oneri sicurezza |  | 2% di (B) |  | 0.0088245
|  | utile di impresa (C) |  | 10% di (A + B) |  | 0.33827
|  | Totale (A + B + C) |  |  |  | 3.721
|  | Incidenza manodopera |  |  |  | 19,87%
TOS19_22.L03.021.001 | OPERE FORESTALI: I prezzi sono relativi alla realizzazione di interventi selvicolturali e/o di miglioramento e realizzazione di infrastrutture in ambito forestale. - MIGLIORAMENTO DEI BOSCHI ESISTENTI CON FINALITÀ SPECIFICHE: interventi di miglioramento di tartufaie naturali, pinete di pino domestico, sugherete, filari di cipresso e altri popolamenti con finalità specifiche (compreso la selvicoltura d'albero). Comprendono in via esemplificativa le potature, le irrigazioni di soccorso, eventuali tagli e diradamenti di vegetazione arborea (invadente, morta o sovrannumeraria), le ripuliture e decespugliamenti, le operazioni di risanamento di piante arboree, i rinfoltimenti, la messa a dimora di piantine isolate, le cure colturali atte a garantirne l'attecchimento. Gli interventi non si applicano per pendenze superiori al 40% e dove non specificato il materiale di risulta è sistemato in loco nei modi previsti dal regolamento forestale e i relativi costi sono compresi nelle singole operazioni.
Irrigazione di soccorso - di piante di cipresso nei primi tre anni di impianto, esclusa fornitura
Prezzo a cad € 1,17746
Codice analisi | Codice dettaglio | Voce/Articolo | Unita' di misura | Quantita' | Prezzo unitario | Importo
TOS19_22.L03.021.001 | TOS19_AT.N02.014.028 | Autocarri, motocarri e trattori (MTT=Massa totale a terra, Pu Portata utile) - Trattore gommato con potenza fino a 60 HP completo di presa di potenza, impianto distribuzione idraulica e sollevatore ed attacchi per attrezzature (nolo a freddo) - 1 mese | ora | 0.02 | 8.09 | 0.1618
TOS19_22.L03.021.001 | TOS19_AT.N02.022.125 | Accessori portati o trainati da trattori per l'esecuzione di opere agricole - Botte trainata da 5-10 hl | ora | 0.02 | 2.53 | 0.0506
TOS19_22.L03.021.001 | TOS19_AT.N02.101.001 | Consumo carburante agevolato, oli e altri materiali per mezzi di trasporto ecc. per l'esecuzione di opere agricole - oneri carburante per nolo a freddo mezzi trasporto, con motrice fino a 60 HP | ora | 0.02 | 4.55 | 0.091
|  | Totale TOS19_AT |  |  |  | 0.3034
TOS19_22.L03.021.001 | TOS19_RU.M05.001.001 | Operaio forestale, sopra i mille metri - 5° livello - specializzato super | ora | 0.02 | 16.58 | 0.3316
TOS19_22.L03.021.001 | TOS19_RU.M05.001.004 | Operaio forestale, sopra i mille metri - 2° livello - qualificato | ora | 0.02 | 14.79 | 0.2958
|  | Totale TOS19_RU |  |  |  | 0.6274
|  | Totale Parziale (A) |  |  |  | 0.9308
|  | Spese generali (B) |  | 15% di (A) |  | 0.13962
|  | di cui per oneri sicurezza |  | 2% di (B) |  | 0.0027924
|  | utile di impresa (C) |  | 10% di (A + B) |  | 0.10704
|  | Totale (A + B + C) |  |  |  | 1.1775
|  | Incidenza manodopera |  |  |  | 53,28%
TOS19_22.L03.022.001 | OPERE FORESTALI: I prezzi sono relativi alla realizzazione di interventi selvicolturali e/o di miglioramento e realizzazione di infrastrutture in ambito forestale. - MIGLIORAMENTO DEI BOSCHI ESISTENTI CON FINALITÀ SPECIFICHE: interventi di miglioramento di tartufaie naturali, pinete di pino domestico, sugherete, filari di cipresso e altri popolamenti con finalità specifiche (compreso la selvicoltura d'albero). Comprendono in via esemplificativa le potature, le irrigazioni di soccorso, eventuali tagli e diradamenti di vegetazione arborea (invadente, morta o sovrannumeraria), le ripuliture e decespugliamenti, le operazioni di risanamento di piante arboree, i rinfoltimenti, la messa a dimora di piantine isolate, le cure colturali atte a garantirne l'attecchimento. Gli interventi non si applicano per pendenze superiori al 40% e dove non specificato il materiale di risulta è sistemato in loco nei modi previsti dal regolamento forestale e i relativi costi sono compresi nelle singole operazioni.
Lavorazione localizzata - per piante di cipresso consistenti in falciature e zappettature per i primi tre anni di impianto.
Prezzo a cad € 2,08130
Codice analisi | Codice dettaglio | Voce/Articolo | Unita' di misura | Quantita' | Prezzo unitario | Importo
TOS19_22.L03.022.001 | TOS19_RU.M05.001.002 | Operaio forestale, sopra i mille metri - 4° livello - specializzato | ora | 0.02 | 15.71 | 0.3142
TOS19_22.L03.022.001 | TOS19_RU.M05.001.004 | Operaio forestale, sopra i mille metri - 2° livello - qualificato | ora | 0.09 | 14.79 | 1.3311
|  | Totale TOS19_RU |  |  |  | 1.6453
|  | Totale Parziale (A) |  |  |  | 1.6453
|  | Spese generali (B) |  | 15% di (A) |  | 0.24679
|  | di cui per oneri sicurezza |  | 2% di (B) |  | 0.0049359
|  | utile di impresa (C) |  | 10% di (A + B) |  | 0.18921
|  | Totale (A + B + C) |  |  |  | 2.0813
|  | Incidenza manodopera |  |  |  | 79,05%
TOS19_22.L03.023.001 | OPERE FORESTALI: I prezzi sono relativi alla realizzazione di interventi selvicolturali e/o di miglioramento e realizzazione di infrastrutture in ambito forestale. - MIGLIORAMENTO DEI BOSCHI ESISTENTI CON FINALITÀ SPECIFICHE: interventi di miglioramento di tartufaie naturali, pinete di pino domestico, sugherete, filari di cipresso e altri popolamenti con finalità specifiche (compreso la selvicoltura d'albero). Comprendono in via esemplificativa le potature, le irrigazioni di soccorso, eventuali tagli e diradamenti di vegetazione arborea (invadente, morta o sovrannumeraria), le ripuliture e decespugliamenti, le operazioni di risanamento di piante arboree, i rinfoltimenti, la messa a dimora di piantine isolate, le cure colturali atte a garantirne l'attecchimento. Gli interventi non si applicano per pendenze superiori al 40% e dove non specificato il materiale di risulta è sistemato in loco nei modi previsti dal regolamento forestale e i relativi costi sono compresi nelle singole operazioni.
Concimazioni localizzate - piante di cipresso da effettuarsi nei primi tre anni di impianto, esclusa fornitura
Prezzo a cad € 2,10420
Codice analisi | Codice dettaglio | Voce/Articolo | Unita' di misura | Quantita' | Prezzo unitario | Importo
TOS19_22.L03.023.001 | TOS19_AT.N02.014.028 | Autocarri, motocarri e trattori (MTT=Massa totale a terra, Pu Portata utile) - Trattore gommato con potenza fino a 60 HP completo di presa di potenza, impianto distribuzione idraulica e sollevatore ed attacchi per attrezzature (nolo a freddo) - 1 mese | ora | 0.03 | 8.09 | 0.2427
TOS19_22.L03.023.001 | TOS19_AT.N02.022.121 | Accessori portati o trainati da trattori per l'esecuzione di opere agricole - Rimorchio agricolo ad un asse, con cassone ribaltabile, portata fino a 15 q.li | ora | 0.03 | 1.27 | 0.0381
TOS19_22.L03.023.001 | TOS19_AT.N02.101.001 | Consumo carburante agevolato, oli e altri materiali per mezzi di trasporto ecc. per l'esecuzione di opere agricole - oneri carburante per nolo a freddo mezzi trasporto, con motrice fino a 60 HP | ora | 0.03 | 4.55 | 0.1365
|  | Totale TOS19_AT |  |  |  | 0.4173
TOS19_22.L03.023.001 | TOS19_RU.M05.001.001 | Operaio forestale, sopra i mille metri - 5° livello - specializzato super | ora | 0.03 | 16.58 | 0.4974
TOS19_22.L03.023.001 | TOS19_RU.M05.001.002 | Operaio forestale, sopra i mille metri - 4° livello - specializzato | ora | 0.01 | 15.71 | 0.1571
TOS19_22.L03.023.001 | TOS19_RU.M05.001.004 | Operaio forestale, sopra i mille metri - 2° livello - qualificato | ora | 0.04 | 14.79 | 0.5916
|  | Totale TOS19_RU |  |  |  | 1.2461
|  | Totale Parziale (A) |  |  |  | 1.6634
|  | Spese generali (B) |  | 15% di (A) |  | 0.24951
|  | di cui per oneri sicurezza |  | 2% di (B) |  | 0.0049902
|  | utile di impresa (C) |  | 10% di (A + B) |  | 0.19129
|  | Totale (A + B + C) |  |  |  | 2.1042
|  | Incidenza manodopera |  |  |  | 59,22%
TOS19_22.L03.024.001 | OPERE FORESTALI: I prezzi sono relativi alla realizzazione di interventi selvicolturali e/o di miglioramento e realizzazione di infrastrutture in ambito forestale. - MIGLIORAMENTO DEI BOSCHI ESISTENTI CON FINALITÀ SPECIFICHE: interventi di miglioramento di tartufaie naturali, pinete di pino domestico, sugherete, filari di cipresso e altri popolamenti con finalità specifiche (compreso la selvicoltura d'albero). Comprendono in via esemplificativa le potature, le irrigazioni di soccorso, eventuali tagli e diradamenti di vegetazione arborea (invadente, morta o sovrannumeraria), le ripuliture e decespugliamenti, le operazioni di risanamento di piante arboree, i rinfoltimenti, la messa a dimora di piantine isolate, le cure colturali atte a garantirne l'attecchimento. Gli interventi non si applicano per pendenze superiori al 40% e dove non specificato il materiale di risulta è sistemato in loco nei modi previsti dal regolamento forestale e i relativi costi sono compresi nelle singole operazioni.
Risarcimento fallanze di piantina di cipresso - eliminazione pianta morta, dello shelter e del palo, in terreno compatto non lavorato, esclusa la piantina, la messa a dimora della nuova pianta, l'apertura della buca e del materiale per la messa a dimora.
Prezzo a cad € 3,57717
Codice analisi | Codice dettaglio | Voce/Articolo | Unita' di misura | Quantita' | Prezzo unitario | Importo
TOS19_22.L03.024.001 | TOS19_RU.M05.001.002 | Operaio forestale, sopra i mille metri - 4° livello - specializzato | ora | 0.18 | 15.71 | 2.8278
|  | Totale TOS19_RU |  |  |  | 2.8278
|  | Totale Parziale (A) |  |  |  | 2.8278
|  | Spese generali (B) |  | 15% di (A) |  | 0.42417
|  | di cui per oneri sicurezza |  | 2% di (B) |  | 0.0084834
|  | utile di impresa (C) |  | 10% di (A + B) |  | 0.3252
|  | Totale (A + B + C) |  |  |  | 3.5772
|  | Incidenza manodopera |  |  |  | 79,05%
TOS19_22.L03.030.001 | OPERE FORESTALI: I prezzi sono relativi alla realizzazione di interventi selvicolturali e/o di miglioramento e realizzazione di infrastrutture in ambito forestale. - MIGLIORAMENTO DEI BOSCHI ESISTENTI CON FINALITÀ SPECIFICHE: interventi di miglioramento di tartufaie naturali, pinete di pino domestico, sugherete, filari di cipresso e altri popolamenti con finalità specifiche (compreso la selvicoltura d'albero). Comprendono in via esemplificativa le potature, le irrigazioni di soccorso, eventuali tagli e diradamenti di vegetazione arborea (invadente, morta o sovrannumeraria), le ripuliture e decespugliamenti, le operazioni di risanamento di piante arboree, i rinfoltimenti, la messa a dimora di piantine isolate, le cure colturali atte a garantirne l'attecchimento. Gli interventi non si applicano per pendenze superiori al 40% e dove non specificato il materiale di risulta è sistemato in loco nei modi previsti dal regolamento forestale e i relativi costi sono compresi nelle singole operazioni.
Selvicoltura ad albero - comprendente individuazione e marcatura della pianta sporadica da selezionare, martellata dei principali competitori e diradamento localizzato
Prezzo a cad € 31,37753
Codice analisi | Codice dettaglio | Voce/Articolo | Unita' di misura | Quantita' | Prezzo unitario | Importo
TOS19_22.L03.030.001 | TOS19_AT.N01.015.067 | Attrezzature per la realizzazione e manutenzione del verde - Motosega completa di catena dentata, con motore a scoppio, con barra da 60 cm - 1 mese | ora | 0.5 | 1.1687 | 0.58437
TOS19_22.L03.030.001 | TOS19_AT.N01.101.914 | Consumo carburante agevolato, oli e altri materiali per macchine operatrici (escluso macchine movimento terra) per l'esecuzione di opere agricole - per motoseghe | ora | 0.5 | 2.24 | 1.12
TOS19_22.L03.030.001 | TOS19_AT.N02.014.028 | Autocarri, motocarri e trattori (MTT=Massa totale a terra, Pu Portata utile) - Trattore gommato con potenza fino a 60 HP completo di presa di potenza, impianto distribuzione idraulica e sollevatore ed attacchi per attrezzature (nolo a freddo) - 1 mese | ora | 0.5 | 8.09 | 4.045
TOS19_22.L03.030.001 | TOS19_AT.N02.022.121 | Accessori portati o trainati da trattori per l'esecuzione di opere agricole - Rimorchio agricolo ad un asse, con cassone ribaltabile, portata fino a 15 q.li | ora | 0.5 | 1.27 | 0.635
TOS19_22.L03.030.001 | TOS19_AT.N02.101.001 | Consumo carburante agevolato, oli e altri materiali per mezzi di trasporto ecc. per l'esecuzione di opere agricole - oneri carburante per nolo a freddo mezzi trasporto, con motrice fino a 60 HP | ora | 0.5 | 4.55 | 2.275
|  | Totale TOS19_AT |  |  |  | 8.6594
TOS19_22.L03.030.001 | TOS19_RU.M05.001.001 | Operaio forestale, sopra i mille metri - 5° livello - specializzato super | ora | 0.5 | 16.58 | 8.29
TOS19_22.L03.030.001 | TOS19_RU.M05.001.002 | Operaio forestale, sopra i mille metri - 4° livello - specializzato | ora | 0.5 | 15.71 | 7.855
|  | Totale TOS19_RU |  |  |  | 16.145
|  | Totale Parziale (A) |  |  |  | 24.8044
|  | Spese generali (B) |  | 15% di (A) |  | 3.7207
|  | di cui per oneri sicurezza |  | 2,5% di (B) |  | 0.093016
|  | utile di impresa (C) |  | 10% di (A + B) |  | 2.8525
|  | Totale (A + B + C) |  |  |  | 31.3775
|  | Incidenza manodopera |  |  |  | 51,45%
TOS19_22.L04.001.001 | OPERE FORESTALI: I prezzi sono relativi alla realizzazione di interventi selvicolturali e/o di miglioramento e realizzazione di infrastrutture in ambito forestale. - INFRASTRUTTURE IN AMBITO FORESTALE: interventi di realizzazione, miglioramento, adeguamento di recinzioni, viabilità forestale, infrastrutture ricreative, opere anti incendio. Comprendono in via esemplificativa: operazioni di scavo e movimento terra, opere per la regimazione delle acque, operazioni di decespugliamento, taglio di piante arboree, avviamento all'alto fusto, diradamento, anche connesse alla realizzazione e manutenzione di viali e fasce parafuoco, punti di sosta e panoramici, messa in opera di cartelli. Gli interventi sono effettuati su pendenza massima del 60% o su pendenze minori quando specificato. Classi di pendenza definite come segue: I classe 0-20%, II classe 20-40% e III classe 40-60%. Dove non specificato il materiale di risulta è sistemato in loco nei modi previsti dal regolamento forestale e i relativi costi sono compresi nelle singole operazioni.
Recinzione con struttura portante in pali di castagno della lunghezza di 2 metri fuori terra con diametro in testa di almeno cm 10; i pali andranno interrati per cm 60-70 in buche aperte alla interdistanza di ml 3 nelle quali, ove occorra, andranno piazzate scaglie di pietrame. I pali preventivamente scortecciati e appuntiti andranno trattati con due passate di carbolineum (od opportunamente carbonizzati) per circa cm 80-90 di cui cm 20 fuori terra; ai pali andrà fissata, con cambrette, filo di ferro spinato o rete metallica per un'altezza variabile; nel prezzo è compreso ogni onere per tracciamento, fornitura e posa in opera materiali e quanto altro occorra a dare l'opera compiuta a perfetta regola d'arte. La fornitura del carbolineum è esclusa. - realizzata con 5 ordini di filo di ferro spinato e zincato a 2 capi e 4 punte.
Prezzo a chilometri € 10.882,02335
Codice analisi | Codice dettaglio | Voce/Articolo | Unita' di misura | Quantita' | Prezzo unitario | Importo
TOS19_22.L04.001.001 | TOS19_AT.N02.014.028 | Autocarri, motocarri e trattori (MTT=Massa totale a terra, Pu Portata utile) - Trattore gommato con potenza fino a 60 HP completo di presa di potenza, impianto distribuzione idraulica e sollevatore ed attacchi per attrezzature (nolo a freddo) - 1 mese | ora | 30 | 8.09 | 242.7
TOS19_22.L04.001.001 | TOS19_AT.N02.022.121 | Accessori portati o trainati da trattori per l'esecuzione di opere agricole - Rimorchio agricolo ad un asse, con cassone ribaltabile, portata fino a 15 q.li | ora | 30 | 1.27 | 38.1
TOS19_22.L04.001.001 | TOS19_AT.N02.101.001 | Consumo carburante agevolato, oli e altri materiali per mezzi di trasporto ecc. per l'esecuzione di opere agricole - oneri carburante per nolo a freddo mezzi trasporto, con motrice fino a 60 HP | ora | 30 | 4.55 | 136.5
|  | Totale TOS19_AT |  |  |  | 417.3
TOS19_22.L04.001.001 | TOS19_PR.P07.021.040 | Complementi metallici - Filo di ferro spinato e zincato a 2 capi e 4 punte | ml | 5000 | 0.12384 | 619.2
TOS19_22.L04.001.001 | TOS19_PR.P08.025.010 | Legname vario - Palo di castagno appuntito, diametro di cm 10 | ml | 1000 | 1.6 | 1600
TOS19_22.L04.001.001 | TOS19_PR.P46.004.011 | Materiali per ancoraggio testate, posizionamento e fissaggio fili per impianti arborei - Arpette, cambrette in zinco-alluminio | cad | 3340 | 0.021 | 70.14
|  | Totale TOS19_PR |  |  |  | 2289.34
TOS19_22.L04.001.001 | TOS19_RU.M05.001.001 | Operaio forestale, sopra i mille metri - 5° livello - specializzato super | ora | 30 | 16.58 | 497.4
TOS19_22.L04.001.001 | TOS19_RU.M05.001.004 | Operaio forestale, sopra i mille metri - 2° livello - qualificato | ora | 130 | 14.79 | 1922.7
TOS19_22.L04.001.001 | TOS19_RU.M05.001.004 | Operaio forestale, sopra i mille metri - 2° livello - qualificato | ora | 235 | 14.79 | 3475.65
|  | Totale TOS19_RU |  |  |  | 5895.75
|  | Totale Parziale (A) |  |  |  | 8602.39
|  | Spese generali (B) |  | 15% di (A) |  | 1290.3585
|  | di cui per oneri sicurezza |  | 2% di (B) |  | 25.8072
|  | utile di impresa (C) |  | 10% di (A + B) |  | 989.2749
|  | Totale (A + B + C) |  |  |  | 10882.0233
|  | Incidenza manodopera |  |  |  | 54,18%
TOS19_22.L04.001.002 | OPERE FORESTALI: I prezzi sono relativi alla realizzazione di interventi selvicolturali e/o di miglioramento e realizzazione di infrastrutture in ambito forestale. - INFRASTRUTTURE IN AMBITO FORESTALE: interventi di realizzazione, miglioramento, adeguamento di recinzioni, viabilità forestale, infrastrutture ricreative, opere anti incendio. Comprendono in via esemplificativa: operazioni di scavo e movimento terra, opere per la regimazione delle acque, operazioni di decespugliamento, taglio di piante arboree, avviamento all'alto fusto, diradamento, anche connesse alla realizzazione e manutenzione di viali e fasce parafuoco, punti di sosta e panoramici, messa in opera di cartelli. Gli interventi sono effettuati su pendenza massima del 60% o su pendenze minori quando specificato. Classi di pendenza definite come segue: I classe 0-20%, II classe 20-40% e III classe 40-60%. Dove non specificato il materiale di risulta è sistemato in loco nei modi previsti dal regolamento forestale e i relativi costi sono compresi nelle singole operazioni.
Recinzione con struttura portante in pali di castagno della lunghezza di 2 metri fuori terra con diametro in testa di almeno cm 10; i pali andranno interrati per cm 60-70 in buche aperte alla interdistanza di ml 3 nelle quali, ove occorra, andranno piazzate scaglie di pietrame. I pali preventivamente scortecciati e appuntiti andranno trattati con due passate di carbolineum (od opportunamente carbonizzati) per circa cm 80-90 di cui cm 20 fuori terra; ai pali andrà fissata, con cambrette, filo di ferro spinato o rete metallica per un'altezza variabile; nel prezzo è compreso ogni onere per tracciamento, fornitura e posa in opera materiali e quanto altro occorra a dare l'opera compiuta a perfetta regola d'arte. La fornitura del carbolineum è esclusa. - realizzata con una rete metallica zincata a maglia sciolta, di altezza compresa tra cm 150-180, comprensiva di tre ordini di filo di ferro posti alle sommità della recinzione e nella parte centrale, esclusa la fornitura della rete.
Prezzo a chilometri € 10.740,60141
Codice analisi | Codice dettaglio | Voce/Articolo | Unita' di misura | Quantita' | Prezzo unitario | Importo
TOS19_22.L04.001.002 | TOS19_AT.N02.014.028 | Autocarri, motocarri e trattori (MTT=Massa totale a terra, Pu Portata utile) - Trattore gommato con potenza fino a 60 HP completo di presa di potenza, impianto distribuzione idraulica e sollevatore ed attacchi per attrezzature (nolo a freddo) - 1 mese | ora | 50 | 8.09 | 404.5
TOS19_22.L04.001.002 | TOS19_AT.N02.022.121 | Accessori portati o trainati da trattori per l'esecuzione di opere agricole - Rimorchio agricolo ad un asse, con cassone ribaltabile, portata fino a 15 q.li | ora | 50 | 1.27 | 63.5
TOS19_22.L04.001.002 | TOS19_AT.N02.101.001 | Consumo carburante agevolato, oli e altri materiali per mezzi di trasporto ecc. per l'esecuzione di opere agricole - oneri carburante per nolo a freddo mezzi trasporto, con motrice fino a 60 HP | ora | 50 | 4.55 | 227.5
|  | Totale TOS19_AT |  |  |  | 695.5
TOS19_22.L04.001.002 | TOS19_PR.P07.021.012 | Complementi metallici - Filo zincato in rotoli Ø 2,2 mm | ml | 3000 | 0.04917 | 147.51
TOS19_22.L04.001.002 | TOS19_PR.P08.025.010 | Legname vario - Palo di castagno appuntito, diametro di cm 10 | ml | 1000 | 1.6 | 1600
TOS19_22.L04.001.002 | TOS19_PR.P46.004.011 | Materiali per ancoraggio testate, posizionamento e fissaggio fili per impianti arborei - Arpette, cambrette in zinco-alluminio | cad | 2004 | 0.021 | 42.084
|  | Totale TOS19_PR |  |  |  | 1789.594
TOS19_22.L04.001.002 | TOS19_RU.M05.001.001 | Operaio forestale, sopra i mille metri - 5° livello - specializzato super | ora | 50 | 16.58 | 829
TOS19_22.L04.001.002 | TOS19_RU.M05.001.004 | Operaio forestale, sopra i mille metri - 2° livello - qualificato | ora | 225 | 14.79 | 3327.75
TOS19_22.L04.001.002 | TOS19_RU.M05.001.004 | Operaio forestale, sopra i mille metri - 2° livello - qualificato | ora | 125 | 14.79 | 1848.75
|  | Totale TOS19_RU |  |  |  | 6005.5
|  | Totale Parziale (A) |  |  |  | 8490.594
|  | Spese generali (B) |  | 15% di (A) |  | 1273.5891
|  | di cui per oneri sicurezza |  | 2% di (B) |  | 25.4718
|  | utile di impresa (C) |  | 10% di (A + B) |  | 976.4183
|  | Totale (A + B + C) |  |  |  | 10740.6014
|  | Incidenza manodopera |  |  |  | 55,91%
TOS19_22.L04.001.003 | OPERE FORESTALI: I prezzi sono relativi alla realizzazione di interventi selvicolturali e/o di miglioramento e realizzazione di infrastrutture in ambito forestale. - INFRASTRUTTURE IN AMBITO FORESTALE: interventi di realizzazione, miglioramento, adeguamento di recinzioni, viabilità forestale, infrastrutture ricreative, opere anti incendio. Comprendono in via esemplificativa: operazioni di scavo e movimento terra, opere per la regimazione delle acque, operazioni di decespugliamento, taglio di piante arboree, avviamento all'alto fusto, diradamento, anche connesse alla realizzazione e manutenzione di viali e fasce parafuoco, punti di sosta e panoramici, messa in opera di cartelli. Gli interventi sono effettuati su pendenza massima del 60% o su pendenze minori quando specificato. Classi di pendenza definite come segue: I classe 0-20%, II classe 20-40% e III classe 40-60%. Dove non specificato il materiale di risulta è sistemato in loco nei modi previsti dal regolamento forestale e i relativi costi sono compresi nelle singole operazioni.
Recinzione con struttura portante in pali di castagno della lunghezza di 2 metri fuori terra con diametro in testa di almeno cm 10; i pali andranno interrati per cm 60-70 in buche aperte alla interdistanza di ml 3 nelle quali, ove occorra, andranno piazzate scaglie di pietrame. I pali preventivamente scortecciati e appuntiti andranno trattati con due passate di carbolineum (od opportunamente carbonizzati) per circa cm 80-90 di cui cm 20 fuori terra; ai pali andrà fissata, con cambrette, filo di ferro spinato o rete metallica per un'altezza variabile; nel prezzo è compreso ogni onere per tracciamento, fornitura e posa in opera materiali e quanto altro occorra a dare l'opera compiuta a perfetta regola d'arte. La fornitura del carbolineum è esclusa. - realizzata con rete metallica elettrosaldata di altezza compresa tra cm 150-180, comprensiva di un filo di ferro posto alla sommità della recinzione, esclusa la fornitura della rete.
Prezzo a chilometri € 11.551,66881
Codice analisi | Codice dettaglio | Voce/Articolo | Unita' di misura | Quantita' | Prezzo unitario | Importo
TOS19_22.L04.001.003 | TOS19_AT.N02.014.028 | Autocarri, motocarri e trattori (MTT=Massa totale a terra, Pu Portata utile) - Trattore gommato con potenza fino a 60 HP completo di presa di potenza, impianto distribuzione idraulica e sollevatore ed attacchi per attrezzature (nolo a freddo) - 1 mese | ora | 50 | 8.09 | 404.5
TOS19_22.L04.001.003 | TOS19_AT.N02.022.121 | Accessori portati o trainati da trattori per l'esecuzione di opere agricole - Rimorchio agricolo ad un asse, con cassone ribaltabile, portata fino a 15 q.li | ora | 50 | 1.27 | 63.5
TOS19_22.L04.001.003 | TOS19_AT.N02.101.001 | Consumo carburante agevolato, oli e altri materiali per mezzi di trasporto ecc. per l'esecuzione di opere agricole - oneri carburante per nolo a freddo mezzi trasporto, con motrice fino a 60 HP | ora | 50 | 4.55 | 227.5
|  | Totale TOS19_AT |  |  |  | 695.5
TOS19_22.L04.001.003 | TOS19_PR.P07.021.012 | Complementi metallici - Filo zincato in rotoli Ø 2,2 mm | ml | 1000 | 0.04917 | 49.17
TOS19_22.L04.001.003 | TOS19_PR.P08.025.010 | Legname vario - Palo di castagno appuntito, diametro di cm 10 | ml | 1000 | 1.6 | 1600
TOS19_22.L04.001.003 | TOS19_PR.P46.004.011 | Materiali per ancoraggio testate, posizionamento e fissaggio fili per impianti arborei - Arpette, cambrette in zinco-alluminio | cad | 2004 | 0.021 | 42.084
|  | Totale TOS19_PR |  |  |  | 1691.254
TOS19_22.L04.001.003 | TOS19_RU.M05.001.001 | Operaio forestale, sopra i mille metri - 5° livello - specializzato super | ora | 50 | 16.58 | 829
TOS19_22.L04.001.003 | TOS19_RU.M05.001.004 | Operaio forestale, sopra i mille metri - 2° livello - qualificato | ora | 270 | 14.79 | 3993.3
TOS19_22.L04.001.003 | TOS19_RU.M05.001.004 | Operaio forestale, sopra i mille metri - 2° livello - qualificato | ora | 130 | 14.79 | 1922.7
|  | Totale TOS19_RU |  |  |  | 6745
|  | Totale Parziale (A) |  |  |  | 9131.754
|  | Spese generali (B) |  | 15% di (A) |  | 1369.7631
|  | di cui per oneri sicurezza |  | 2% di (B) |  | 27.3953
|  | utile di impresa (C) |  | 10% di (A + B) |  | 1050.1517
|  | Totale (A + B + C) |  |  |  | 11551.6688
|  | Incidenza manodopera |  |  |  | 58,39%
TOS19_22.L04.001.004 | OPERE FORESTALI: I prezzi sono relativi alla realizzazione di interventi selvicolturali e/o di miglioramento e realizzazione di infrastrutture in ambito forestale. - INFRASTRUTTURE IN AMBITO FORESTALE: interventi di realizzazione, miglioramento, adeguamento di recinzioni, viabilità forestale, infrastrutture ricreative, opere anti incendio. Comprendono in via esemplificativa: operazioni di scavo e movimento terra, opere per la regimazione delle acque, operazioni di decespugliamento, taglio di piante arboree, avviamento all'alto fusto, diradamento, anche connesse alla realizzazione e manutenzione di viali e fasce parafuoco, punti di sosta e panoramici, messa in opera di cartelli. Gli interventi sono effettuati su pendenza massima del 60% o su pendenze minori quando specificato. Classi di pendenza definite come segue: I classe 0-20%, II classe 20-40% e III classe 40-60%. Dove non specificato il materiale di risulta è sistemato in loco nei modi previsti dal regolamento forestale e i relativi costi sono compresi nelle singole operazioni.
Recinzione con struttura portante in pali di castagno della lunghezza di 2 metri fuori terra con diametro in testa di almeno cm 10; i pali andranno interrati per cm 60-70 in buche aperte alla interdistanza di ml 3 nelle quali, ove occorra, andranno piazzate scaglie di pietrame. I pali preventivamente scortecciati e appuntiti andranno trattati con due passate di carbolineum (od opportunamente carbonizzati) per circa cm 80-90 di cui cm 20 fuori terra; ai pali andrà fissata, con cambrette, filo di ferro spinato o rete metallica per un'altezza variabile; nel prezzo è compreso ogni onere per tracciamento, fornitura e posa in opera materiali e quanto altro occorra a dare l'opera compiuta a perfetta regola d'arte. La fornitura del carbolineum è esclusa. - realizzata con una rete metallica con filo di diametro superiore a 3 mm., di altezza compresa tra cm 150-200, interrata per almeno 20 cm, comprensiva di tre ordini di filo di ferro posti alle sommità della recinzione e nella parte centrale, esclusa la fornitura della rete.
Prezzo a chilometri € 15.564,72951
Codice analisi | Codice dettaglio | Voce/Articolo | Unita' di misura | Quantita' | Prezzo unitario | Importo
TOS19_22.L04.001.004 | TOS19_AT.N02.014.028 | Autocarri, motocarri e trattori (MTT=Massa totale a terra, Pu Portata utile) - Trattore gommato con potenza fino a 60 HP completo di presa di potenza, impianto distribuzione idraulica e sollevatore ed attacchi per attrezzature (nolo a freddo) - 1 mese | ora | 80 | 8.09 | 647.2
TOS19_22.L04.001.004 | TOS19_AT.N02.022.121 | Accessori portati o trainati da trattori per l'esecuzione di opere agricole - Rimorchio agricolo ad un asse, con cassone ribaltabile, portata fino a 15 q.li | ora | 80 | 1.27 | 101.6
TOS19_22.L04.001.004 | TOS19_AT.N02.101.001 | Consumo carburante agevolato, oli e altri materiali per mezzi di trasporto ecc. per l'esecuzione di opere agricole - oneri carburante per nolo a freddo mezzi trasporto, con motrice fino a 60 HP | ora | 80 | 4.55 | 364
|  | Totale TOS19_AT |  |  |  | 1112.8
TOS19_22.L04.001.004 | TOS19_PR.P07.021.012 | Complementi metallici - Filo zincato in rotoli Ø 2,2 mm | ml | 3000 | 0.04917 | 147.51
TOS19_22.L04.001.004 | TOS19_PR.P08.025.010 | Legname vario - Palo di castagno appuntito, diametro di cm 10 | ml | 1000 | 1.6 | 1600
TOS19_22.L04.001.004 | TOS19_PR.P46.004.011 | Materiali per ancoraggio testate, posizionamento e fissaggio fili per impianti arborei - Arpette, cambrette in zinco-alluminio | cad | 2004 | 0.021 | 42.084
|  | Totale TOS19_PR |  |  |  | 1789.594
TOS19_22.L04.001.004 | TOS19_RU.M05.001.001 | Operaio forestale, sopra i mille metri - 5° livello - specializzato super | ora | 80 | 16.58 | 1326.4
TOS19_22.L04.001.004 | TOS19_RU.M05.001.004 | Operaio forestale, sopra i mille metri - 2° livello - qualificato | ora | 200 | 14.79 | 2958
TOS19_22.L04.001.004 | TOS19_RU.M05.001.004 | Operaio forestale, sopra i mille metri - 2° livello - qualificato | ora | 346 | 14.79 | 5117.34
|  | Totale TOS19_RU |  |  |  | 9401.74
|  | Totale Parziale (A) |  |  |  | 12304.134
|  | Spese generali (B) |  | 15% di (A) |  | 1845.6201
|  | di cui per oneri sicurezza |  | 2% di (B) |  | 36.9124
|  | utile di impresa (C) |  | 10% di (A + B) |  | 1414.9754
|  | Totale (A + B + C) |  |  |  | 15564.7295
|  | Incidenza manodopera |  |  |  | 60,4%
TOS19_22.L04.002.001 | OPERE FORESTALI: I prezzi sono relativi alla realizzazione di interventi selvicolturali e/o di miglioramento e realizzazione di infrastrutture in ambito forestale. - INFRASTRUTTURE IN AMBITO FORESTALE: interventi di realizzazione, miglioramento, adeguamento di recinzioni, viabilità forestale, infrastrutture ricreative, opere anti incendio. Comprendono in via esemplificativa: operazioni di scavo e movimento terra, opere per la regimazione delle acque, operazioni di decespugliamento, taglio di piante arboree, avviamento all'alto fusto, diradamento, anche connesse alla realizzazione e manutenzione di viali e fasce parafuoco, punti di sosta e panoramici, messa in opera di cartelli. Gli interventi sono effettuati su pendenza massima del 60% o su pendenze minori quando specificato. Classi di pendenza definite come segue: I classe 0-20%, II classe 20-40% e III classe 40-60%. Dove non specificato il materiale di risulta è sistemato in loco nei modi previsti dal regolamento forestale e i relativi costi sono compresi nelle singole operazioni.
Recinzione in pali di legno di essenza forte aventi diametro in testa di cm 8-10 posti alla distanza di m 2,5 e con altezza minima fuori terra di m 1,20 -1,40 portanti strutture di delimitazione. I pali andranno interrati per circa 40 cm., la fornitura del carbolineum è esclusa. - con quattro ordini di filo di ferro spinato zincato, data in opera, compresi gli accessi, passaggi ed ogni altro onere.
Prezzo a chilometri € 10.316,84665
Codice analisi | Codice dettaglio | Voce/Articolo | Unita' di misura | Quantita' | Prezzo unitario | Importo
TOS19_22.L04.002.001 | TOS19_AT.N02.014.028 | Autocarri, motocarri e trattori (MTT=Massa totale a terra, Pu Portata utile) - Trattore gommato con potenza fino a 60 HP completo di presa di potenza, impianto distribuzione idraulica e sollevatore ed attacchi per attrezzature (nolo a freddo) - 1 mese | ora | 30 | 8.09 | 242.7
TOS19_22.L04.002.001 | TOS19_AT.N02.022.121 | Accessori portati o trainati da trattori per l'esecuzione di opere agricole - Rimorchio agricolo ad un asse, con cassone ribaltabile, portata fino a 15 q.li | ora | 30 | 1.27 | 38.1
TOS19_22.L04.002.001 | TOS19_AT.N02.101.001 | Consumo carburante agevolato, oli e altri materiali per mezzi di trasporto ecc. per l'esecuzione di opere agricole - oneri carburante per nolo a freddo mezzi trasporto, con motrice fino a 60 HP | ora | 30 | 4.55 | 136.5
|  | Totale TOS19_AT |  |  |  | 417.3
TOS19_22.L04.002.001 | TOS19_PR.P07.021.040 | Complementi metallici - Filo di ferro spinato e zincato a 2 capi e 4 punte | ml | 4000 | 0.12384 | 495.36
TOS19_22.L04.002.001 | TOS19_PR.P08.025.010 | Legname vario - Palo di castagno appuntito, diametro di cm 10 | ml | 800 | 1.6 | 1280
TOS19_22.L04.002.001 | TOS19_PR.P46.004.011 | Materiali per ancoraggio testate, posizionamento e fissaggio fili per impianti arborei - Arpette, cambrette in zinco-alluminio | cad | 3200 | 0.021 | 67.2
|  | Totale TOS19_PR |  |  |  | 1842.56
TOS19_22.L04.002.001 | TOS19_RU.M05.001.001 | Operaio forestale, sopra i mille metri - 5° livello - specializzato super | ora | 30 | 16.58 | 497.4
TOS19_22.L04.002.001 | TOS19_RU.M05.001.004 | Operaio forestale, sopra i mille metri - 2° livello - qualificato | ora | 235 | 14.79 | 3475.65
TOS19_22.L04.002.001 | TOS19_RU.M05.001.004 | Operaio forestale, sopra i mille metri - 2° livello - qualificato | ora | 130 | 14.79 | 1922.7
|  | Totale TOS19_RU |  |  |  | 5895.75
|  | Totale Parziale (A) |  |  |  | 8155.61
|  | Spese generali (B) |  | 15% di (A) |  | 1223.3415
|  | di cui per oneri sicurezza |  | 2% di (B) |  | 24.4668
|  | utile di impresa (C) |  | 10% di (A + B) |  | 937.8951
|  | Totale (A + B + C) |  |  |  | 10316.8466
|  | Incidenza manodopera |  |  |  | 57,15%
TOS19_22.L04.002.002 | OPERE FORESTALI: I prezzi sono relativi alla realizzazione di interventi selvicolturali e/o di miglioramento e realizzazione di infrastrutture in ambito forestale. - INFRASTRUTTURE IN AMBITO FORESTALE: interventi di realizzazione, miglioramento, adeguamento di recinzioni, viabilità forestale, infrastrutture ricreative, opere anti incendio. Comprendono in via esemplificativa: operazioni di scavo e movimento terra, opere per la regimazione delle acque, operazioni di decespugliamento, taglio di piante arboree, avviamento all'alto fusto, diradamento, anche connesse alla realizzazione e manutenzione di viali e fasce parafuoco, punti di sosta e panoramici, messa in opera di cartelli. Gli interventi sono effettuati su pendenza massima del 60% o su pendenze minori quando specificato. Classi di pendenza definite come segue: I classe 0-20%, II classe 20-40% e III classe 40-60%. Dove non specificato il materiale di risulta è sistemato in loco nei modi previsti dal regolamento forestale e i relativi costi sono compresi nelle singole operazioni.
Recinzione in pali di legno di essenza forte aventi diametro in testa di cm 8-10 posti alla distanza di m 2,5 e con altezza minima fuori terra di m 1,20 -1,40 portanti strutture di delimitazione. I pali andranno interrati per circa 40 cm., la fornitura del carbolineum è esclusa. - con cinque ordini di filo di ferro spinato zincato, data in opera, compresi gli accessi, passaggi ed ogni altro onere
Prezzo a chilometri € 11.149,58350
Codice analisi | Codice dettaglio | Voce/Articolo | Unita' di misura | Quantita' | Prezzo unitario | Importo
TOS19_22.L04.002.002 | TOS19_AT.N02.014.028 | Autocarri, motocarri e trattori (MTT=Massa totale a terra, Pu Portata utile) - Trattore gommato con potenza fino a 60 HP completo di presa di potenza, impianto distribuzione idraulica e sollevatore ed attacchi per attrezzature (nolo a freddo) - 1 mese | ora | 30 | 8.09 | 242.7
TOS19_22.L04.002.002 | TOS19_AT.N02.022.121 | Accessori portati o trainati da trattori per l'esecuzione di opere agricole - Rimorchio agricolo ad un asse, con cassone ribaltabile, portata fino a 15 q.li | ora | 30 | 1.27 | 38.1
TOS19_22.L04.002.002 | TOS19_AT.N02.101.001 | Consumo carburante agevolato, oli e altri materiali per mezzi di trasporto ecc. per l'esecuzione di opere agricole - oneri carburante per nolo a freddo mezzi trasporto, con motrice fino a 60 HP | ora | 30 | 4.55 | 136.5
|  | Totale TOS19_AT |  |  |  | 417.3
TOS19_22.L04.002.002 | TOS19_PR.P07.021.040 | Complementi metallici - Filo di ferro spinato e zincato a 2 capi e 4 punte | ml | 5000 | 0.12384 | 619.2
TOS19_22.L04.002.002 | TOS19_PR.P08.025.010 | Legname vario - Palo di castagno appuntito, diametro di cm 10 | ml | 800 | 1.6 | 1280
TOS19_22.L04.002.002 | TOS19_PR.P46.004.011 | Materiali per ancoraggio testate, posizionamento e fissaggio fili per impianti arborei - Arpette, cambrette in zinco-alluminio | cad | 4000 | 0.021 | 84
|  | Totale TOS19_PR |  |  |  | 1983.2
TOS19_22.L04.002.002 | TOS19_RU.M05.001.001 | Operaio forestale, sopra i mille metri - 5° livello - specializzato super | ora | 30 | 16.58 | 497.4
TOS19_22.L04.002.002 | TOS19_RU.M05.001.004 | Operaio forestale, sopra i mille metri - 2° livello - qualificato | ora | 220 | 14.79 | 3253.8
TOS19_22.L04.002.002 | TOS19_RU.M05.001.004 | Operaio forestale, sopra i mille metri - 2° livello - qualificato | ora | 180 | 14.79 | 2662.2
|  | Totale TOS19_RU |  |  |  | 6413.4
|  | Totale Parziale (A) |  |  |  | 8813.9
|  | Spese generali (B) |  | 15% di (A) |  | 1322.085
|  | di cui per oneri sicurezza |  | 2% di (B) |  | 26.4417
|  | utile di impresa (C) |  | 10% di (A + B) |  | 1013.5985
|  | Totale (A + B + C) |  |  |  | 11149.5835
|  | Incidenza manodopera |  |  |  | 57,52%
TOS19_22.L04.002.003 | OPERE FORESTALI: I prezzi sono relativi alla realizzazione di interventi selvicolturali e/o di miglioramento e realizzazione di infrastrutture in ambito forestale. - INFRASTRUTTURE IN AMBITO FORESTALE: interventi di realizzazione, miglioramento, adeguamento di recinzioni, viabilità forestale, infrastrutture ricreative, opere anti incendio. Comprendono in via esemplificativa: operazioni di scavo e movimento terra, opere per la regimazione delle acque, operazioni di decespugliamento, taglio di piante arboree, avviamento all'alto fusto, diradamento, anche connesse alla realizzazione e manutenzione di viali e fasce parafuoco, punti di sosta e panoramici, messa in opera di cartelli. Gli interventi sono effettuati su pendenza massima del 60% o su pendenze minori quando specificato. Classi di pendenza definite come segue: I classe 0-20%, II classe 20-40% e III classe 40-60%. Dove non specificato il materiale di risulta è sistemato in loco nei modi previsti dal regolamento forestale e i relativi costi sono compresi nelle singole operazioni.
Recinzione in pali di legno di essenza forte aventi diametro in testa di cm 8-10 posti alla distanza di m 2,5 e con altezza minima fuori terra di m 1,20 -1,40 portanti strutture di delimitazione. I pali andranno interrati per circa 40 cm., la fornitura del carbolineum è esclusa. - con sei ordini di filo di ferro spinato zincato, data in opera, compresi gli accessi, passaggi ed ogni altro onere
Prezzo a chilometri € 12.262,96060
Codice analisi | Codice dettaglio | Voce/Articolo | Unita' di misura | Quantita' | Prezzo unitario | Importo
TOS19_22.L04.002.003 | TOS19_AT.N02.014.028 | Autocarri, motocarri e trattori (MTT=Massa totale a terra, Pu Portata utile) - Trattore gommato con potenza fino a 60 HP completo di presa di potenza, impianto distribuzione idraulica e sollevatore ed attacchi per attrezzature (nolo a freddo) - 1 mese | ora | 30 | 8.09 | 242.7
TOS19_22.L04.002.003 | TOS19_AT.N02.022.121 | Accessori portati o trainati da trattori per l'esecuzione di opere agricole - Rimorchio agricolo ad un asse, con cassone ribaltabile, portata fino a 15 q.li | ora | 30 | 1.27 | 38.1
TOS19_22.L04.002.003 | TOS19_AT.N02.101.001 | Consumo carburante agevolato, oli e altri materiali per mezzi di trasporto ecc. per l'esecuzione di opere agricole - oneri carburante per nolo a freddo mezzi trasporto, con motrice fino a 60 HP | ora | 30 | 4.55 | 136.5
|  | Totale TOS19_AT |  |  |  | 417.3
TOS19_22.L04.002.003 | TOS19_PR.P07.021.040 | Complementi metallici - Filo di ferro spinato e zincato a 2 capi e 4 punte | ml | 6000 | 0.12384 | 743.04
TOS19_22.L04.002.003 | TOS19_PR.P08.025.010 | Legname vario - Palo di castagno appuntito, diametro di cm 10 | ml | 800 | 1.6 | 1280
TOS19_22.L04.002.003 | TOS19_PR.P46.004.011 | Materiali per ancoraggio testate, posizionamento e fissaggio fili per impianti arborei - Arpette, cambrette in zinco-alluminio | cad | 4800 | 0.021 | 100.8
|  | Totale TOS19_PR |  |  |  | 2123.84
TOS19_22.L04.002.003 | TOS19_RU.M05.001.001 | Operaio forestale, sopra i mille metri - 5° livello - specializzato super | ora | 30 | 16.58 | 497.4
TOS19_22.L04.002.003 | TOS19_RU.M05.001.004 | Operaio forestale, sopra i mille metri - 2° livello - qualificato | ora | 200 | 14.79 | 2958
TOS19_22.L04.002.003 | TOS19_RU.M05.001.004 | Operaio forestale, sopra i mille metri - 2° livello - qualificato | ora | 250 | 14.79 | 3697.5
|  | Totale TOS19_RU |  |  |  | 7152.9
|  | Totale Parziale (A) |  |  |  | 9694.04
|  | Spese generali (B) |  | 15% di (A) |  | 1454.106
|  | di cui per oneri sicurezza |  | 2% di (B) |  | 29.0821
|  | utile di impresa (C) |  | 10% di (A + B) |  | 1114.8146
|  | Totale (A + B + C) |  |  |  | 12262.9606
|  | Incidenza manodopera |  |  |  | 58,33%
TOS19_22.L04.002.004 | OPERE FORESTALI: I prezzi sono relativi alla realizzazione di interventi selvicolturali e/o di miglioramento e realizzazione di infrastrutture in ambito forestale. - INFRASTRUTTURE IN AMBITO FORESTALE: interventi di realizzazione, miglioramento, adeguamento di recinzioni, viabilità forestale, infrastrutture ricreative, opere anti incendio. Comprendono in via esemplificativa: operazioni di scavo e movimento terra, opere per la regimazione delle acque, operazioni di decespugliamento, taglio di piante arboree, avviamento all'alto fusto, diradamento, anche connesse alla realizzazione e manutenzione di viali e fasce parafuoco, punti di sosta e panoramici, messa in opera di cartelli. Gli interventi sono effettuati su pendenza massima del 60% o su pendenze minori quando specificato. Classi di pendenza definite come segue: I classe 0-20%, II classe 20-40% e III classe 40-60%. Dove non specificato il materiale di risulta è sistemato in loco nei modi previsti dal regolamento forestale e i relativi costi sono compresi nelle singole operazioni.
Recinzione in pali di legno di essenza forte aventi diametro in testa di cm 8-10 posti alla distanza di m 2,5 e con altezza minima fuori terra di m 1,20 -1,40 portanti strutture di delimitazione. I pali andranno interrati per circa 40 cm., la fornitura del carbolineum è esclusa. - con rete metallica a maglia sciolta dell'altezza di m 1,40 con sovrastante un ordine di filo zincato, compresi gli accessi, passaggi ed ogni altro onere, esclusa la fornitura della rete.
Prezzo a chilometri € 13.145,62068
Codice analisi | Codice dettaglio | Voce/Articolo | Unita' di misura | Quantita' | Prezzo unitario | Importo
TOS19_22.L04.002.004 | TOS19_AT.N02.014.028 | Autocarri, motocarri e trattori (MTT=Massa totale a terra, Pu Portata utile) - Trattore gommato con potenza fino a 60 HP completo di presa di potenza, impianto distribuzione idraulica e sollevatore ed attacchi per attrezzature (nolo a freddo) - 1 mese | ora | 30 | 8.09 | 242.7
TOS19_22.L04.002.004 | TOS19_AT.N02.022.121 | Accessori portati o trainati da trattori per l'esecuzione di opere agricole - Rimorchio agricolo ad un asse, con cassone ribaltabile, portata fino a 15 q.li | ora | 30 | 1.27 | 38.1
TOS19_22.L04.002.004 | TOS19_AT.N02.101.001 | Consumo carburante agevolato, oli e altri materiali per mezzi di trasporto ecc. per l'esecuzione di opere agricole - oneri carburante per nolo a freddo mezzi trasporto, con motrice fino a 60 HP | ora | 30 | 4.55 | 136.5
|  | Totale TOS19_AT |  |  |  | 417.3
TOS19_22.L04.002.004 | TOS19_PR.P07.021.012 | Complementi metallici - Filo zincato in rotoli Ø 2,2 mm | ml | 1000 | 0.04917 | 49.17
TOS19_22.L04.002.004 | TOS19_PR.P08.025.010 | Legname vario - Palo di castagno appuntito, diametro di cm 10 | ml | 800 | 1.6 | 1280
TOS19_22.L04.002.004 | TOS19_PR.P46.004.011 | Materiali per ancoraggio testate, posizionamento e fissaggio fili per impianti arborei - Arpette, cambrette in zinco-alluminio | cad | 2400 | 0.021 | 50.4
|  | Totale TOS19_PR |  |  |  | 1379.57
TOS19_22.L04.002.004 | TOS19_RU.M05.001.001 | Operaio forestale, sopra i mille metri - 5° livello - specializzato super | ora | 30 | 16.58 | 497.4
TOS19_22.L04.002.004 | TOS19_RU.M05.001.004 | Operaio forestale, sopra i mille metri - 2° livello - qualificato | ora | 352.5 | 14.79 | 5213.475
TOS19_22.L04.002.004 | TOS19_RU.M05.001.004 | Operaio forestale, sopra i mille metri - 2° livello - qualificato | ora | 195 | 14.79 | 2884.05
|  | Totale TOS19_RU |  |  |  | 8594.925
|  | Totale Parziale (A) |  |  |  | 10391.795
|  | Spese generali (B) |  | 15% di (A) |  | 1558.7693
|  | di cui per oneri sicurezza |  | 2% di (B) |  | 31.1754
|  | utile di impresa (C) |  | 10% di (A + B) |  | 1195.0564
|  | Totale (A + B + C) |  |  |  | 13145.6207
|  | Incidenza manodopera |  |  |  | 65,38%
TOS19_22.L04.002.005 | OPERE FORESTALI: I prezzi sono relativi alla realizzazione di interventi selvicolturali e/o di miglioramento e realizzazione di infrastrutture in ambito forestale. - INFRASTRUTTURE IN AMBITO FORESTALE: interventi di realizzazione, miglioramento, adeguamento di recinzioni, viabilità forestale, infrastrutture ricreative, opere anti incendio. Comprendono in via esemplificativa: operazioni di scavo e movimento terra, opere per la regimazione delle acque, operazioni di decespugliamento, taglio di piante arboree, avviamento all'alto fusto, diradamento, anche connesse alla realizzazione e manutenzione di viali e fasce parafuoco, punti di sosta e panoramici, messa in opera di cartelli. Gli interventi sono effettuati su pendenza massima del 60% o su pendenze minori quando specificato. Classi di pendenza definite come segue: I classe 0-20%, II classe 20-40% e III classe 40-60%. Dove non specificato il materiale di risulta è sistemato in loco nei modi previsti dal regolamento forestale e i relativi costi sono compresi nelle singole operazioni.
Recinzione in pali di legno di essenza forte aventi diametro in testa di cm 8-10 posti alla distanza di m 2,5 e con altezza minima fuori terra di m 1,20 -1,40 portanti strutture di delimitazione. I pali andranno interrati per circa 40 cm., la fornitura del carbolineum è esclusa. - con rete metallica elettrosaldata zincata a maglia rettangolare dell'altezza minima di m 1 con sovrastante un ordine di filo spinato zincato, data in opera, compresi gli accessi, passaggi ed ogni altro onere, esclusa la fornitura della rete.
Prezzo a chilometri € 13.083,42063
Codice analisi | Codice dettaglio | Voce/Articolo | Unita' di misura | Quantita' | Prezzo unitario | Importo
TOS19_22.L04.002.005 | TOS19_AT.N02.014.028 | Autocarri, motocarri e trattori (MTT=Massa totale a terra, Pu Portata utile) - Trattore gommato con potenza fino a 60 HP completo di presa di potenza, impianto distribuzione idraulica e sollevatore ed attacchi per attrezzature (nolo a freddo) - 1 mese | ora | 30 | 8.09 | 242.7
TOS19_22.L04.002.005 | TOS19_AT.N02.022.121 | Accessori portati o trainati da trattori per l'esecuzione di opere agricole - Rimorchio agricolo ad un asse, con cassone ribaltabile, portata fino a 15 q.li | ora | 30 | 1.27 | 38.1
TOS19_22.L04.002.005 | TOS19_AT.N02.101.001 | Consumo carburante agevolato, oli e altri materiali per mezzi di trasporto ecc. per l'esecuzione di opere agricole - oneri carburante per nolo a freddo mezzi trasporto, con motrice fino a 60 HP | ora | 30 | 4.55 | 136.5
|  | Totale TOS19_AT |  |  |  | 417.3
TOS19_22.L04.002.005 | TOS19_PR.P08.025.010 | Legname vario - Palo di castagno appuntito, diametro di cm 10 | ml | 800 | 1.6 | 1280
TOS19_22.L04.002.005 | TOS19_PR.P46.004.011 | Materiali per ancoraggio testate, posizionamento e fissaggio fili per impianti arborei - Arpette, cambrette in zinco-alluminio | cad | 2400 | 0.021 | 50.4
|  | Totale TOS19_PR |  |  |  | 1330.4
TOS19_22.L04.002.005 | TOS19_RU.M05.001.001 | Operaio forestale, sopra i mille metri - 5° livello - specializzato super | ora | 30 | 16.58 | 497.4
TOS19_22.L04.002.005 | TOS19_RU.M05.001.004 | Operaio forestale, sopra i mille metri - 2° livello - qualificato | ora | 195 | 14.79 | 2884.05
TOS19_22.L04.002.005 | TOS19_RU.M05.001.004 | Operaio forestale, sopra i mille metri - 2° livello - qualificato | ora | 352.5 | 14.79 | 5213.475
|  | Totale TOS19_RU |  |  |  | 8594.925
|  | Totale Parziale (A) |  |  |  | 10342.625
|  | Spese generali (B) |  | 15% di (A) |  | 1551.3937
|  | di cui per oneri sicurezza |  | 2% di (B) |  | 31.0279
|  | utile di impresa (C) |  | 10% di (A + B) |  | 1189.4019
|  | Totale (A + B + C) |  |  |  | 13083.4206
|  | Incidenza manodopera |  |  |  | 65,69%
TOS19_22.L04.003.001 | OPERE FORESTALI: I prezzi sono relativi alla realizzazione di interventi selvicolturali e/o di miglioramento e realizzazione di infrastrutture in ambito forestale. - INFRASTRUTTURE IN AMBITO FORESTALE: interventi di realizzazione, miglioramento, adeguamento di recinzioni, viabilità forestale, infrastrutture ricreative, opere anti incendio. Comprendono in via esemplificativa: operazioni di scavo e movimento terra, opere per la regimazione delle acque, operazioni di decespugliamento, taglio di piante arboree, avviamento all'alto fusto, diradamento, anche connesse alla realizzazione e manutenzione di viali e fasce parafuoco, punti di sosta e panoramici, messa in opera di cartelli. Gli interventi sono effettuati su pendenza massima del 60% o su pendenze minori quando specificato. Classi di pendenza definite come segue: I classe 0-20%, II classe 20-40% e III classe 40-60%. Dove non specificato il materiale di risulta è sistemato in loco nei modi previsti dal regolamento forestale e i relativi costi sono compresi nelle singole operazioni.
Realizzazione di staccionata a croce in pali di castagno scortecciati - costituita da pali di castagno di 12 cm di diametro, posti a distanza di 2 ml. e altezza di 1 m.(con trattamento della parte appuntita interrata con carbolineum o carbonizzato), da corrimano e diagonali (a sezione mezzotonda di 8-10 cm), fissati con chiodi e staffe di ferro zincato; la realizzazione comprende eventuali plinti di fondazione 30X30X30cm e di tutti i piccoli movimenti terra e quanto altro occorra a dare l'opera compiuta a perfetta regola d'arte. E' esclusa la fornitura delle staffe in ferro zincato e del carbolineum.
Prezzo a chilometri € 21.147,95350
Codice analisi | Codice dettaglio | Voce/Articolo | Unita' di misura | Quantita' | Prezzo unitario | Importo
TOS19_22.L04.003.001 | TOS19_AT.N01.001.016 | Macchine per movimento terra e accessori - Miniescavatore a cingoli con massa in assetto operativo fino a 5000 kg - 1 mese | ora | 30 | 10.2917 | 308.7498
TOS19_22.L04.003.001 | TOS19_AT.N01.001.911 | Macchine per movimento terra e accessori - oneri consumo carburante agevolato, oli e altri materiali - macchine movimento terra fino a 10.000 kg - fino 126 CV | ora | 30 | 5.341 | 160.23
TOS19_22.L04.003.001 | TOS19_AT.N02.014.028 | Autocarri, motocarri e trattori (MTT=Massa totale a terra, Pu Portata utile) - Trattore gommato con potenza fino a 60 HP completo di presa di potenza, impianto distribuzione idraulica e sollevatore ed attacchi per attrezzature (nolo a freddo) - 1 mese | ora | 80 | 8.09 | 647.2
TOS19_22.L04.003.001 | TOS19_AT.N02.022.121 | Accessori portati o trainati da trattori per l'esecuzione di opere agricole - Rimorchio agricolo ad un asse, con cassone ribaltabile, portata fino a 15 q.li | ora | 80 | 1.27 | 101.6
TOS19_22.L04.003.001 | TOS19_AT.N02.101.001 | Consumo carburante agevolato, oli e altri materiali per mezzi di trasporto ecc. per l'esecuzione di opere agricole - oneri carburante per nolo a freddo mezzi trasporto, con motrice fino a 60 HP | ora | 80 | 4.55 | 364
|  | Totale TOS19_AT |  |  |  | 1581.7798
TOS19_22.L04.003.001 | TOS19_PR.P07.021.002 | Complementi metallici - chiodi 21-24/100-150 | kg | 11 | 1.1 | 12.1
TOS19_22.L04.003.001 | TOS19_PR.P08.025.011 | Legname vario - Palo di castagno appuntito, diametro di cm 12 | ml | 700 | 1.93 | 1351
TOS19_22.L04.003.001 | TOS19_PR.P08.025.031 | Legname vario - Paleria di castagno per corrimano e diagonali recinzioni, diametro 8-10 cm, sezione tonda | ml | 500 | 1.8 | 900
TOS19_22.L04.003.001 | TOS19_PR.P08.025.032 | Legname vario - Paleria di castagno per corrimano recinzioni, diametro 8-10 cm, sezione mezza tonda | ml | 1100 | 1 | 1100
TOS19_22.L04.003.001 | TOS19_PR.P10.006.004 | Calcestruzzo preconfezionato ordinario con resistenza caratteristica C16/20, aggregato Dmax 32 mm - consistenza S4 | m³ | 14 | 72.675 | 1017.45
|  | Totale TOS19_PR |  |  |  | 4380.55
TOS19_22.L04.003.001 | TOS19_RU.M05.001.001 | Operaio forestale, sopra i mille metri - 5° livello - specializzato super | ora | 110 | 16.58 | 1823.8
TOS19_22.L04.003.001 | TOS19_RU.M05.001.002 | Operaio forestale, sopra i mille metri - 4° livello - specializzato | ora | 352 | 15.71 | 5529.92
TOS19_22.L04.003.001 | TOS19_RU.M05.001.004 | Operaio forestale, sopra i mille metri - 2° livello - qualificato | ora | 195 | 14.79 | 2884.05
TOS19_22.L04.003.001 | TOS19_RU.M05.001.004 | Operaio forestale, sopra i mille metri - 2° livello - qualificato | ora | 35 | 14.79 | 517.65
|  | Totale TOS19_RU |  |  |  | 10755.42
|  | Totale Parziale (A) |  |  |  | 16717.7498
|  | Spese generali (B) |  | 15% di (A) |  | 2507.6625
|  | di cui per oneri sicurezza |  | 2% di (B) |  | 50.1532
|  | utile di impresa (C) |  | 10% di (A + B) |  | 1922.5412
|  | Totale (A + B + C) |  |  |  | 21147.9535
|  | Incidenza manodopera |  |  |  | 50,86%
TOS19_22.L04.004.001 | OPERE FORESTALI: I prezzi sono relativi alla realizzazione di interventi selvicolturali e/o di miglioramento e realizzazione di infrastrutture in ambito forestale. - INFRASTRUTTURE IN AMBITO FORESTALE: interventi di realizzazione, miglioramento, adeguamento di recinzioni, viabilità forestale, infrastrutture ricreative, opere anti incendio. Comprendono in via esemplificativa: operazioni di scavo e movimento terra, opere per la regimazione delle acque, operazioni di decespugliamento, taglio di piante arboree, avviamento all'alto fusto, diradamento, anche connesse alla realizzazione e manutenzione di viali e fasce parafuoco, punti di sosta e panoramici, messa in opera di cartelli. Gli interventi sono effettuati su pendenza massima del 60% o su pendenze minori quando specificato. Classi di pendenza definite come segue: I classe 0-20%, II classe 20-40% e III classe 40-60%. Dove non specificato il materiale di risulta è sistemato in loco nei modi previsti dal regolamento forestale e i relativi costi sono compresi nelle singole operazioni.
Realizzazione di scalandrino in pali di castagno scortecciati per il sovrapassaggio della recinzioni di 1,20-1,40 metri di altezza - per l’attraversamento della chiudenda (recinzione) formato da 2 paletti di castagno della lunghezza di m 2,20, del diametro minimo di cm 8, infissi verticalmente per cm 50 nel terreno, alla distanza di cm 60 l’uno dall’altro e ai quali sono saldamente fissate, dall’uno e dall’altro lato della chiudenda, due scalette a trapezio, inclinate, costituite ciascuna da due paletti laterali della lunghezza di m 1,80 infissi nel terreno per cm 60 circa e da 4 pioli trasversali formati da paletti di castagno spaccati longitudinalmente a metà. La fornitura del carbolineum è esclusa.
Prezzo a cad € 240,02743
Codice analisi | Codice dettaglio | Voce/Articolo | Unita' di misura | Quantita' | Prezzo unitario | Importo
TOS19_22.L04.004.001 | TOS19_PR.P07.021.002 | Complementi metallici - chiodi 21-24/100-150 | kg | 0.15 | 1.1 | 0.165
TOS19_22.L04.004.001 | TOS19_PR.P08.025.010 | Legname vario - Palo di castagno appuntito, diametro di cm 10 | ml | 6 | 1.6 | 9.6
TOS19_22.L04.004.001 | TOS19_PR.P08.025.032 | Legname vario - Paleria di castagno per corrimano recinzioni, diametro 8-10 cm, sezione mezza tonda | ml | 2.5 | 1 | 2.5
|  | Totale TOS19_PR |  |  |  | 12.265
TOS19_22.L04.004.001 | TOS19_RU.M05.001.004 | Operaio forestale, sopra i mille metri - 2° livello - qualificato | ora | 6 | 14.79 | 88.74
TOS19_22.L04.004.001 | TOS19_RU.M05.001.004 | Operaio forestale, sopra i mille metri - 2° livello - qualificato | ora | 6 | 14.79 | 88.74
|  | Totale TOS19_RU |  |  |  | 177.48
|  | Totale Parziale (A) |  |  |  | 189.745
|  | Spese generali (B) |  | 15% di (A) |  | 28.4617
|  | di cui per oneri sicurezza |  | 2% di (B) |  | 0.56924
|  | utile di impresa (C) |  | 10% di (A + B) |  | 21.8207
|  | Totale (A + B + C) |  |  |  | 240.0274
|  | Incidenza manodopera |  |  |  | 73,94%
TOS19_22.L04.005.001 | OPERE FORESTALI: I prezzi sono relativi alla realizzazione di interventi selvicolturali e/o di miglioramento e realizzazione di infrastrutture in ambito forestale. - INFRASTRUTTURE IN AMBITO FORESTALE: interventi di realizzazione, miglioramento, adeguamento di recinzioni, viabilità forestale, infrastrutture ricreative, opere anti incendio. Comprendono in via esemplificativa: operazioni di scavo e movimento terra, opere per la regimazione delle acque, operazioni di decespugliamento, taglio di piante arboree, avviamento all'alto fusto, diradamento, anche connesse alla realizzazione e manutenzione di viali e fasce parafuoco, punti di sosta e panoramici, messa in opera di cartelli. Gli interventi sono effettuati su pendenza massima del 60% o su pendenze minori quando specificato. Classi di pendenza definite come segue: I classe 0-20%, II classe 20-40% e III classe 40-60%. Dove non specificato il materiale di risulta è sistemato in loco nei modi previsti dal regolamento forestale e i relativi costi sono compresi nelle singole operazioni.
Realizzazione di cancello in pali di castagno scortecciati per recinzioni - costituito da 3 pali di castagno posti in verticale e 4 in orizzontale ; la realizzazione comprende eventuali i piccoli movimenti terra e quanto altro occorra a dare l'opera compiuta a perfetta regola d'arte
Prezzo a cad € 229,80623
Codice analisi | Codice dettaglio | Voce/Articolo | Unita' di misura | Quantita' | Prezzo unitario | Importo
TOS19_22.L04.005.001 | TOS19_PR.P07.021.002 | Complementi metallici - chiodi 21-24/100-150 | kg | 0.15 | 1.1 | 0.165
TOS19_22.L04.005.001 | TOS19_PR.P08.025.010 | Legname vario - Palo di castagno appuntito, diametro di cm 10 | ml | 21 | 1.6 | 33.6
|  | Totale TOS19_PR |  |  |  | 33.765
TOS19_22.L04.005.001 | TOS19_RU.M05.001.004 | Operaio forestale, sopra i mille metri - 2° livello - qualificato | ora | 5 | 14.79 | 73.95
TOS19_22.L04.005.001 | TOS19_RU.M05.001.004 | Operaio forestale, sopra i mille metri - 2° livello - qualificato | ora | 5 | 14.79 | 73.95
|  | Totale TOS19_RU |  |  |  | 147.9
|  | Totale Parziale (A) |  |  |  | 181.665
|  | Spese generali (B) |  | 15% di (A) |  | 27.2497
|  | di cui per oneri sicurezza |  | 2% di (B) |  | 0.545
|  | utile di impresa (C) |  | 10% di (A + B) |  | 20.8915
|  | Totale (A + B + C) |  |  |  | 229.8062
|  | Incidenza manodopera |  |  |  | 64,36%
TOS19_22.L04.006.001 | OPERE FORESTALI: I prezzi sono relativi alla realizzazione di interventi selvicolturali e/o di miglioramento e realizzazione di infrastrutture in ambito forestale. - INFRASTRUTTURE IN AMBITO FORESTALE: interventi di realizzazione, miglioramento, adeguamento di recinzioni, viabilità forestale, infrastrutture ricreative, opere anti incendio. Comprendono in via esemplificativa: operazioni di scavo e movimento terra, opere per la regimazione delle acque, operazioni di decespugliamento, taglio di piante arboree, avviamento all'alto fusto, diradamento, anche connesse alla realizzazione e manutenzione di viali e fasce parafuoco, punti di sosta e panoramici, messa in opera di cartelli. Gli interventi sono effettuati su pendenza massima del 60% o su pendenze minori quando specificato. Classi di pendenza definite come segue: I classe 0-20%, II classe 20-40% e III classe 40-60%. Dove non specificato il materiale di risulta è sistemato in loco nei modi previsti dal regolamento forestale e i relativi costi sono compresi nelle singole operazioni.
Posa in opera di tabella monitoria - in materiale metallico delle dimensioni 20x25, sorretta da appositi pali di legno (diametro in testa circa 8-10 cm) saldamente infissi nel terreno, posta ad un altezza non inferiore a due metri, esclusa la fornitura della tabella.
Prezzo a cad € 24,94087
Codice analisi | Codice dettaglio | Voce/Articolo | Unita' di misura | Quantita' | Prezzo unitario | Importo
TOS19_22.L04.006.001 | TOS19_AT.N02.014.028 | Autocarri, motocarri e trattori (MTT=Massa totale a terra, Pu Portata utile) - Trattore gommato con potenza fino a 60 HP completo di presa di potenza, impianto distribuzione idraulica e sollevatore ed attacchi per attrezzature (nolo a freddo) - 1 mese | ora | 0.01 | 8.09 | 0.0809
TOS19_22.L04.006.001 | TOS19_AT.N02.022.121 | Accessori portati o trainati da trattori per l'esecuzione di opere agricole - Rimorchio agricolo ad un asse, con cassone ribaltabile, portata fino a 15 q.li | ora | 0.01 | 1.27 | 0.0127
TOS19_22.L04.006.001 | TOS19_AT.N02.101.001 | Consumo carburante agevolato, oli e altri materiali per mezzi di trasporto ecc. per l'esecuzione di opere agricole - oneri carburante per nolo a freddo mezzi trasporto, con motrice fino a 60 HP | ora | 0.01 | 4.55 | 0.0455
|  | Totale TOS19_AT |  |  |  | 0.1391
TOS19_22.L04.006.001 | TOS19_PR.P07.021.002 | Complementi metallici - chiodi 21-24/100-150 | kg | 0.02 | 1.1 | 0.022
TOS19_22.L04.006.001 | TOS19_PR.P08.025.010 | Legname vario - Palo di castagno appuntito, diametro di cm 10 | ml | 2.5 | 1.6 | 4
|  | Totale TOS19_PR |  |  |  | 4.022
TOS19_22.L04.006.001 | TOS19_RU.M05.001.002 | Operaio forestale, sopra i mille metri - 4° livello - specializzato | ora | 0.51 | 15.71 | 8.0121
TOS19_22.L04.006.001 | TOS19_RU.M05.001.004 | Operaio forestale, sopra i mille metri - 2° livello - qualificato | ora | 0.51 | 14.79 | 7.5429
|  | Totale TOS19_RU |  |  |  | 15.555
|  | Totale Parziale (A) |  |  |  | 19.7161
|  | Spese generali (B) |  | 15% di (A) |  | 2.9574
|  | di cui per oneri sicurezza |  | 2% di (B) |  | 0.059148
|  | utile di impresa (C) |  | 10% di (A + B) |  | 2.2674
|  | Totale (A + B + C) |  |  |  | 24.9409
|  | Incidenza manodopera |  |  |  | 62,37%
TOS19_22.L04.007.001 | OPERE FORESTALI: I prezzi sono relativi alla realizzazione di interventi selvicolturali e/o di miglioramento e realizzazione di infrastrutture in ambito forestale. - INFRASTRUTTURE IN AMBITO FORESTALE: interventi di realizzazione, miglioramento, adeguamento di recinzioni, viabilità forestale, infrastrutture ricreative, opere anti incendio. Comprendono in via esemplificativa: operazioni di scavo e movimento terra, opere per la regimazione delle acque, operazioni di decespugliamento, taglio di piante arboree, avviamento all'alto fusto, diradamento, anche connesse alla realizzazione e manutenzione di viali e fasce parafuoco, punti di sosta e panoramici, messa in opera di cartelli. Gli interventi sono effettuati su pendenza massima del 60% o su pendenze minori quando specificato. Classi di pendenza definite come segue: I classe 0-20%, II classe 20-40% e III classe 40-60%. Dove non specificato il materiale di risulta è sistemato in loco nei modi previsti dal regolamento forestale e i relativi costi sono compresi nelle singole operazioni.
Realizzazione viabilità forestale - pista forestale di servizio, a fondo naturale, della larghezza 4 metri, con pendenza media non superiore al 5% in terreno di qualsiasi natura, consistenza e pendenza, compresi scavi, rilevati, regolarizzazione delle scarpate, dei cigli e del piano viario e quanto altro occorra per dare l'opera compiuta a regola d'arte, su terreno precedentemente disboscato.
Prezzo a ml € 4,84872
Codice analisi | Codice dettaglio | Voce/Articolo | Unita' di misura | Quantita' | Prezzo unitario | Importo
TOS19_22.L04.007.001 | TOS19_AT.N01.001.202 | Macchine per movimento terra e accessori - Escavatore cingolato con attrezzatura frontale o rovescia con massa in assetto operativo di 15000 KG - 1 mese | ora | 0.0512 | 12.0729 | 0.61813
TOS19_22.L04.007.001 | TOS19_AT.N01.001.912 | Macchine per movimento terra e accessori - oneri consumo carburante agevolato, oli e altri materiali - macchine movimento terra da 10.000 kg a 25.000 kg - oltre 126 CV | ora | 0.0512 | 15.71 | 0.80435
|  | Totale TOS19_AT |  |  |  | 1.4225
TOS19_22.L04.007.001 | TOS19_RU.M05.001.001 | Operaio forestale, sopra i mille metri - 5° livello - specializzato super | ora | 0.0512 | 16.58 | 0.8489
TOS19_22.L04.007.001 | TOS19_RU.M05.001.002 | Operaio forestale, sopra i mille metri - 4° livello - specializzato | ora | 0.0512 | 15.71 | 0.80435
TOS19_22.L04.007.001 | TOS19_RU.M05.001.004 | Operaio forestale, sopra i mille metri - 2° livello - qualificato | ora | 0.0512 | 14.79 | 0.75725
|  | Totale TOS19_RU |  |  |  | 2.4105
|  | Totale Parziale (A) |  |  |  | 3.833
|  | Spese generali (B) |  | 15% di (A) |  | 0.57495
|  | di cui per oneri sicurezza |  | 2% di (B) |  | 0.011499
|  | utile di impresa (C) |  | 10% di (A + B) |  | 0.44079
|  | Totale (A + B + C) |  |  |  | 4.8487
|  | Incidenza manodopera |  |  |  | 49,71%
TOS19_22.L04.007.002 | OPERE FORESTALI: I prezzi sono relativi alla realizzazione di interventi selvicolturali e/o di miglioramento e realizzazione di infrastrutture in ambito forestale. - INFRASTRUTTURE IN AMBITO FORESTALE: interventi di realizzazione, miglioramento, adeguamento di recinzioni, viabilità forestale, infrastrutture ricreative, opere anti incendio. Comprendono in via esemplificativa: operazioni di scavo e movimento terra, opere per la regimazione delle acque, operazioni di decespugliamento, taglio di piante arboree, avviamento all'alto fusto, diradamento, anche connesse alla realizzazione e manutenzione di viali e fasce parafuoco, punti di sosta e panoramici, messa in opera di cartelli. Gli interventi sono effettuati su pendenza massima del 60% o su pendenze minori quando specificato. Classi di pendenza definite come segue: I classe 0-20%, II classe 20-40% e III classe 40-60%. Dove non specificato il materiale di risulta è sistemato in loco nei modi previsti dal regolamento forestale e i relativi costi sono compresi nelle singole operazioni.
Realizzazione viabilità forestale - stradello di servizio di larghezza pari a 0,8-1 metri; con pendenza massima del 10% e contropendenza a monte, compresa la regolarizzazione delle scarpate anche mediante la costruzione di piccoli muretti a secco o di opere di ingegneria naturalistica con eventuale materiale trovato in loco, su terreno precedentemente disboscato.
Prezzo a ml € 4,47847
Codice analisi | Codice dettaglio | Voce/Articolo | Unita' di misura | Quantita' | Prezzo unitario | Importo
TOS19_22.L04.007.002 | TOS19_AT.N01.001.202 | Macchine per movimento terra e accessori - Escavatore cingolato con attrezzatura frontale o rovescia con massa in assetto operativo di 15000 KG - 1 mese | ora | 0.0432 | 12.0729 | 0.52155
TOS19_22.L04.007.002 | TOS19_AT.N01.001.912 | Macchine per movimento terra e accessori - oneri consumo carburante agevolato, oli e altri materiali - macchine movimento terra da 10.000 kg a 25.000 kg - oltre 126 CV | ora | 0.0432 | 15.71 | 0.67867
|  | Totale TOS19_AT |  |  |  | 1.2002
TOS19_22.L04.007.002 | TOS19_RU.M05.001.001 | Operaio forestale, sopra i mille metri - 5° livello - specializzato super | ora | 0.0432 | 16.58 | 0.71626
TOS19_22.L04.007.002 | TOS19_RU.M05.001.002 | Operaio forestale, sopra i mille metri - 4° livello - specializzato | ora | 0.0288 | 15.71 | 0.45245
TOS19_22.L04.007.002 | TOS19_RU.M05.001.004 | Operaio forestale, sopra i mille metri - 2° livello - qualificato | ora | 0.0792 | 14.79 | 1.1714
|  | Totale TOS19_RU |  |  |  | 2.3401
|  | Totale Parziale (A) |  |  |  | 3.5403
|  | Spese generali (B) |  | 15% di (A) |  | 0.53104
|  | di cui per oneri sicurezza |  | 2% di (B) |  | 0.010621
|  | utile di impresa (C) |  | 10% di (A + B) |  | 0.40713
|  | Totale (A + B + C) |  |  |  | 4.4785
|  | Incidenza manodopera |  |  |  | 52,25%
TOS19_22.L04.008.001 | OPERE FORESTALI: I prezzi sono relativi alla realizzazione di interventi selvicolturali e/o di miglioramento e realizzazione di infrastrutture in ambito forestale. - INFRASTRUTTURE IN AMBITO FORESTALE: interventi di realizzazione, miglioramento, adeguamento di recinzioni, viabilità forestale, infrastrutture ricreative, opere anti incendio. Comprendono in via esemplificativa: operazioni di scavo e movimento terra, opere per la regimazione delle acque, operazioni di decespugliamento, taglio di piante arboree, avviamento all'alto fusto, diradamento, anche connesse alla realizzazione e manutenzione di viali e fasce parafuoco, punti di sosta e panoramici, messa in opera di cartelli. Gli interventi sono effettuati su pendenza massima del 60% o su pendenze minori quando specificato. Classi di pendenza definite come segue: I classe 0-20%, II classe 20-40% e III classe 40-60%. Dove non specificato il materiale di risulta è sistemato in loco nei modi previsti dal regolamento forestale e i relativi costi sono compresi nelle singole operazioni.
Realizzazione di canaletta trasversale alla sede stradale per lo scolo delle acque dilavanti - previo scavo eseguito con escavatore, costituita da paleria di castagno di diametro 16-18 cm, opportunamente tagliata a metà, disposta con la parte piana verso l’interno e posti a distanza di 12-15 cm collegati con staffe in ferro quadrate o rettangolari non comprese, inchiodate alla paleria e poste a una distanza di 50-60 cm. Il fondo e le pareti sono rivestiti di pietrame (spessore cm 20) recuperato in loco e posto in opera a mano. Nel lavoro è compreso ogni altro onere ed accessorio per eseguire il lavoro a regola d' arte incluso lo scavo.
Prezzo a ml € 39,66566
Codice analisi | Codice dettaglio | Voce/Articolo | Unita' di misura | Quantita' | Prezzo unitario | Importo
TOS19_22.L04.008.001 | TOS19_AT.N01.001.094 | Macchine per movimento terra e accessori - Escavatore gommato con telaio rigido e quattro ruote motrici con pala caricatrice anteriore e braccio escavatore posteriore (terna) motore 120 CV, a 4 ruote sterzanti - 1 mese | ora | 0.01 | 18.6042 | 0.18604
TOS19_22.L04.008.001 | TOS19_AT.N01.001.911 | Macchine per movimento terra e accessori - oneri consumo carburante agevolato, oli e altri materiali - macchine movimento terra fino a 10.000 kg - fino 126 CV | ora | 0.01 | 5.341 | 0.05341
|  | Totale TOS19_AT |  |  |  | 0.23945
TOS19_22.L04.008.001 | TOS19_PR.P07.021.002 | Complementi metallici - chiodi 21-24/100-150 | kg | 0.25 | 1.1 | 0.275
TOS19_22.L04.008.001 | TOS19_PR.P08.025.013 | Legname vario - Palo di castagno appuntito, diametro di cm 16-18 | ml | 1 | 6 | 6
|  | Totale TOS19_PR |  |  |  | 6.275
TOS19_22.L04.008.001 | TOS19_RU.M05.001.001 | Operaio forestale, sopra i mille metri - 5° livello - specializzato super | ora | 0.01 | 16.58 | 0.1658
TOS19_22.L04.008.001 | TOS19_RU.M05.001.002 | Operaio forestale, sopra i mille metri - 4° livello - specializzato | ora | 1.1 | 15.71 | 17.281
TOS19_22.L04.008.001 | TOS19_RU.M05.001.004 | Operaio forestale, sopra i mille metri - 2° livello - qualificato | ora | 0.5 | 14.79 | 7.395
|  | Totale TOS19_RU |  |  |  | 24.8418
|  | Totale Parziale (A) |  |  |  | 31.3563
|  | Spese generali (B) |  | 15% di (A) |  | 4.7034
|  | di cui per oneri sicurezza |  | 2% di (B) |  | 0.094069
|  | utile di impresa (C) |  | 10% di (A + B) |  | 3.606
|  | Totale (A + B + C) |  |  |  | 39.6657
|  | Incidenza manodopera |  |  |  | 62,63%
TOS19_22.L04.009.001 | OPERE FORESTALI: I prezzi sono relativi alla realizzazione di interventi selvicolturali e/o di miglioramento e realizzazione di infrastrutture in ambito forestale. - INFRASTRUTTURE IN AMBITO FORESTALE: interventi di realizzazione, miglioramento, adeguamento di recinzioni, viabilità forestale, infrastrutture ricreative, opere anti incendio. Comprendono in via esemplificativa: operazioni di scavo e movimento terra, opere per la regimazione delle acque, operazioni di decespugliamento, taglio di piante arboree, avviamento all'alto fusto, diradamento, anche connesse alla realizzazione e manutenzione di viali e fasce parafuoco, punti di sosta e panoramici, messa in opera di cartelli. Gli interventi sono effettuati su pendenza massima del 60% o su pendenze minori quando specificato. Classi di pendenza definite come segue: I classe 0-20%, II classe 20-40% e III classe 40-60%. Dove non specificato il materiale di risulta è sistemato in loco nei modi previsti dal regolamento forestale e i relativi costi sono compresi nelle singole operazioni.
Realizzazione di viale parafuoco della larghezza totale non inferiore a 20 m attraverso il livellamento del terreno, la ripulitura, allontanamento ed eliminazione del materiale di risulta con adeguamento della viabilità forestale in modo che sia idoneo al transito dei mezzi AIB. - eseguito tramite taglio raso su I classe pendenza, esbosco effettuato con rimorchio
Prezzo a ml € 3,45759
Codice analisi | Codice dettaglio | Voce/Articolo | Unita' di misura | Quantita' | Prezzo unitario | Importo
TOS19_22.L04.009.001 | TOS19_AT.N01.001.094 | Macchine per movimento terra e accessori - Escavatore gommato con telaio rigido e quattro ruote motrici con pala caricatrice anteriore e braccio escavatore posteriore (terna) motore 120 CV, a 4 ruote sterzanti - 1 mese | ora | 0.0384 | 18.6042 | 0.7144
TOS19_22.L04.009.001 | TOS19_AT.N01.001.911 | Macchine per movimento terra e accessori - oneri consumo carburante agevolato, oli e altri materiali - macchine movimento terra fino a 10.000 kg - fino 126 CV | ora | 0.0384 | 5.341 | 0.20509
TOS19_22.L04.009.001 | TOS19_AT.N01.015.070 | Attrezzature per la realizzazione e manutenzione del verde - Motosega completa di catena dentata, con motore a scoppio, con barra da 45 cm - 1 mese | ora | 0.0154 | 1.1687 | 0.017999
TOS19_22.L04.009.001 | TOS19_AT.N01.101.914 | Consumo carburante agevolato, oli e altri materiali per macchine operatrici (escluso macchine movimento terra) per l'esecuzione di opere agricole - per motoseghe | ora | 0.0154 | 2.24 | 0.034496
TOS19_22.L04.009.001 | TOS19_AT.N02.014.031 | Autocarri, motocarri e trattori (MTT=Massa totale a terra, Pu Portata utile) - Trattore gommato con potenza da 75 a 150 HP completo di presa di potenza, impianto distribuzione idraulica e sollevatore ed attacchi per attrezzature (nolo a freddo), nolo mensile. | ora | 0.00429 | 10.33 | 0.044316
TOS19_22.L04.009.001 | TOS19_AT.N02.023.020 | Accessori portati, trainati o azionati da trattore o motrice per l'esecuzione di opere forestali - Rimorchio con ruote motrici, con portata di 7000 Kg, lunghezza di area di carico fino a 3 metri e larghezza di 2 metri con gru con portata lorda di 500 - 1000 Kg azionata dalla presa di potenza del trattore. | ora | 0.00429 | 5.99 | 0.025697
TOS19_22.L04.009.001 | TOS19_AT.N02.101.002 | Consumo carburante agevolato, oli e altri materiali per mezzi di trasporto ecc. per l'esecuzione di opere agricole - oneri carburante per nolo a freddo mezzi trasporto, con motrice da 75 a 150 HP | ora | 0.00429 | 10.92 | 0.046847
|  | Totale TOS19_AT |  |  |  | 1.0888
TOS19_22.L04.009.001 | TOS19_RU.M05.001.001 | Operaio forestale, sopra i mille metri - 5° livello - specializzato super | ora | 0.0384 | 16.58 | 0.63667
TOS19_22.L04.009.001 | TOS19_RU.M05.001.001 | Operaio forestale, sopra i mille metri - 5° livello - specializzato super | ora | 0.00429 | 16.58 | 0.071128
TOS19_22.L04.009.001 | TOS19_RU.M05.001.002 | Operaio forestale, sopra i mille metri - 4° livello - specializzato | ora | 0.0154 | 15.71 | 0.24193
TOS19_22.L04.009.001 | TOS19_RU.M05.001.004 | Operaio forestale, sopra i mille metri - 2° livello - qualificato | ora | 0.04697 | 14.79 | 0.69469
|  | Totale TOS19_RU |  |  |  | 1.6444
|  | Totale Parziale (A) |  |  |  | 2.7333
|  | Spese generali (B) |  | 15% di (A) |  | 0.40999
|  | di cui per oneri sicurezza |  | 2,5% di (B) |  | 0.01025
|  | utile di impresa (C) |  | 10% di (A + B) |  | 0.31433
|  | Totale (A + B + C) |  |  |  | 3.4576
|  | Incidenza manodopera |  |  |  | 47,56%
TOS19_22.L04.009.002 | OPERE FORESTALI: I prezzi sono relativi alla realizzazione di interventi selvicolturali e/o di miglioramento e realizzazione di infrastrutture in ambito forestale. - INFRASTRUTTURE IN AMBITO FORESTALE: interventi di realizzazione, miglioramento, adeguamento di recinzioni, viabilità forestale, infrastrutture ricreative, opere anti incendio. Comprendono in via esemplificativa: operazioni di scavo e movimento terra, opere per la regimazione delle acque, operazioni di decespugliamento, taglio di piante arboree, avviamento all'alto fusto, diradamento, anche connesse alla realizzazione e manutenzione di viali e fasce parafuoco, punti di sosta e panoramici, messa in opera di cartelli. Gli interventi sono effettuati su pendenza massima del 60% o su pendenze minori quando specificato. Classi di pendenza definite come segue: I classe 0-20%, II classe 20-40% e III classe 40-60%. Dove non specificato il materiale di risulta è sistemato in loco nei modi previsti dal regolamento forestale e i relativi costi sono compresi nelle singole operazioni.
Realizzazione di viale parafuoco della larghezza totale non inferiore a 20 m attraverso il livellamento del terreno, la ripulitura, allontanamento ed eliminazione del materiale di risulta con adeguamento della viabilità forestale in modo che sia idoneo al transito dei mezzi AIB. - eseguito tramite taglio raso su II classe pendenza, esbosco effettuato con gabbie
Prezzo a ml € 3,60437
Codice analisi | Codice dettaglio | Voce/Articolo | Unita' di misura | Quantita' | Prezzo unitario | Importo
TOS19_22.L04.009.002 | TOS19_AT.N01.001.094 | Macchine per movimento terra e accessori - Escavatore gommato con telaio rigido e quattro ruote motrici con pala caricatrice anteriore e braccio escavatore posteriore (terna) motore 120 CV, a 4 ruote sterzanti - 1 mese | ora | 0.0384 | 18.6042 | 0.7144
TOS19_22.L04.009.002 | TOS19_AT.N01.001.911 | Macchine per movimento terra e accessori - oneri consumo carburante agevolato, oli e altri materiali - macchine movimento terra fino a 10.000 kg - fino 126 CV | ora | 0.0384 | 5.341 | 0.20509
TOS19_22.L04.009.002 | TOS19_AT.N01.015.070 | Attrezzature per la realizzazione e manutenzione del verde - Motosega completa di catena dentata, con motore a scoppio, con barra da 45 cm - 1 mese | ora | 0.01764 | 1.1687 | 0.020617
TOS19_22.L04.009.002 | TOS19_AT.N01.101.914 | Consumo carburante agevolato, oli e altri materiali per macchine operatrici (escluso macchine movimento terra) per l'esecuzione di opere agricole - per motoseghe | ora | 0.01764 | 2.24 | 0.039514
TOS19_22.L04.009.002 | TOS19_AT.N02.014.031 | Autocarri, motocarri e trattori (MTT=Massa totale a terra, Pu Portata utile) - Trattore gommato con potenza da 75 a 150 HP completo di presa di potenza, impianto distribuzione idraulica e sollevatore ed attacchi per attrezzature (nolo a freddo), nolo mensile. | ora | 0.00567 | 10.33 | 0.058571
TOS19_22.L04.009.002 | TOS19_AT.N02.023.001 | Accessori portati, trainati o azionati da trattore o motrice per l'esecuzione di opere forestali - Gabbia posteriore, per esbosco con trattore, per legname depezzato a 1 metro di lunghezza, da montare sul sollevatore e puntone idraulico per lo scarico, con capacità di 4 mst (metri steri) | ora | 0.00567 | 0.17 | 0.0009639
TOS19_22.L04.009.002 | TOS19_AT.N02.023.002 | Accessori portati, trainati o azionati da trattore o motrice per l'esecuzione di opere forestali - Gabbia anteriore per esbosco con trattore, per legname depezzato a 1 metro di lunghezza, da montare sul sollevatore anteriore o su un caricatore anteriore, con capacità di 2 mst (metri steri) | ora | 0.00567 | 0.11 | 0.0006237
TOS19_22.L04.009.002 | TOS19_AT.N02.101.002 | Consumo carburante agevolato, oli e altri materiali per mezzi di trasporto ecc. per l'esecuzione di opere agricole - oneri carburante per nolo a freddo mezzi trasporto, con motrice da 75 a 150 HP | ora | 0.00567 | 10.92 | 0.061916
|  | Totale TOS19_AT |  |  |  | 1.1017
TOS19_22.L04.009.002 | TOS19_RU.M05.001.001 | Operaio forestale, sopra i mille metri - 5° livello - specializzato super | ora | 0.0384 | 16.58 | 0.63667
TOS19_22.L04.009.002 | TOS19_RU.M05.001.001 | Operaio forestale, sopra i mille metri - 5° livello - specializzato super | ora | 0.00567 | 16.58 | 0.094009
TOS19_22.L04.009.002 | TOS19_RU.M05.001.002 | Operaio forestale, sopra i mille metri - 4° livello - specializzato | ora | 0.01764 | 15.71 | 0.27712
TOS19_22.L04.009.002 | TOS19_RU.M05.001.004 | Operaio forestale, sopra i mille metri - 2° livello - qualificato | ora | 0.05002 | 14.79 | 0.7398
|  | Totale TOS19_RU |  |  |  | 1.7476
|  | Totale Parziale (A) |  |  |  | 2.8493
|  | Spese generali (B) |  | 15% di (A) |  | 0.4274
|  | di cui per oneri sicurezza |  | 2,5% di (B) |  | 0.010685
|  | utile di impresa (C) |  | 10% di (A + B) |  | 0.32767
|  | Totale (A + B + C) |  |  |  | 3.6044
|  | Incidenza manodopera |  |  |  | 48,49%
TOS19_22.L04.009.003 | OPERE FORESTALI: I prezzi sono relativi alla realizzazione di interventi selvicolturali e/o di miglioramento e realizzazione di infrastrutture in ambito forestale. - INFRASTRUTTURE IN AMBITO FORESTALE: interventi di realizzazione, miglioramento, adeguamento di recinzioni, viabilità forestale, infrastrutture ricreative, opere anti incendio. Comprendono in via esemplificativa: operazioni di scavo e movimento terra, opere per la regimazione delle acque, operazioni di decespugliamento, taglio di piante arboree, avviamento all'alto fusto, diradamento, anche connesse alla realizzazione e manutenzione di viali e fasce parafuoco, punti di sosta e panoramici, messa in opera di cartelli. Gli interventi sono effettuati su pendenza massima del 60% o su pendenze minori quando specificato. Classi di pendenza definite come segue: I classe 0-20%, II classe 20-40% e III classe 40-60%. Dove non specificato il materiale di risulta è sistemato in loco nei modi previsti dal regolamento forestale e i relativi costi sono compresi nelle singole operazioni.
Realizzazione di viale parafuoco della larghezza totale non inferiore a 20 m attraverso il livellamento del terreno, la ripulitura, allontanamento ed eliminazione del materiale di risulta con adeguamento della viabilità forestale in modo che sia idoneo al transito dei mezzi AIB. - eseguito tramite avviamento all’altofusto del ceduo su I classe pendenza, esbosco effettuato con rimorchio
Prezzo a ml € 3,79046
Codice analisi | Codice dettaglio | Voce/Articolo | Unita' di misura | Quantita' | Prezzo unitario | Importo
TOS19_22.L04.009.003 | TOS19_AT.N01.001.094 | Macchine per movimento terra e accessori - Escavatore gommato con telaio rigido e quattro ruote motrici con pala caricatrice anteriore e braccio escavatore posteriore (terna) motore 120 CV, a 4 ruote sterzanti - 1 mese | ora | 0.0384 | 18.6042 | 0.7144
TOS19_22.L04.009.003 | TOS19_AT.N01.001.911 | Macchine per movimento terra e accessori - oneri consumo carburante agevolato, oli e altri materiali - macchine movimento terra fino a 10.000 kg - fino 126 CV | ora | 0.0384 | 5.341 | 0.20509
TOS19_22.L04.009.003 | TOS19_AT.N01.015.070 | Attrezzature per la realizzazione e manutenzione del verde - Motosega completa di catena dentata, con motore a scoppio, con barra da 45 cm - 1 mese | ora | 0.01664 | 1.1687 | 0.019448
TOS19_22.L04.009.003 | TOS19_AT.N01.101.914 | Consumo carburante agevolato, oli e altri materiali per macchine operatrici (escluso macchine movimento terra) per l'esecuzione di opere agricole - per motoseghe | ora | 0.01664 | 2.24 | 0.037274
TOS19_22.L04.009.003 | TOS19_AT.N02.014.031 | Autocarri, motocarri e trattori (MTT=Massa totale a terra, Pu Portata utile) - Trattore gommato con potenza da 75 a 150 HP completo di presa di potenza, impianto distribuzione idraulica e sollevatore ed attacchi per attrezzature (nolo a freddo), nolo mensile. | ora | 0.00271 | 10.33 | 0.027994
TOS19_22.L04.009.003 | TOS19_AT.N02.023.020 | Accessori portati, trainati o azionati da trattore o motrice per l'esecuzione di opere forestali - Rimorchio con ruote motrici, con portata di 7000 Kg, lunghezza di area di carico fino a 3 metri e larghezza di 2 metri con gru con portata lorda di 500 - 1000 Kg azionata dalla presa di potenza del trattore. | ora | 0.00271 | 5.99 | 0.016233
TOS19_22.L04.009.003 | TOS19_AT.N02.101.002 | Consumo carburante agevolato, oli e altri materiali per mezzi di trasporto ecc. per l'esecuzione di opere agricole - oneri carburante per nolo a freddo mezzi trasporto, con motrice da 75 a 150 HP | ora | 0.00271 | 10.92 | 0.029593
|  | Totale TOS19_AT |  |  |  | 1.05
TOS19_22.L04.009.003 | TOS19_RU.M05.001.001 | Operaio forestale, sopra i mille metri - 5° livello - specializzato super | ora | 0.00271 | 16.58 | 0.044932
TOS19_22.L04.009.003 | TOS19_RU.M05.001.001 | Operaio forestale, sopra i mille metri - 5° livello - specializzato super | ora | 0.0384 | 16.58 | 0.63667
TOS19_22.L04.009.003 | TOS19_RU.M05.001.002 | Operaio forestale, sopra i mille metri - 4° livello - specializzato | ora | 0.01664 | 15.71 | 0.26141
TOS19_22.L04.009.003 | TOS19_RU.M05.001.004 | Operaio forestale, sopra i mille metri - 2° livello - qualificato | ora | 0.06784 | 14.79 | 1.0034
|  | Totale TOS19_RU |  |  |  | 1.9464
|  | Totale Parziale (A) |  |  |  | 2.9964
|  | Spese generali (B) |  | 15% di (A) |  | 0.44946
|  | di cui per oneri sicurezza |  | 2,5% di (B) |  | 0.011237
|  | utile di impresa (C) |  | 10% di (A + B) |  | 0.34459
|  | Totale (A + B + C) |  |  |  | 3.7905
|  | Incidenza manodopera |  |  |  | 51,35%
TOS19_22.L04.009.004 | OPERE FORESTALI: I prezzi sono relativi alla realizzazione di interventi selvicolturali e/o di miglioramento e realizzazione di infrastrutture in ambito forestale. - INFRASTRUTTURE IN AMBITO FORESTALE: interventi di realizzazione, miglioramento, adeguamento di recinzioni, viabilità forestale, infrastrutture ricreative, opere anti incendio. Comprendono in via esemplificativa: operazioni di scavo e movimento terra, opere per la regimazione delle acque, operazioni di decespugliamento, taglio di piante arboree, avviamento all'alto fusto, diradamento, anche connesse alla realizzazione e manutenzione di viali e fasce parafuoco, punti di sosta e panoramici, messa in opera di cartelli. Gli interventi sono effettuati su pendenza massima del 60% o su pendenze minori quando specificato. Classi di pendenza definite come segue: I classe 0-20%, II classe 20-40% e III classe 40-60%. Dove non specificato il materiale di risulta è sistemato in loco nei modi previsti dal regolamento forestale e i relativi costi sono compresi nelle singole operazioni.
Realizzazione di viale parafuoco della larghezza totale non inferiore a 20 m attraverso il livellamento del terreno, la ripulitura, allontanamento ed eliminazione del materiale di risulta con adeguamento della viabilità forestale in modo che sia idoneo al transito dei mezzi AIB. - eseguito tramite avviamento all’altofusto del ceduo su II classe pendenza, esbosco effettuato con gabbie
Prezzo a ml € 3,37901
Codice analisi | Codice dettaglio | Voce/Articolo | Unita' di misura | Quantita' | Prezzo unitario | Importo
TOS19_22.L04.009.004 | TOS19_AT.N01.001.094 | Macchine per movimento terra e accessori - Escavatore gommato con telaio rigido e quattro ruote motrici con pala caricatrice anteriore e braccio escavatore posteriore (terna) motore 120 CV, a 4 ruote sterzanti - 1 mese | ora | 0.0384 | 18.6042 | 0.7144
TOS19_22.L04.009.004 | TOS19_AT.N01.001.911 | Macchine per movimento terra e accessori - oneri consumo carburante agevolato, oli e altri materiali - macchine movimento terra fino a 10.000 kg - fino 126 CV | ora | 0.0384 | 5.341 | 0.20509
TOS19_22.L04.009.004 | TOS19_AT.N01.015.070 | Attrezzature per la realizzazione e manutenzione del verde - Motosega completa di catena dentata, con motore a scoppio, con barra da 45 cm - 1 mese | ora | 0.01747 | 1.1687 | 0.020418
TOS19_22.L04.009.004 | TOS19_AT.N01.101.914 | Consumo carburante agevolato, oli e altri materiali per macchine operatrici (escluso macchine movimento terra) per l'esecuzione di opere agricole - per motoseghe | ora | 0.01747 | 2.24 | 0.039133
TOS19_22.L04.009.004 | TOS19_AT.N02.014.031 | Autocarri, motocarri e trattori (MTT=Massa totale a terra, Pu Portata utile) - Trattore gommato con potenza da 75 a 150 HP completo di presa di potenza, impianto distribuzione idraulica e sollevatore ed attacchi per attrezzature (nolo a freddo), nolo mensile. | ora | 0.00358 | 10.33 | 0.036981
TOS19_22.L04.009.004 | TOS19_AT.N02.023.001 | Accessori portati, trainati o azionati da trattore o motrice per l'esecuzione di opere forestali - Gabbia posteriore, per esbosco con trattore, per legname depezzato a 1 metro di lunghezza, da montare sul sollevatore e puntone idraulico per lo scarico, con capacità di 4 mst (metri steri) | ora | 0.00358 | 0.17 | 0.0006086
TOS19_22.L04.009.004 | TOS19_AT.N02.023.002 | Accessori portati, trainati o azionati da trattore o motrice per l'esecuzione di opere forestali - Gabbia anteriore per esbosco con trattore, per legname depezzato a 1 metro di lunghezza, da montare sul sollevatore anteriore o su un caricatore anteriore, con capacità di 2 mst (metri steri) | ora | 0.00358 | 0.11 | 0.0003938
TOS19_22.L04.009.004 | TOS19_AT.N02.101.002 | Consumo carburante agevolato, oli e altri materiali per mezzi di trasporto ecc. per l'esecuzione di opere agricole - oneri carburante per nolo a freddo mezzi trasporto, con motrice da 75 a 150 HP | ora | 0.00358 | 10.92 | 0.039094
|  | Totale TOS19_AT |  |  |  | 1.0561
TOS19_22.L04.009.004 | TOS19_RU.M05.001.001 | Operaio forestale, sopra i mille metri - 5° livello - specializzato super | ora | 0.00358 | 16.58 | 0.059356
TOS19_22.L04.009.004 | TOS19_RU.M05.001.001 | Operaio forestale, sopra i mille metri - 5° livello - specializzato super | ora | 0.0384 | 16.58 | 0.63667
TOS19_22.L04.009.004 | TOS19_RU.M05.001.002 | Operaio forestale, sopra i mille metri - 4° livello - specializzato | ora | 0.01747 | 15.71 | 0.27445
TOS19_22.L04.009.004 | TOS19_RU.M05.001.004 | Operaio forestale, sopra i mille metri - 2° livello - qualificato | ora | 0.04358 | 14.79 | 0.64455
|  | Totale TOS19_RU |  |  |  | 1.615
|  | Totale Parziale (A) |  |  |  | 2.6712
|  | Spese generali (B) |  | 15% di (A) |  | 0.40067
|  | di cui per oneri sicurezza |  | 2,5% di (B) |  | 0.010017
|  | utile di impresa (C) |  | 10% di (A + B) |  | 0.30718
|  | Totale (A + B + C) |  |  |  | 3.379
|  | Incidenza manodopera |  |  |  | 47,8%
TOS19_22.L04.009.005 | OPERE FORESTALI: I prezzi sono relativi alla realizzazione di interventi selvicolturali e/o di miglioramento e realizzazione di infrastrutture in ambito forestale. - INFRASTRUTTURE IN AMBITO FORESTALE: interventi di realizzazione, miglioramento, adeguamento di recinzioni, viabilità forestale, infrastrutture ricreative, opere anti incendio. Comprendono in via esemplificativa: operazioni di scavo e movimento terra, opere per la regimazione delle acque, operazioni di decespugliamento, taglio di piante arboree, avviamento all'alto fusto, diradamento, anche connesse alla realizzazione e manutenzione di viali e fasce parafuoco, punti di sosta e panoramici, messa in opera di cartelli. Gli interventi sono effettuati su pendenza massima del 60% o su pendenze minori quando specificato. Classi di pendenza definite come segue: I classe 0-20%, II classe 20-40% e III classe 40-60%. Dove non specificato il materiale di risulta è sistemato in loco nei modi previsti dal regolamento forestale e i relativi costi sono compresi nelle singole operazioni.
Realizzazione di viale parafuoco della larghezza totale non inferiore a 20 m attraverso il livellamento del terreno, la ripulitura, allontanamento ed eliminazione del materiale di risulta con adeguamento della viabilità forestale in modo che sia idoneo al transito dei mezzi AIB. - eseguito tramite diradamenti selettivi in perticaia di conifere e latifoglie su I classe di pendenza esbosco effettuato con rimorchio
Prezzo a ml € 3,37317
Codice analisi | Codice dettaglio | Voce/Articolo | Unita' di misura | Quantita' | Prezzo unitario | Importo
TOS19_22.L04.009.005 | TOS19_AT.N01.001.094 | Macchine per movimento terra e accessori - Escavatore gommato con telaio rigido e quattro ruote motrici con pala caricatrice anteriore e braccio escavatore posteriore (terna) motore 120 CV, a 4 ruote sterzanti - 1 mese | ora | 0.0384 | 18.6042 | 0.7144
TOS19_22.L04.009.005 | TOS19_AT.N01.001.911 | Macchine per movimento terra e accessori - oneri consumo carburante agevolato, oli e altri materiali - macchine movimento terra fino a 10.000 kg - fino 126 CV | ora | 0.0384 | 5.341 | 0.20509
TOS19_22.L04.009.005 | TOS19_AT.N01.015.070 | Attrezzature per la realizzazione e manutenzione del verde - Motosega completa di catena dentata, con motore a scoppio, con barra da 45 cm - 1 mese | ora | 0.01522 | 1.1687 | 0.017788
TOS19_22.L04.009.005 | TOS19_AT.N01.101.914 | Consumo carburante agevolato, oli e altri materiali per macchine operatrici (escluso macchine movimento terra) per l'esecuzione di opere agricole - per motoseghe | ora | 0.01522 | 2.24 | 0.034093
TOS19_22.L04.009.005 | TOS19_AT.N02.014.031 | Autocarri, motocarri e trattori (MTT=Massa totale a terra, Pu Portata utile) - Trattore gommato con potenza da 75 a 150 HP completo di presa di potenza, impianto distribuzione idraulica e sollevatore ed attacchi per attrezzature (nolo a freddo), nolo mensile. | ora | 0.00498 | 10.33 | 0.051443
TOS19_22.L04.009.005 | TOS19_AT.N02.023.021 | Accessori portati, trainati o azionati da trattore o motrice per l'esecuzione di opere forestali - Rimorchio con ruote motrici portata di 9000 Kg, lunghezza di area di carico fino a 3,5 metri e larghezza di 2 metri con gru con portata lorda di 750 -1500 Kg azionata dalla presa di potenza del trattore | ora | 0.00498 | 8.92 | 0.044422
TOS19_22.L04.009.005 | TOS19_AT.N02.101.002 | Consumo carburante agevolato, oli e altri materiali per mezzi di trasporto ecc. per l'esecuzione di opere agricole - oneri carburante per nolo a freddo mezzi trasporto, con motrice da 75 a 150 HP | ora | 0.00498 | 10.92 | 0.054382
|  | Totale TOS19_AT |  |  |  | 1.1216
TOS19_22.L04.009.005 | TOS19_RU.M05.001.001 | Operaio forestale, sopra i mille metri - 5° livello - specializzato super | ora | 0.00498 | 16.58 | 0.082568
TOS19_22.L04.009.005 | TOS19_RU.M05.001.001 | Operaio forestale, sopra i mille metri - 5° livello - specializzato super | ora | 0.0384 | 16.58 | 0.63667
TOS19_22.L04.009.005 | TOS19_RU.M05.001.002 | Operaio forestale, sopra i mille metri - 4° livello - specializzato | ora | 0.01522 | 15.71 | 0.23911
TOS19_22.L04.009.005 | TOS19_RU.M05.001.004 | Operaio forestale, sopra i mille metri - 2° livello - qualificato | ora | 0.03966 | 14.79 | 0.58657
|  | Totale TOS19_RU |  |  |  | 1.5449
|  | Totale Parziale (A) |  |  |  | 2.6665
|  | Spese generali (B) |  | 15% di (A) |  | 0.39998
|  | di cui per oneri sicurezza |  | 2,5% di (B) |  | 0.0099995
|  | utile di impresa (C) |  | 10% di (A + B) |  | 0.30665
|  | Totale (A + B + C) |  |  |  | 3.3732
|  | Incidenza manodopera |  |  |  | 45,8%
TOS19_22.L04.009.006 | OPERE FORESTALI: I prezzi sono relativi alla realizzazione di interventi selvicolturali e/o di miglioramento e realizzazione di infrastrutture in ambito forestale. - INFRASTRUTTURE IN AMBITO FORESTALE: interventi di realizzazione, miglioramento, adeguamento di recinzioni, viabilità forestale, infrastrutture ricreative, opere anti incendio. Comprendono in via esemplificativa: operazioni di scavo e movimento terra, opere per la regimazione delle acque, operazioni di decespugliamento, taglio di piante arboree, avviamento all'alto fusto, diradamento, anche connesse alla realizzazione e manutenzione di viali e fasce parafuoco, punti di sosta e panoramici, messa in opera di cartelli. Gli interventi sono effettuati su pendenza massima del 60% o su pendenze minori quando specificato. Classi di pendenza definite come segue: I classe 0-20%, II classe 20-40% e III classe 40-60%. Dove non specificato il materiale di risulta è sistemato in loco nei modi previsti dal regolamento forestale e i relativi costi sono compresi nelle singole operazioni.
Realizzazione di viale parafuoco della larghezza totale non inferiore a 20 m attraverso il livellamento del terreno, la ripulitura, allontanamento ed eliminazione del materiale di risulta con adeguamento della viabilità forestale in modo che sia idoneo al transito dei mezzi AIB. - eseguito tramite diradamenti selettivi in perticaia di latifoglie su II classe di pendenza esbosco effettuato con gabbie
Prezzo a ml € 3,46835
Codice analisi | Codice dettaglio | Voce/Articolo | Unita' di misura | Quantita' | Prezzo unitario | Importo
TOS19_22.L04.009.006 | TOS19_AT.N01.001.094 | Macchine per movimento terra e accessori - Escavatore gommato con telaio rigido e quattro ruote motrici con pala caricatrice anteriore e braccio escavatore posteriore (terna) motore 120 CV, a 4 ruote sterzanti - 1 mese | ora | 0.0384 | 18.6042 | 0.7144
TOS19_22.L04.009.006 | TOS19_AT.N01.001.911 | Macchine per movimento terra e accessori - oneri consumo carburante agevolato, oli e altri materiali - macchine movimento terra fino a 10.000 kg - fino 126 CV | ora | 0.0384 | 5.341 | 0.20509
TOS19_22.L04.009.006 | TOS19_AT.N01.015.070 | Attrezzature per la realizzazione e manutenzione del verde - Motosega completa di catena dentata, con motore a scoppio, con barra da 45 cm - 1 mese | ora | 0.01599 | 1.1687 | 0.018688
TOS19_22.L04.009.006 | TOS19_AT.N01.101.914 | Consumo carburante agevolato, oli e altri materiali per macchine operatrici (escluso macchine movimento terra) per l'esecuzione di opere agricole - per motoseghe | ora | 0.01599 | 2.24 | 0.035818
TOS19_22.L04.009.006 | TOS19_AT.N02.014.031 | Autocarri, motocarri e trattori (MTT=Massa totale a terra, Pu Portata utile) - Trattore gommato con potenza da 75 a 150 HP completo di presa di potenza, impianto distribuzione idraulica e sollevatore ed attacchi per attrezzature (nolo a freddo), nolo mensile. | ora | 0.00675 | 10.33 | 0.069727
TOS19_22.L04.009.006 | TOS19_AT.N02.023.001 | Accessori portati, trainati o azionati da trattore o motrice per l'esecuzione di opere forestali - Gabbia posteriore, per esbosco con trattore, per legname depezzato a 1 metro di lunghezza, da montare sul sollevatore e puntone idraulico per lo scarico, con capacità di 4 mst (metri steri) | ora | 0.00675 | 0.17 | 0.0011475
TOS19_22.L04.009.006 | TOS19_AT.N02.023.002 | Accessori portati, trainati o azionati da trattore o motrice per l'esecuzione di opere forestali - Gabbia anteriore per esbosco con trattore, per legname depezzato a 1 metro di lunghezza, da montare sul sollevatore anteriore o su un caricatore anteriore, con capacità di 2 mst (metri steri) | ora | 0.00675 | 0.11 | 0.0007425
TOS19_22.L04.009.006 | TOS19_AT.N02.101.002 | Consumo carburante agevolato, oli e altri materiali per mezzi di trasporto ecc. per l'esecuzione di opere agricole - oneri carburante per nolo a freddo mezzi trasporto, con motrice da 75 a 150 HP | ora | 0.00675 | 10.92 | 0.07371
|  | Totale TOS19_AT |  |  |  | 1.1193
TOS19_22.L04.009.006 | TOS19_RU.M05.001.001 | Operaio forestale, sopra i mille metri - 5° livello - specializzato super | ora | 0.00675 | 16.58 | 0.11192
TOS19_22.L04.009.006 | TOS19_RU.M05.001.001 | Operaio forestale, sopra i mille metri - 5° livello - specializzato super | ora | 0.0384 | 16.58 | 0.63667
TOS19_22.L04.009.006 | TOS19_RU.M05.001.002 | Operaio forestale, sopra i mille metri - 4° livello - specializzato | ora | 0.01599 | 15.71 | 0.2512
TOS19_22.L04.009.006 | TOS19_RU.M05.001.004 | Operaio forestale, sopra i mille metri - 2° livello - qualificato | ora | 0.0421 | 14.79 | 0.62266
|  | Totale TOS19_RU |  |  |  | 1.6224
|  | Totale Parziale (A) |  |  |  | 2.7418
|  | Spese generali (B) |  | 15% di (A) |  | 0.41127
|  | di cui per oneri sicurezza |  | 2,5% di (B) |  | 0.010282
|  | utile di impresa (C) |  | 10% di (A + B) |  | 0.3153
|  | Totale (A + B + C) |  |  |  | 3.4683
|  | Incidenza manodopera |  |  |  | 46,78%
TOS19_22.L04.009.007 | OPERE FORESTALI: I prezzi sono relativi alla realizzazione di interventi selvicolturali e/o di miglioramento e realizzazione di infrastrutture in ambito forestale. - INFRASTRUTTURE IN AMBITO FORESTALE: interventi di realizzazione, miglioramento, adeguamento di recinzioni, viabilità forestale, infrastrutture ricreative, opere anti incendio. Comprendono in via esemplificativa: operazioni di scavo e movimento terra, opere per la regimazione delle acque, operazioni di decespugliamento, taglio di piante arboree, avviamento all'alto fusto, diradamento, anche connesse alla realizzazione e manutenzione di viali e fasce parafuoco, punti di sosta e panoramici, messa in opera di cartelli. Gli interventi sono effettuati su pendenza massima del 60% o su pendenze minori quando specificato. Classi di pendenza definite come segue: I classe 0-20%, II classe 20-40% e III classe 40-60%. Dove non specificato il materiale di risulta è sistemato in loco nei modi previsti dal regolamento forestale e i relativi costi sono compresi nelle singole operazioni.
Realizzazione di viale parafuoco della larghezza totale non inferiore a 20 m attraverso il livellamento del terreno, la ripulitura, allontanamento ed eliminazione del materiale di risulta con adeguamento della viabilità forestale in modo che sia idoneo al transito dei mezzi AIB. - eseguito tramite diradamenti selettivi in perticaia di conifere su II classe di pendenza esbosco effettuato con verricello
Prezzo a ml € 3,64789
Codice analisi | Codice dettaglio | Voce/Articolo | Unita' di misura | Quantita' | Prezzo unitario | Importo
TOS19_22.L04.009.007 | TOS19_AT.N01.001.094 | Macchine per movimento terra e accessori - Escavatore gommato con telaio rigido e quattro ruote motrici con pala caricatrice anteriore e braccio escavatore posteriore (terna) motore 120 CV, a 4 ruote sterzanti - 1 mese | ora | 0.0384 | 18.6042 | 0.7144
TOS19_22.L04.009.007 | TOS19_AT.N01.001.911 | Macchine per movimento terra e accessori - oneri consumo carburante agevolato, oli e altri materiali - macchine movimento terra fino a 10.000 kg - fino 126 CV | ora | 0.0384 | 5.341 | 0.20509
TOS19_22.L04.009.007 | TOS19_AT.N01.015.070 | Attrezzature per la realizzazione e manutenzione del verde - Motosega completa di catena dentata, con motore a scoppio, con barra da 45 cm - 1 mese | ora | 0.01675 | 1.1687 | 0.019577
TOS19_22.L04.009.007 | TOS19_AT.N01.101.914 | Consumo carburante agevolato, oli e altri materiali per macchine operatrici (escluso macchine movimento terra) per l'esecuzione di opere agricole - per motoseghe | ora | 0.01675 | 2.24 | 0.03752
TOS19_22.L04.009.007 | TOS19_AT.N02.014.031 | Autocarri, motocarri e trattori (MTT=Massa totale a terra, Pu Portata utile) - Trattore gommato con potenza da 75 a 150 HP completo di presa di potenza, impianto distribuzione idraulica e sollevatore ed attacchi per attrezzature (nolo a freddo), nolo mensile. | ora | 0.0064 | 10.33 | 0.066112
TOS19_22.L04.009.007 | TOS19_AT.N02.023.016 | Accessori portati, trainati o azionati da trattore o motrice per l'esecuzione di opere forestali - Verricello forestale meccanico azionato dalla presa di potenza del trattore con forza di trazione massima di 5000 Kg con diametro fune di circa 10 mm | ora | 0.0064 | 3.09 | 0.019776
TOS19_22.L04.009.007 | TOS19_AT.N02.101.002 | Consumo carburante agevolato, oli e altri materiali per mezzi di trasporto ecc. per l'esecuzione di opere agricole - oneri carburante per nolo a freddo mezzi trasporto, con motrice da 75 a 150 HP | ora | 0.0064 | 10.92 | 0.069888
|  | Totale TOS19_AT |  |  |  | 1.1324
TOS19_22.L04.009.007 | TOS19_RU.M05.001.001 | Operaio forestale, sopra i mille metri - 5° livello - specializzato super | ora | 0.0064 | 16.58 | 0.10611
TOS19_22.L04.009.007 | TOS19_RU.M05.001.001 | Operaio forestale, sopra i mille metri - 5° livello - specializzato super | ora | 0.0384 | 16.58 | 0.63667
TOS19_22.L04.009.007 | TOS19_RU.M05.001.002 | Operaio forestale, sopra i mille metri - 4° livello - specializzato | ora | 0.01675 | 15.71 | 0.26314
TOS19_22.L04.009.007 | TOS19_RU.M05.001.004 | Operaio forestale, sopra i mille metri - 2° livello - qualificato | ora | 0.0504 | 14.79 | 0.74542
|  | Totale TOS19_RU |  |  |  | 1.7513
|  | Totale Parziale (A) |  |  |  | 2.8837
|  | Spese generali (B) |  | 15% di (A) |  | 0.43256
|  | di cui per oneri sicurezza |  | 2,5% di (B) |  | 0.010814
|  | utile di impresa (C) |  | 10% di (A + B) |  | 0.33163
|  | Totale (A + B + C) |  |  |  | 3.6479
|  | Incidenza manodopera |  |  |  | 48,01%
TOS19_22.L04.009.008 | OPERE FORESTALI: I prezzi sono relativi alla realizzazione di interventi selvicolturali e/o di miglioramento e realizzazione di infrastrutture in ambito forestale. - INFRASTRUTTURE IN AMBITO FORESTALE: interventi di realizzazione, miglioramento, adeguamento di recinzioni, viabilità forestale, infrastrutture ricreative, opere anti incendio. Comprendono in via esemplificativa: operazioni di scavo e movimento terra, opere per la regimazione delle acque, operazioni di decespugliamento, taglio di piante arboree, avviamento all'alto fusto, diradamento, anche connesse alla realizzazione e manutenzione di viali e fasce parafuoco, punti di sosta e panoramici, messa in opera di cartelli. Gli interventi sono effettuati su pendenza massima del 60% o su pendenze minori quando specificato. Classi di pendenza definite come segue: I classe 0-20%, II classe 20-40% e III classe 40-60%. Dove non specificato il materiale di risulta è sistemato in loco nei modi previsti dal regolamento forestale e i relativi costi sono compresi nelle singole operazioni.
Realizzazione di viale parafuoco della larghezza totale non inferiore a 20 m attraverso il livellamento del terreno, la ripulitura, allontanamento ed eliminazione del materiale di risulta con adeguamento della viabilità forestale in modo che sia idoneo al transito dei mezzi AIB. - eseguito tramite diradamenti selettivi in fustaia di conifere e latifoglie su I classe di pendenza esbosco effettuato con rimorchio
Prezzo a ml € 3,76223
Codice analisi | Codice dettaglio | Voce/Articolo | Unita' di misura | Quantita' | Prezzo unitario | Importo
TOS19_22.L04.009.008 | TOS19_AT.N01.001.094 | Macchine per movimento terra e accessori - Escavatore gommato con telaio rigido e quattro ruote motrici con pala caricatrice anteriore e braccio escavatore posteriore (terna) motore 120 CV, a 4 ruote sterzanti - 1 mese | ora | 0.0384 | 18.6042 | 0.7144
TOS19_22.L04.009.008 | TOS19_AT.N01.001.911 | Macchine per movimento terra e accessori - oneri consumo carburante agevolato, oli e altri materiali - macchine movimento terra fino a 10.000 kg - fino 126 CV | ora | 0.0384 | 5.341 | 0.20509
TOS19_22.L04.009.008 | TOS19_AT.N01.015.070 | Attrezzature per la realizzazione e manutenzione del verde - Motosega completa di catena dentata, con motore a scoppio, con barra da 45 cm - 1 mese | ora | 0.01842 | 1.1687 | 0.021528
TOS19_22.L04.009.008 | TOS19_AT.N01.101.914 | Consumo carburante agevolato, oli e altri materiali per macchine operatrici (escluso macchine movimento terra) per l'esecuzione di opere agricole - per motoseghe | ora | 0.01842 | 2.24 | 0.041261
TOS19_22.L04.009.008 | TOS19_AT.N02.014.031 | Autocarri, motocarri e trattori (MTT=Massa totale a terra, Pu Portata utile) - Trattore gommato con potenza da 75 a 150 HP completo di presa di potenza, impianto distribuzione idraulica e sollevatore ed attacchi per attrezzature (nolo a freddo), nolo mensile. | ora | 0.01025 | 10.33 | 0.10588
TOS19_22.L04.009.008 | TOS19_AT.N02.023.021 | Accessori portati, trainati o azionati da trattore o motrice per l'esecuzione di opere forestali - Rimorchio con ruote motrici portata di 9000 Kg, lunghezza di area di carico fino a 3,5 metri e larghezza di 2 metri con gru con portata lorda di 750 -1500 Kg azionata dalla presa di potenza del trattore | ora | 0.01025 | 8.92 | 0.09143
TOS19_22.L04.009.008 | TOS19_AT.N02.101.002 | Consumo carburante agevolato, oli e altri materiali per mezzi di trasporto ecc. per l'esecuzione di opere agricole - oneri carburante per nolo a freddo mezzi trasporto, con motrice da 75 a 150 HP | ora | 0.01025 | 10.92 | 0.11193
|  | Totale TOS19_AT |  |  |  | 1.2915
TOS19_22.L04.009.008 | TOS19_RU.M05.001.001 | Operaio forestale, sopra i mille metri - 5° livello - specializzato super | ora | 0.01025 | 16.58 | 0.16995
TOS19_22.L04.009.008 | TOS19_RU.M05.001.001 | Operaio forestale, sopra i mille metri - 5° livello - specializzato super | ora | 0.0384 | 16.58 | 0.63667
TOS19_22.L04.009.008 | TOS19_RU.M05.001.002 | Operaio forestale, sopra i mille metri - 4° livello - specializzato | ora | 0.01842 | 15.71 | 0.28938
TOS19_22.L04.009.008 | TOS19_RU.M05.001.004 | Operaio forestale, sopra i mille metri - 2° livello - qualificato | ora | 0.03966 | 14.79 | 0.58657
|  | Totale TOS19_RU |  |  |  | 1.6826
|  | Totale Parziale (A) |  |  |  | 2.9741
|  | Spese generali (B) |  | 15% di (A) |  | 0.44611
|  | di cui per oneri sicurezza |  | 2,5% di (B) |  | 0.011153
|  | utile di impresa (C) |  | 10% di (A + B) |  | 0.34202
|  | Totale (A + B + C) |  |  |  | 3.7622
|  | Incidenza manodopera |  |  |  | 44,72%
TOS19_22.L04.009.009 | OPERE FORESTALI: I prezzi sono relativi alla realizzazione di interventi selvicolturali e/o di miglioramento e realizzazione di infrastrutture in ambito forestale. - INFRASTRUTTURE IN AMBITO FORESTALE: interventi di realizzazione, miglioramento, adeguamento di recinzioni, viabilità forestale, infrastrutture ricreative, opere anti incendio. Comprendono in via esemplificativa: operazioni di scavo e movimento terra, opere per la regimazione delle acque, operazioni di decespugliamento, taglio di piante arboree, avviamento all'alto fusto, diradamento, anche connesse alla realizzazione e manutenzione di viali e fasce parafuoco, punti di sosta e panoramici, messa in opera di cartelli. Gli interventi sono effettuati su pendenza massima del 60% o su pendenze minori quando specificato. Classi di pendenza definite come segue: I classe 0-20%, II classe 20-40% e III classe 40-60%. Dove non specificato il materiale di risulta è sistemato in loco nei modi previsti dal regolamento forestale e i relativi costi sono compresi nelle singole operazioni.
Realizzazione di viale parafuoco della larghezza totale non inferiore a 20 m attraverso il livellamento del terreno, la ripulitura, allontanamento ed eliminazione del materiale di risulta con adeguamento della viabilità forestale in modo che sia idoneo al transito dei mezzi AIB. - eseguito tramite diradamenti selettivi in fustaia di latifoglie su II classe di pendenza esbosco effettuato con gabbie
Prezzo a ml € 3,90371
Codice analisi | Codice dettaglio | Voce/Articolo | Unita' di misura | Quantita' | Prezzo unitario | Importo
TOS19_22.L04.009.009 | TOS19_AT.N01.001.094 | Macchine per movimento terra e accessori - Escavatore gommato con telaio rigido e quattro ruote motrici con pala caricatrice anteriore e braccio escavatore posteriore (terna) motore 120 CV, a 4 ruote sterzanti - 1 mese | ora | 0.0384 | 18.6042 | 0.7144
TOS19_22.L04.009.009 | TOS19_AT.N01.001.911 | Macchine per movimento terra e accessori - oneri consumo carburante agevolato, oli e altri materiali - macchine movimento terra fino a 10.000 kg - fino 126 CV | ora | 0.0384 | 5.341 | 0.20509
TOS19_22.L04.009.009 | TOS19_AT.N01.015.070 | Attrezzature per la realizzazione e manutenzione del verde - Motosega completa di catena dentata, con motore a scoppio, con barra da 45 cm - 1 mese | ora | 0.01934 | 1.1687 | 0.022604
TOS19_22.L04.009.009 | TOS19_AT.N01.101.914 | Consumo carburante agevolato, oli e altri materiali per macchine operatrici (escluso macchine movimento terra) per l'esecuzione di opere agricole - per motoseghe | ora | 0.01934 | 2.24 | 0.043322
TOS19_22.L04.009.009 | TOS19_AT.N02.014.031 | Autocarri, motocarri e trattori (MTT=Massa totale a terra, Pu Portata utile) - Trattore gommato con potenza da 75 a 150 HP completo di presa di potenza, impianto distribuzione idraulica e sollevatore ed attacchi per attrezzature (nolo a freddo), nolo mensile. | ora | 0.0141 | 10.33 | 0.14565
TOS19_22.L04.009.009 | TOS19_AT.N02.023.001 | Accessori portati, trainati o azionati da trattore o motrice per l'esecuzione di opere forestali - Gabbia posteriore, per esbosco con trattore, per legname depezzato a 1 metro di lunghezza, da montare sul sollevatore e puntone idraulico per lo scarico, con capacità di 4 mst (metri steri) | ora | 0.0141 | 0.17 | 0.002397
TOS19_22.L04.009.009 | TOS19_AT.N02.023.002 | Accessori portati, trainati o azionati da trattore o motrice per l'esecuzione di opere forestali - Gabbia anteriore per esbosco con trattore, per legname depezzato a 1 metro di lunghezza, da montare sul sollevatore anteriore o su un caricatore anteriore, con capacità di 2 mst (metri steri) | ora | 0.0141 | 0.11 | 0.001551
TOS19_22.L04.009.009 | TOS19_AT.N02.101.002 | Consumo carburante agevolato, oli e altri materiali per mezzi di trasporto ecc. per l'esecuzione di opere agricole - oneri carburante per nolo a freddo mezzi trasporto, con motrice da 75 a 150 HP | ora | 0.0141 | 10.92 | 0.15397
|  | Totale TOS19_AT |  |  |  | 1.289
TOS19_22.L04.009.009 | TOS19_RU.M05.001.001 | Operaio forestale, sopra i mille metri - 5° livello - specializzato super | ora | 0.0141 | 16.58 | 0.23378
TOS19_22.L04.009.009 | TOS19_RU.M05.001.001 | Operaio forestale, sopra i mille metri - 5° livello - specializzato super | ora | 0.0384 | 16.58 | 0.63667
TOS19_22.L04.009.009 | TOS19_RU.M05.001.002 | Operaio forestale, sopra i mille metri - 4° livello - specializzato | ora | 0.01934 | 15.71 | 0.30383
TOS19_22.L04.009.009 | TOS19_RU.M05.001.004 | Operaio forestale, sopra i mille metri - 2° livello - qualificato | ora | 0.0421 | 14.79 | 0.62266
|  | Totale TOS19_RU |  |  |  | 1.7969
|  | Totale Parziale (A) |  |  |  | 3.0859
|  | Spese generali (B) |  | 15% di (A) |  | 0.46289
|  | di cui per oneri sicurezza |  | 2,5% di (B) |  | 0.011572
|  | utile di impresa (C) |  | 10% di (A + B) |  | 0.35488
|  | Totale (A + B + C) |  |  |  | 3.9037
|  | Incidenza manodopera |  |  |  | 46,03%
TOS19_22.L04.009.010 | OPERE FORESTALI: I prezzi sono relativi alla realizzazione di interventi selvicolturali e/o di miglioramento e realizzazione di infrastrutture in ambito forestale. - INFRASTRUTTURE IN AMBITO FORESTALE: interventi di realizzazione, miglioramento, adeguamento di recinzioni, viabilità forestale, infrastrutture ricreative, opere anti incendio. Comprendono in via esemplificativa: operazioni di scavo e movimento terra, opere per la regimazione delle acque, operazioni di decespugliamento, taglio di piante arboree, avviamento all'alto fusto, diradamento, anche connesse alla realizzazione e manutenzione di viali e fasce parafuoco, punti di sosta e panoramici, messa in opera di cartelli. Gli interventi sono effettuati su pendenza massima del 60% o su pendenze minori quando specificato. Classi di pendenza definite come segue: I classe 0-20%, II classe 20-40% e III classe 40-60%. Dove non specificato il materiale di risulta è sistemato in loco nei modi previsti dal regolamento forestale e i relativi costi sono compresi nelle singole operazioni.
Realizzazione di viale parafuoco della larghezza totale non inferiore a 20 m attraverso il livellamento del terreno, la ripulitura, allontanamento ed eliminazione del materiale di risulta con adeguamento della viabilità forestale in modo che sia idoneo al transito dei mezzi AIB. - eseguito tramite diradamenti selettivi in fustaia di conifere su II classe di pendenza esbosco effettuato con verricello
Prezzo a ml € 4,33866
Codice analisi | Codice dettaglio | Voce/Articolo | Unita' di misura | Quantita' | Prezzo unitario | Importo
TOS19_22.L04.009.010 | TOS19_AT.N01.001.094 | Macchine per movimento terra e accessori - Escavatore gommato con telaio rigido e quattro ruote motrici con pala caricatrice anteriore e braccio escavatore posteriore (terna) motore 120 CV, a 4 ruote sterzanti - 1 mese | ora | 0.0384 | 18.6042 | 0.7144
TOS19_22.L04.009.010 | TOS19_AT.N01.001.911 | Macchine per movimento terra e accessori - oneri consumo carburante agevolato, oli e altri materiali - macchine movimento terra fino a 10.000 kg - fino 126 CV | ora | 0.0384 | 5.341 | 0.20509
TOS19_22.L04.009.010 | TOS19_AT.N01.015.070 | Attrezzature per la realizzazione e manutenzione del verde - Motosega completa di catena dentata, con motore a scoppio, con barra da 45 cm - 1 mese | ora | 0.02026 | 1.1687 | 0.023679
TOS19_22.L04.009.010 | TOS19_AT.N01.101.914 | Consumo carburante agevolato, oli e altri materiali per macchine operatrici (escluso macchine movimento terra) per l'esecuzione di opere agricole - per motoseghe | ora | 0.02026 | 2.24 | 0.045382
TOS19_22.L04.009.010 | TOS19_AT.N02.014.031 | Autocarri, motocarri e trattori (MTT=Massa totale a terra, Pu Portata utile) - Trattore gommato con potenza da 75 a 150 HP completo di presa di potenza, impianto distribuzione idraulica e sollevatore ed attacchi per attrezzature (nolo a freddo), nolo mensile. | ora | 0.0129 | 10.33 | 0.13326
TOS19_22.L04.009.010 | TOS19_AT.N02.023.016 | Accessori portati, trainati o azionati da trattore o motrice per l'esecuzione di opere forestali - Verricello forestale meccanico azionato dalla presa di potenza del trattore con forza di trazione massima di 5000 Kg con diametro fune di circa 10 mm | ora | 0.0129 | 3.09 | 0.039861
TOS19_22.L04.009.010 | TOS19_AT.N02.101.002 | Consumo carburante agevolato, oli e altri materiali per mezzi di trasporto ecc. per l'esecuzione di opere agricole - oneri carburante per nolo a freddo mezzi trasporto, con motrice da 75 a 150 HP | ora | 0.0129 | 10.92 | 0.14087
|  | Totale TOS19_AT |  |  |  | 1.3025
TOS19_22.L04.009.010 | TOS19_RU.M05.001.001 | Operaio forestale, sopra i mille metri - 5° livello - specializzato super | ora | 0.0129 | 16.58 | 0.21388
TOS19_22.L04.009.010 | TOS19_RU.M05.001.001 | Operaio forestale, sopra i mille metri - 5° livello - specializzato super | ora | 0.0384 | 16.58 | 0.63667
TOS19_22.L04.009.010 | TOS19_RU.M05.001.002 | Operaio forestale, sopra i mille metri - 4° livello - specializzato | ora | 0.02026 | 15.71 | 0.31828
TOS19_22.L04.009.010 | TOS19_RU.M05.001.004 | Operaio forestale, sopra i mille metri - 2° livello - qualificato | ora | 0.0648 | 14.79 | 0.95839
|  | Totale TOS19_RU |  |  |  | 2.1272
|  | Totale Parziale (A) |  |  |  | 3.4298
|  | Spese generali (B) |  | 15% di (A) |  | 0.51447
|  | di cui per oneri sicurezza |  | 2,5% di (B) |  | 0.012862
|  | utile di impresa (C) |  | 10% di (A + B) |  | 0.39442
|  | Totale (A + B + C) |  |  |  | 4.3387
|  | Incidenza manodopera |  |  |  | 49,03%
TOS19_22.L04.010.001 | OPERE FORESTALI: I prezzi sono relativi alla realizzazione di interventi selvicolturali e/o di miglioramento e realizzazione di infrastrutture in ambito forestale. - INFRASTRUTTURE IN AMBITO FORESTALE: interventi di realizzazione, miglioramento, adeguamento di recinzioni, viabilità forestale, infrastrutture ricreative, opere anti incendio. Comprendono in via esemplificativa: operazioni di scavo e movimento terra, opere per la regimazione delle acque, operazioni di decespugliamento, taglio di piante arboree, avviamento all'alto fusto, diradamento, anche connesse alla realizzazione e manutenzione di viali e fasce parafuoco, punti di sosta e panoramici, messa in opera di cartelli. Gli interventi sono effettuati su pendenza massima del 60% o su pendenze minori quando specificato. Classi di pendenza definite come segue: I classe 0-20%, II classe 20-40% e III classe 40-60%. Dove non specificato il materiale di risulta è sistemato in loco nei modi previsti dal regolamento forestale e i relativi costi sono compresi nelle singole operazioni.
Realizzazione di fascia parafuoco di larghezza non inferiore a 10 m. - eseguito tramite avviamento all’altofusto del ceduo su I classe pendenza, esbosco effettuato con rimorchio
Prezzo a ml € 0,74762
Codice analisi | Codice dettaglio | Voce/Articolo | Unita' di misura | Quantita' | Prezzo unitario | Importo
TOS19_22.L04.010.001 | TOS19_AT.N01.015.070 | Attrezzature per la realizzazione e manutenzione del verde - Motosega completa di catena dentata, con motore a scoppio, con barra da 45 cm - 1 mese | ora | 0.01664 | 1.1687 | 0.019448
TOS19_22.L04.010.001 | TOS19_AT.N01.101.914 | Consumo carburante agevolato, oli e altri materiali per macchine operatrici (escluso macchine movimento terra) per l'esecuzione di opere agricole - per motoseghe | ora | 0.01664 | 2.24 | 0.037274
TOS19_22.L04.010.001 | TOS19_AT.N02.014.031 | Autocarri, motocarri e trattori (MTT=Massa totale a terra, Pu Portata utile) - Trattore gommato con potenza da 75 a 150 HP completo di presa di potenza, impianto distribuzione idraulica e sollevatore ed attacchi per attrezzature (nolo a freddo), nolo mensile. | ora | 0.00271 | 10.33 | 0.027994
TOS19_22.L04.010.001 | TOS19_AT.N02.023.020 | Accessori portati, trainati o azionati da trattore o motrice per l'esecuzione di opere forestali - Rimorchio con ruote motrici, con portata di 7000 Kg, lunghezza di area di carico fino a 3 metri e larghezza di 2 metri con gru con portata lorda di 500 - 1000 Kg azionata dalla presa di potenza del trattore. | ora | 0.00271 | 5.99 | 0.016233
TOS19_22.L04.010.001 | TOS19_AT.N02.101.002 | Consumo carburante agevolato, oli e altri materiali per mezzi di trasporto ecc. per l'esecuzione di opere agricole - oneri carburante per nolo a freddo mezzi trasporto, con motrice da 75 a 150 HP | ora | 0.00271 | 10.92 | 0.029593
|  | Totale TOS19_AT |  |  |  | 0.13054
TOS19_22.L04.010.001 | TOS19_RU.M05.001.001 | Operaio forestale, sopra i mille metri - 5° livello - specializzato super | ora | 0.00271 | 16.58 | 0.044932
TOS19_22.L04.010.001 | TOS19_RU.M05.001.002 | Operaio forestale, sopra i mille metri - 4° livello - specializzato | ora | 0.01664 | 15.71 | 0.26141
TOS19_22.L04.010.001 | TOS19_RU.M05.001.004 | Operaio forestale, sopra i mille metri - 2° livello - qualificato | ora | 0.01042 | 14.79 | 0.15411
|  | Totale TOS19_RU |  |  |  | 0.46046
|  | Totale Parziale (A) |  |  |  | 0.591
|  | Spese generali (B) |  | 15% di (A) |  | 0.08865
|  | di cui per oneri sicurezza |  | 2,5% di (B) |  | 0.0022162
|  | utile di impresa (C) |  | 10% di (A + B) |  | 0.067965
|  | Totale (A + B + C) |  |  |  | 0.74762
|  | Incidenza manodopera |  |  |  | 61,59%
TOS19_22.L04.010.002 | OPERE FORESTALI: I prezzi sono relativi alla realizzazione di interventi selvicolturali e/o di miglioramento e realizzazione di infrastrutture in ambito forestale. - INFRASTRUTTURE IN AMBITO FORESTALE: interventi di realizzazione, miglioramento, adeguamento di recinzioni, viabilità forestale, infrastrutture ricreative, opere anti incendio. Comprendono in via esemplificativa: operazioni di scavo e movimento terra, opere per la regimazione delle acque, operazioni di decespugliamento, taglio di piante arboree, avviamento all'alto fusto, diradamento, anche connesse alla realizzazione e manutenzione di viali e fasce parafuoco, punti di sosta e panoramici, messa in opera di cartelli. Gli interventi sono effettuati su pendenza massima del 60% o su pendenze minori quando specificato. Classi di pendenza definite come segue: I classe 0-20%, II classe 20-40% e III classe 40-60%. Dove non specificato il materiale di risulta è sistemato in loco nei modi previsti dal regolamento forestale e i relativi costi sono compresi nelle singole operazioni.
Realizzazione di fascia parafuoco di larghezza non inferiore a 10 m. - eseguito tramite avviamento all’altofusto del ceduo su II classe pendenza, esbosco effettuato con gabbie
Prezzo a ml € 0,64815
Codice analisi | Codice dettaglio | Voce/Articolo | Unita' di misura | Quantita' | Prezzo unitario | Importo
TOS19_22.L04.010.002 | TOS19_AT.N01.015.070 | Attrezzature per la realizzazione e manutenzione del verde - Motosega completa di catena dentata, con motore a scoppio, con barra da 45 cm - 1 mese | ora | 0.01747 | 1.1687 | 0.020418
TOS19_22.L04.010.002 | TOS19_AT.N01.101.914 | Consumo carburante agevolato, oli e altri materiali per macchine operatrici (escluso macchine movimento terra) per l'esecuzione di opere agricole - per motoseghe | ora | 0.01747 | 2.24 | 0.039133
TOS19_22.L04.010.002 | TOS19_AT.N02.014.031 | Autocarri, motocarri e trattori (MTT=Massa totale a terra, Pu Portata utile) - Trattore gommato con potenza da 75 a 150 HP completo di presa di potenza, impianto distribuzione idraulica e sollevatore ed attacchi per attrezzature (nolo a freddo), nolo mensile. | ora | 0.00267 | 10.33 | 0.027581
TOS19_22.L04.010.002 | TOS19_AT.N02.023.001 | Accessori portati, trainati o azionati da trattore o motrice per l'esecuzione di opere forestali - Gabbia posteriore, per esbosco con trattore, per legname depezzato a 1 metro di lunghezza, da montare sul sollevatore e puntone idraulico per lo scarico, con capacità di 4 mst (metri steri) | ora | 0.00267 | 0.17 | 0.0004539
TOS19_22.L04.010.002 | TOS19_AT.N02.023.002 | Accessori portati, trainati o azionati da trattore o motrice per l'esecuzione di opere forestali - Gabbia anteriore per esbosco con trattore, per legname depezzato a 1 metro di lunghezza, da montare sul sollevatore anteriore o su un caricatore anteriore, con capacità di 2 mst (metri steri) | ora | 0.00267 | 0.11 | 0.0002937
TOS19_22.L04.010.002 | TOS19_AT.N02.101.002 | Consumo carburante agevolato, oli e altri materiali per mezzi di trasporto ecc. per l'esecuzione di opere agricole - oneri carburante per nolo a freddo mezzi trasporto, con motrice da 75 a 150 HP | ora | 0.00267 | 10.92 | 0.029156
|  | Totale TOS19_AT |  |  |  | 0.11704
TOS19_22.L04.010.002 | TOS19_RU.M05.001.001 | Operaio forestale, sopra i mille metri - 5° livello - specializzato super | ora | 0.00267 | 16.58 | 0.044269
TOS19_22.L04.010.002 | TOS19_RU.M05.001.002 | Operaio forestale, sopra i mille metri - 4° livello - specializzato | ora | 0.01747 | 15.71 | 0.27445
TOS19_22.L04.010.002 | TOS19_RU.M05.001.004 | Operaio forestale, sopra i mille metri - 2° livello - qualificato | ora | 0.00518 | 14.79 | 0.076612
|  | Totale TOS19_RU |  |  |  | 0.39533
|  | Totale Parziale (A) |  |  |  | 0.51237
|  | Spese generali (B) |  | 15% di (A) |  | 0.076856
|  | di cui per oneri sicurezza |  | 2,5% di (B) |  | 0.0019214
|  | utile di impresa (C) |  | 10% di (A + B) |  | 0.058923
|  | Totale (A + B + C) |  |  |  | 0.64815
|  | Incidenza manodopera |  |  |  | 60,99%
TOS19_22.L04.010.003 | OPERE FORESTALI: I prezzi sono relativi alla realizzazione di interventi selvicolturali e/o di miglioramento e realizzazione di infrastrutture in ambito forestale. - INFRASTRUTTURE IN AMBITO FORESTALE: interventi di realizzazione, miglioramento, adeguamento di recinzioni, viabilità forestale, infrastrutture ricreative, opere anti incendio. Comprendono in via esemplificativa: operazioni di scavo e movimento terra, opere per la regimazione delle acque, operazioni di decespugliamento, taglio di piante arboree, avviamento all'alto fusto, diradamento, anche connesse alla realizzazione e manutenzione di viali e fasce parafuoco, punti di sosta e panoramici, messa in opera di cartelli. Gli interventi sono effettuati su pendenza massima del 60% o su pendenze minori quando specificato. Classi di pendenza definite come segue: I classe 0-20%, II classe 20-40% e III classe 40-60%. Dove non specificato il materiale di risulta è sistemato in loco nei modi previsti dal regolamento forestale e i relativi costi sono compresi nelle singole operazioni.
Realizzazione di fascia parafuoco di larghezza non inferiore a 10 m. - eseguito tramite diradamenti selettivi in perticaia di conifere e latifoglie su I classe di pendenza esbosco effettuato con rimorchio
Prezzo a ml € 0,68618
Codice analisi | Codice dettaglio | Voce/Articolo | Unita' di misura | Quantita' | Prezzo unitario | Importo
TOS19_22.L04.010.003 | TOS19_AT.N01.015.070 | Attrezzature per la realizzazione e manutenzione del verde - Motosega completa di catena dentata, con motore a scoppio, con barra da 45 cm - 1 mese | ora | 0.01522 | 1.1687 | 0.017788
TOS19_22.L04.010.003 | TOS19_AT.N01.101.914 | Consumo carburante agevolato, oli e altri materiali per macchine operatrici (escluso macchine movimento terra) per l'esecuzione di opere agricole - per motoseghe | ora | 0.01522 | 2.24 | 0.034093
TOS19_22.L04.010.003 | TOS19_AT.N02.014.031 | Autocarri, motocarri e trattori (MTT=Massa totale a terra, Pu Portata utile) - Trattore gommato con potenza da 75 a 150 HP completo di presa di potenza, impianto distribuzione idraulica e sollevatore ed attacchi per attrezzature (nolo a freddo), nolo mensile. | ora | 0.00498 | 10.33 | 0.051443
TOS19_22.L04.010.003 | TOS19_AT.N02.023.021 | Accessori portati, trainati o azionati da trattore o motrice per l'esecuzione di opere forestali - Rimorchio con ruote motrici portata di 9000 Kg, lunghezza di area di carico fino a 3,5 metri e larghezza di 2 metri con gru con portata lorda di 750 -1500 Kg azionata dalla presa di potenza del trattore | ora | 0.00498 | 8.92 | 0.044422
TOS19_22.L04.010.003 | TOS19_AT.N02.101.002 | Consumo carburante agevolato, oli e altri materiali per mezzi di trasporto ecc. per l'esecuzione di opere agricole - oneri carburante per nolo a freddo mezzi trasporto, con motrice da 75 a 150 HP | ora | 0.00498 | 10.92 | 0.054382
|  | Totale TOS19_AT |  |  |  | 0.20213
TOS19_22.L04.010.003 | TOS19_RU.M05.001.001 | Operaio forestale, sopra i mille metri - 5° livello - specializzato super | ora | 0.00498 | 16.58 | 0.082568
TOS19_22.L04.010.003 | TOS19_RU.M05.001.002 | Operaio forestale, sopra i mille metri - 4° livello - specializzato | ora | 0.01522 | 15.71 | 0.23911
TOS19_22.L04.010.003 | TOS19_RU.M05.001.004 | Operaio forestale, sopra i mille metri - 2° livello - qualificato | ora | 0.00126 | 14.79 | 0.018635
|  | Totale TOS19_RU |  |  |  | 0.34031
|  | Totale Parziale (A) |  |  |  | 0.54244
|  | Spese generali (B) |  | 15% di (A) |  | 0.081366
|  | di cui per oneri sicurezza |  | 2,5% di (B) |  | 0.0020341
|  | utile di impresa (C) |  | 10% di (A + B) |  | 0.06238
|  | Totale (A + B + C) |  |  |  | 0.68618
|  | Incidenza manodopera |  |  |  | 49,59%
TOS19_22.L04.010.004 | OPERE FORESTALI: I prezzi sono relativi alla realizzazione di interventi selvicolturali e/o di miglioramento e realizzazione di infrastrutture in ambito forestale. - INFRASTRUTTURE IN AMBITO FORESTALE: interventi di realizzazione, miglioramento, adeguamento di recinzioni, viabilità forestale, infrastrutture ricreative, opere anti incendio. Comprendono in via esemplificativa: operazioni di scavo e movimento terra, opere per la regimazione delle acque, operazioni di decespugliamento, taglio di piante arboree, avviamento all'alto fusto, diradamento, anche connesse alla realizzazione e manutenzione di viali e fasce parafuoco, punti di sosta e panoramici, messa in opera di cartelli. Gli interventi sono effettuati su pendenza massima del 60% o su pendenze minori quando specificato. Classi di pendenza definite come segue: I classe 0-20%, II classe 20-40% e III classe 40-60%. Dove non specificato il materiale di risulta è sistemato in loco nei modi previsti dal regolamento forestale e i relativi costi sono compresi nelle singole operazioni.
Realizzazione di fascia parafuoco di larghezza non inferiore a 10 m. - eseguito tramite diradamenti selettivi in perticaia di latifoglie su II classe di pendenza esbosco effettuato con gabbie
Prezzo a ml € 0,72351
Codice analisi | Codice dettaglio | Voce/Articolo | Unita' di misura | Quantita' | Prezzo unitario | Importo
TOS19_22.L04.010.004 | TOS19_AT.N01.015.070 | Attrezzature per la realizzazione e manutenzione del verde - Motosega completa di catena dentata, con motore a scoppio, con barra da 45 cm - 1 mese | ora | 0.01599 | 1.1687 | 0.018688
TOS19_22.L04.010.004 | TOS19_AT.N01.101.914 | Consumo carburante agevolato, oli e altri materiali per macchine operatrici (escluso macchine movimento terra) per l'esecuzione di opere agricole - per motoseghe | ora | 0.01599 | 2.24 | 0.035818
TOS19_22.L04.010.004 | TOS19_AT.N02.014.031 | Autocarri, motocarri e trattori (MTT=Massa totale a terra, Pu Portata utile) - Trattore gommato con potenza da 75 a 150 HP completo di presa di potenza, impianto distribuzione idraulica e sollevatore ed attacchi per attrezzature (nolo a freddo), nolo mensile. | ora | 0.00555 | 10.33 | 0.057332
TOS19_22.L04.010.004 | TOS19_AT.N02.023.001 | Accessori portati, trainati o azionati da trattore o motrice per l'esecuzione di opere forestali - Gabbia posteriore, per esbosco con trattore, per legname depezzato a 1 metro di lunghezza, da montare sul sollevatore e puntone idraulico per lo scarico, con capacità di 4 mst (metri steri) | ora | 0.00555 | 0.17 | 0.0009435
TOS19_22.L04.010.004 | TOS19_AT.N02.023.002 | Accessori portati, trainati o azionati da trattore o motrice per l'esecuzione di opere forestali - Gabbia anteriore per esbosco con trattore, per legname depezzato a 1 metro di lunghezza, da montare sul sollevatore anteriore o su un caricatore anteriore, con capacità di 2 mst (metri steri) | ora | 0.00555 | 0.11 | 0.0006105
TOS19_22.L04.010.004 | TOS19_AT.N02.101.002 | Consumo carburante agevolato, oli e altri materiali per mezzi di trasporto ecc. per l'esecuzione di opere agricole - oneri carburante per nolo a freddo mezzi trasporto, con motrice da 75 a 150 HP | ora | 0.00555 | 10.92 | 0.060606
|  | Totale TOS19_AT |  |  |  | 0.174
TOS19_22.L04.010.004 | TOS19_RU.M05.001.001 | Operaio forestale, sopra i mille metri - 5° livello - specializzato super | ora | 0.00555 | 16.58 | 0.092019
TOS19_22.L04.010.004 | TOS19_RU.M05.001.002 | Operaio forestale, sopra i mille metri - 4° livello - specializzato | ora | 0.01599 | 15.71 | 0.2512
TOS19_22.L04.010.004 | TOS19_RU.M05.001.004 | Operaio forestale, sopra i mille metri - 2° livello - qualificato | ora | 0.0037 | 14.79 | 0.054723
|  | Totale TOS19_RU |  |  |  | 0.39794
|  | Totale Parziale (A) |  |  |  | 0.57194
|  | Spese generali (B) |  | 15% di (A) |  | 0.085791
|  | di cui per oneri sicurezza |  | 2,5% di (B) |  | 0.0021448
|  | utile di impresa (C) |  | 10% di (A + B) |  | 0.065773
|  | Totale (A + B + C) |  |  |  | 0.72351
|  | Incidenza manodopera |  |  |  | 55%
TOS19_22.L04.010.005 | OPERE FORESTALI: I prezzi sono relativi alla realizzazione di interventi selvicolturali e/o di miglioramento e realizzazione di infrastrutture in ambito forestale. - INFRASTRUTTURE IN AMBITO FORESTALE: interventi di realizzazione, miglioramento, adeguamento di recinzioni, viabilità forestale, infrastrutture ricreative, opere anti incendio. Comprendono in via esemplificativa: operazioni di scavo e movimento terra, opere per la regimazione delle acque, operazioni di decespugliamento, taglio di piante arboree, avviamento all'alto fusto, diradamento, anche connesse alla realizzazione e manutenzione di viali e fasce parafuoco, punti di sosta e panoramici, messa in opera di cartelli. Gli interventi sono effettuati su pendenza massima del 60% o su pendenze minori quando specificato. Classi di pendenza definite come segue: I classe 0-20%, II classe 20-40% e III classe 40-60%. Dove non specificato il materiale di risulta è sistemato in loco nei modi previsti dal regolamento forestale e i relativi costi sono compresi nelle singole operazioni.
Realizzazione di fascia parafuoco di larghezza non inferiore a 10 m. - eseguito tramite diradamenti selettivi in perticaia di conifere su II classe di pendenza esbosco effettuato con verricello
Prezzo a ml € 3,94767
Codice analisi | Codice dettaglio | Voce/Articolo | Unita' di misura | Quantita' | Prezzo unitario | Importo
TOS19_22.L04.010.005 | TOS19_AT.N01.015.070 | Attrezzature per la realizzazione e manutenzione del verde - Motosega completa di catena dentata, con motore a scoppio, con barra da 45 cm - 1 mese | ora | 0.01675 | 1.1687 | 0.019577
TOS19_22.L04.010.005 | TOS19_AT.N01.101.914 | Consumo carburante agevolato, oli e altri materiali per macchine operatrici (escluso macchine movimento terra) per l'esecuzione di opere agricole - per motoseghe | ora | 0.01675 | 2.24 | 0.03752
TOS19_22.L04.010.005 | TOS19_AT.N02.014.031 | Autocarri, motocarri e trattori (MTT=Massa totale a terra, Pu Portata utile) - Trattore gommato con potenza da 75 a 150 HP completo di presa di potenza, impianto distribuzione idraulica e sollevatore ed attacchi per attrezzature (nolo a freddo), nolo mensile. | ora | 0.0641 | 10.33 | 0.66215
TOS19_22.L04.010.005 | TOS19_AT.N02.023.016 | Accessori portati, trainati o azionati da trattore o motrice per l'esecuzione di opere forestali - Verricello forestale meccanico azionato dalla presa di potenza del trattore con forza di trazione massima di 5000 Kg con diametro fune di circa 10 mm | ora | 0.0641 | 3.09 | 0.19807
TOS19_22.L04.010.005 | TOS19_AT.N02.101.002 | Consumo carburante agevolato, oli e altri materiali per mezzi di trasporto ecc. per l'esecuzione di opere agricole - oneri carburante per nolo a freddo mezzi trasporto, con motrice da 75 a 150 HP | ora | 0.0641 | 10.92 | 0.69997
|  | Totale TOS19_AT |  |  |  | 1.6173
TOS19_22.L04.010.005 | TOS19_RU.M05.001.001 | Operaio forestale, sopra i mille metri - 5° livello - specializzato super | ora | 0.0641 | 16.58 | 1.0628
TOS19_22.L04.010.005 | TOS19_RU.M05.001.002 | Operaio forestale, sopra i mille metri - 4° livello - specializzato | ora | 0.01675 | 15.71 | 0.26314
TOS19_22.L04.010.005 | TOS19_RU.M05.001.004 | Operaio forestale, sopra i mille metri - 2° livello - qualificato | ora | 0.012 | 14.79 | 0.17748
|  | Totale TOS19_RU |  |  |  | 1.5034
|  | Totale Parziale (A) |  |  |  | 3.1207
|  | Spese generali (B) |  | 15% di (A) |  | 0.4681
|  | di cui per oneri sicurezza |  | 2,5% di (B) |  | 0.011703
|  | utile di impresa (C) |  | 10% di (A + B) |  | 0.35888
|  | Totale (A + B + C) |  |  |  | 3.9477
|  | Incidenza manodopera |  |  |  | 38,08%
TOS19_22.L04.010.006 | OPERE FORESTALI: I prezzi sono relativi alla realizzazione di interventi selvicolturali e/o di miglioramento e realizzazione di infrastrutture in ambito forestale. - INFRASTRUTTURE IN AMBITO FORESTALE: interventi di realizzazione, miglioramento, adeguamento di recinzioni, viabilità forestale, infrastrutture ricreative, opere anti incendio. Comprendono in via esemplificativa: operazioni di scavo e movimento terra, opere per la regimazione delle acque, operazioni di decespugliamento, taglio di piante arboree, avviamento all'alto fusto, diradamento, anche connesse alla realizzazione e manutenzione di viali e fasce parafuoco, punti di sosta e panoramici, messa in opera di cartelli. Gli interventi sono effettuati su pendenza massima del 60% o su pendenze minori quando specificato. Classi di pendenza definite come segue: I classe 0-20%, II classe 20-40% e III classe 40-60%. Dove non specificato il materiale di risulta è sistemato in loco nei modi previsti dal regolamento forestale e i relativi costi sono compresi nelle singole operazioni.
Realizzazione di fascia parafuoco di larghezza non inferiore a 10 m. - eseguito tramite diradamenti selettivi in fustaia di conifere e latifoglie su I classe di pendenza esbosco effettuato con rimorchio
Prezzo a ml € 1,07524
Codice analisi | Codice dettaglio | Voce/Articolo | Unita' di misura | Quantita' | Prezzo unitario | Importo
TOS19_22.L04.010.006 | TOS19_AT.N01.015.070 | Attrezzature per la realizzazione e manutenzione del verde - Motosega completa di catena dentata, con motore a scoppio, con barra da 45 cm - 1 mese | ora | 0.01842 | 1.1687 | 0.021528
TOS19_22.L04.010.006 | TOS19_AT.N01.101.914 | Consumo carburante agevolato, oli e altri materiali per macchine operatrici (escluso macchine movimento terra) per l'esecuzione di opere agricole - per motoseghe | ora | 0.01842 | 2.24 | 0.041261
TOS19_22.L04.010.006 | TOS19_AT.N02.014.031 | Autocarri, motocarri e trattori (MTT=Massa totale a terra, Pu Portata utile) - Trattore gommato con potenza da 75 a 150 HP completo di presa di potenza, impianto distribuzione idraulica e sollevatore ed attacchi per attrezzature (nolo a freddo), nolo mensile. | ora | 0.01025 | 10.33 | 0.10588
TOS19_22.L04.010.006 | TOS19_AT.N02.023.021 | Accessori portati, trainati o azionati da trattore o motrice per l'esecuzione di opere forestali - Rimorchio con ruote motrici portata di 9000 Kg, lunghezza di area di carico fino a 3,5 metri e larghezza di 2 metri con gru con portata lorda di 750 -1500 Kg azionata dalla presa di potenza del trattore | ora | 0.01025 | 8.92 | 0.09143
TOS19_22.L04.010.006 | TOS19_AT.N02.101.002 | Consumo carburante agevolato, oli e altri materiali per mezzi di trasporto ecc. per l'esecuzione di opere agricole - oneri carburante per nolo a freddo mezzi trasporto, con motrice da 75 a 150 HP | ora | 0.01025 | 10.92 | 0.11193
|  | Totale TOS19_AT |  |  |  | 0.37203
TOS19_22.L04.010.006 | TOS19_RU.M05.001.001 | Operaio forestale, sopra i mille metri - 5° livello - specializzato super | ora | 0.01025 | 16.58 | 0.16995
TOS19_22.L04.010.006 | TOS19_RU.M05.001.002 | Operaio forestale, sopra i mille metri - 4° livello - specializzato | ora | 0.01842 | 15.71 | 0.28938
TOS19_22.L04.010.006 | TOS19_RU.M05.001.004 | Operaio forestale, sopra i mille metri - 2° livello - qualificato | ora | 0.00126 | 14.79 | 0.018635
|  | Totale TOS19_RU |  |  |  | 0.47796
|  | Totale Parziale (A) |  |  |  | 0.84999
|  | Spese generali (B) |  | 15% di (A) |  | 0.1275
|  | di cui per oneri sicurezza |  | 2,5% di (B) |  | 0.0031875
|  | utile di impresa (C) |  | 10% di (A + B) |  | 0.097749
|  | Totale (A + B + C) |  |  |  | 1.0752
|  | Incidenza manodopera |  |  |  | 44,45%
TOS19_22.L04.010.007 | OPERE FORESTALI: I prezzi sono relativi alla realizzazione di interventi selvicolturali e/o di miglioramento e realizzazione di infrastrutture in ambito forestale. - INFRASTRUTTURE IN AMBITO FORESTALE: interventi di realizzazione, miglioramento, adeguamento di recinzioni, viabilità forestale, infrastrutture ricreative, opere anti incendio. Comprendono in via esemplificativa: operazioni di scavo e movimento terra, opere per la regimazione delle acque, operazioni di decespugliamento, taglio di piante arboree, avviamento all'alto fusto, diradamento, anche connesse alla realizzazione e manutenzione di viali e fasce parafuoco, punti di sosta e panoramici, messa in opera di cartelli. Gli interventi sono effettuati su pendenza massima del 60% o su pendenze minori quando specificato. Classi di pendenza definite come segue: I classe 0-20%, II classe 20-40% e III classe 40-60%. Dove non specificato il materiale di risulta è sistemato in loco nei modi previsti dal regolamento forestale e i relativi costi sono compresi nelle singole operazioni.
Realizzazione di fascia parafuoco di larghezza non inferiore a 10 m. - eseguito tramite diradamenti selettivi in fustaia di latifoglie su II classe di pendenza esbosco effettuato con gabbie
Prezzo a ml € 1,07209
Codice analisi | Codice dettaglio | Voce/Articolo | Unita' di misura | Quantita' | Prezzo unitario | Importo
TOS19_22.L04.010.007 | TOS19_AT.N01.015.070 | Attrezzature per la realizzazione e manutenzione del verde - Motosega completa di catena dentata, con motore a scoppio, con barra da 45 cm - 1 mese | ora | 0.01934 | 1.1687 | 0.022604
TOS19_22.L04.010.007 | TOS19_AT.N01.101.914 | Consumo carburante agevolato, oli e altri materiali per macchine operatrici (escluso macchine movimento terra) per l'esecuzione di opere agricole - per motoseghe | ora | 0.01934 | 2.24 | 0.043322
TOS19_22.L04.010.007 | TOS19_AT.N02.014.031 | Autocarri, motocarri e trattori (MTT=Massa totale a terra, Pu Portata utile) - Trattore gommato con potenza da 75 a 150 HP completo di presa di potenza, impianto distribuzione idraulica e sollevatore ed attacchi per attrezzature (nolo a freddo), nolo mensile. | ora | 0.0111 | 10.33 | 0.11466
TOS19_22.L04.010.007 | TOS19_AT.N02.023.001 | Accessori portati, trainati o azionati da trattore o motrice per l'esecuzione di opere forestali - Gabbia posteriore, per esbosco con trattore, per legname depezzato a 1 metro di lunghezza, da montare sul sollevatore e puntone idraulico per lo scarico, con capacità di 4 mst (metri steri) | ora | 0.0111 | 0.17 | 0.001887
TOS19_22.L04.010.007 | TOS19_AT.N02.023.002 | Accessori portati, trainati o azionati da trattore o motrice per l'esecuzione di opere forestali - Gabbia anteriore per esbosco con trattore, per legname depezzato a 1 metro di lunghezza, da montare sul sollevatore anteriore o su un caricatore anteriore, con capacità di 2 mst (metri steri) | ora | 0.0111 | 0.11 | 0.001221
TOS19_22.L04.010.007 | TOS19_AT.N02.101.002 | Consumo carburante agevolato, oli e altri materiali per mezzi di trasporto ecc. per l'esecuzione di opere agricole - oneri carburante per nolo a freddo mezzi trasporto, con motrice da 75 a 150 HP | ora | 0.0111 | 10.92 | 0.12121
|  | Totale TOS19_AT |  |  |  | 0.30491
TOS19_22.L04.010.007 | TOS19_RU.M05.001.001 | Operaio forestale, sopra i mille metri - 5° livello - specializzato super | ora | 0.0111 | 16.58 | 0.18404
TOS19_22.L04.010.007 | TOS19_RU.M05.001.002 | Operaio forestale, sopra i mille metri - 4° livello - specializzato | ora | 0.01934 | 15.71 | 0.30383
TOS19_22.L04.010.007 | TOS19_RU.M05.001.004 | Operaio forestale, sopra i mille metri - 2° livello - qualificato | ora | 0.0037 | 14.79 | 0.054723
|  | Totale TOS19_RU |  |  |  | 0.54259
|  | Totale Parziale (A) |  |  |  | 0.8475
|  | Spese generali (B) |  | 15% di (A) |  | 0.12713
|  | di cui per oneri sicurezza |  | 2,5% di (B) |  | 0.0031781
|  | utile di impresa (C) |  | 10% di (A + B) |  | 0.097463
|  | Totale (A + B + C) |  |  |  | 1.0721
|  | Incidenza manodopera |  |  |  | 50,61%
TOS19_22.L04.010.008 | OPERE FORESTALI: I prezzi sono relativi alla realizzazione di interventi selvicolturali e/o di miglioramento e realizzazione di infrastrutture in ambito forestale. - INFRASTRUTTURE IN AMBITO FORESTALE: interventi di realizzazione, miglioramento, adeguamento di recinzioni, viabilità forestale, infrastrutture ricreative, opere anti incendio. Comprendono in via esemplificativa: operazioni di scavo e movimento terra, opere per la regimazione delle acque, operazioni di decespugliamento, taglio di piante arboree, avviamento all'alto fusto, diradamento, anche connesse alla realizzazione e manutenzione di viali e fasce parafuoco, punti di sosta e panoramici, messa in opera di cartelli. Gli interventi sono effettuati su pendenza massima del 60% o su pendenze minori quando specificato. Classi di pendenza definite come segue: I classe 0-20%, II classe 20-40% e III classe 40-60%. Dove non specificato il materiale di risulta è sistemato in loco nei modi previsti dal regolamento forestale e i relativi costi sono compresi nelle singole operazioni.
Realizzazione di fascia parafuoco di larghezza non inferiore a 10 m. - eseguito tramite diradamenti selettivi in fustaia di conifere su II classe di pendenza esbosco effettuato con verricello
Prezzo a ml € 1,65167
Codice analisi | Codice dettaglio | Voce/Articolo | Unita' di misura | Quantita' | Prezzo unitario | Importo
TOS19_22.L04.010.008 | TOS19_AT.N01.015.070 | Attrezzature per la realizzazione e manutenzione del verde - Motosega completa di catena dentata, con motore a scoppio, con barra da 45 cm - 1 mese | ora | 0.02026 | 1.1687 | 0.023679
TOS19_22.L04.010.008 | TOS19_AT.N01.101.914 | Consumo carburante agevolato, oli e altri materiali per macchine operatrici (escluso macchine movimento terra) per l'esecuzione di opere agricole - per motoseghe | ora | 0.02026 | 2.24 | 0.045382
TOS19_22.L04.010.008 | TOS19_AT.N02.014.031 | Autocarri, motocarri e trattori (MTT=Massa totale a terra, Pu Portata utile) - Trattore gommato con potenza da 75 a 150 HP completo di presa di potenza, impianto distribuzione idraulica e sollevatore ed attacchi per attrezzature (nolo a freddo), nolo mensile. | ora | 0.0129 | 10.33 | 0.13326
TOS19_22.L04.010.008 | TOS19_AT.N02.023.016 | Accessori portati, trainati o azionati da trattore o motrice per l'esecuzione di opere forestali - Verricello forestale meccanico azionato dalla presa di potenza del trattore con forza di trazione massima di 5000 Kg con diametro fune di circa 10 mm | ora | 0.0129 | 3.09 | 0.039861
TOS19_22.L04.010.008 | TOS19_AT.N02.101.002 | Consumo carburante agevolato, oli e altri materiali per mezzi di trasporto ecc. per l'esecuzione di opere agricole - oneri carburante per nolo a freddo mezzi trasporto, con motrice da 75 a 150 HP | ora | 0.0129 | 10.92 | 0.14087
|  | Totale TOS19_AT |  |  |  | 0.38305
TOS19_22.L04.010.008 | TOS19_RU.M05.001.001 | Operaio forestale, sopra i mille metri - 5° livello - specializzato super | ora | 0.0129 | 16.58 | 0.21388
TOS19_22.L04.010.008 | TOS19_RU.M05.001.002 | Operaio forestale, sopra i mille metri - 4° livello - specializzato | ora | 0.02026 | 15.71 | 0.31828
TOS19_22.L04.010.008 | TOS19_RU.M05.001.004 | Operaio forestale, sopra i mille metri - 2° livello - qualificato | ora | 0.0264 | 14.79 | 0.39046
|  | Totale TOS19_RU |  |  |  | 0.92262
|  | Totale Parziale (A) |  |  |  | 1.3057
|  | Spese generali (B) |  | 15% di (A) |  | 0.19585
|  | di cui per oneri sicurezza |  | 2,5% di (B) |  | 0.0048963
|  | utile di impresa (C) |  | 10% di (A + B) |  | 0.15015
|  | Totale (A + B + C) |  |  |  | 1.6517
|  | Incidenza manodopera |  |  |  | 55,86%
TOS19_22.L04.010.009 | OPERE FORESTALI: I prezzi sono relativi alla realizzazione di interventi selvicolturali e/o di miglioramento e realizzazione di infrastrutture in ambito forestale. - INFRASTRUTTURE IN AMBITO FORESTALE: interventi di realizzazione, miglioramento, adeguamento di recinzioni, viabilità forestale, infrastrutture ricreative, opere anti incendio. Comprendono in via esemplificativa: operazioni di scavo e movimento terra, opere per la regimazione delle acque, operazioni di decespugliamento, taglio di piante arboree, avviamento all'alto fusto, diradamento, anche connesse alla realizzazione e manutenzione di viali e fasce parafuoco, punti di sosta e panoramici, messa in opera di cartelli. Gli interventi sono effettuati su pendenza massima del 60% o su pendenze minori quando specificato. Classi di pendenza definite come segue: I classe 0-20%, II classe 20-40% e III classe 40-60%. Dove non specificato il materiale di risulta è sistemato in loco nei modi previsti dal regolamento forestale e i relativi costi sono compresi nelle singole operazioni.
Realizzazione di fascia parafuoco di larghezza non inferiore a 10 m. - eseguito tramite sfalcio del ceduo ed eliminazione della vegetazione arbustiva (fino ad un massimo del 30% di vegetazione)
Prezzo a ml € 0,08293
Codice analisi | Codice dettaglio | Voce/Articolo | Unita' di misura | Quantita' | Prezzo unitario | Importo
TOS19_22.L04.010.009 | TOS19_AT.N02.014.028 | Autocarri, motocarri e trattori (MTT=Massa totale a terra, Pu Portata utile) - Trattore gommato con potenza fino a 60 HP completo di presa di potenza, impianto distribuzione idraulica e sollevatore ed attacchi per attrezzature (nolo a freddo) - 1 mese | ora | 0.0011 | 8.09 | 0.008899
TOS19_22.L04.010.009 | TOS19_AT.N02.020.019 | Accessori per trattori o escavatori per la realizzazione e manutenzione del verde - Testata trinciante forestale idraulica per escavatori, con peso operativo da 10 a 16 tonnellate, per rami e alberi fino a Ø 40 cm - 1 giorno | ora | 0.0011 | 11.8125 | 0.012994
TOS19_22.L04.010.009 | TOS19_AT.N02.101.001 | Consumo carburante agevolato, oli e altri materiali per mezzi di trasporto ecc. per l'esecuzione di opere agricole - oneri carburante per nolo a freddo mezzi trasporto, con motrice fino a 60 HP | ora | 0.0011 | 4.55 | 0.005005
|  | Totale TOS19_AT |  |  |  | 0.026898
TOS19_22.L04.010.009 | TOS19_RU.M05.001.001 | Operaio forestale, sopra i mille metri - 5° livello - specializzato super | ora | 0.0011 | 16.58 | 0.018238
TOS19_22.L04.010.009 | TOS19_RU.M05.001.002 | Operaio forestale, sopra i mille metri - 4° livello - specializzato | ora | 0.0013 | 15.71 | 0.020423
|  | Totale TOS19_RU |  |  |  | 0.038661
|  | Totale Parziale (A) |  |  |  | 0.065559
|  | Spese generali (B) |  | 15% di (A) |  | 0.0098338
|  | di cui per oneri sicurezza |  | 2% di (B) |  | 0.00019668
|  | utile di impresa (C) |  | 10% di (A + B) |  | 0.0075393
|  | Totale (A + B + C) |  |  |  | 0.082932
|  | Incidenza manodopera |  |  |  | 46,62%
TOS19_22.L04.010.010 | OPERE FORESTALI: I prezzi sono relativi alla realizzazione di interventi selvicolturali e/o di miglioramento e realizzazione di infrastrutture in ambito forestale. - INFRASTRUTTURE IN AMBITO FORESTALE: interventi di realizzazione, miglioramento, adeguamento di recinzioni, viabilità forestale, infrastrutture ricreative, opere anti incendio. Comprendono in via esemplificativa: operazioni di scavo e movimento terra, opere per la regimazione delle acque, operazioni di decespugliamento, taglio di piante arboree, avviamento all'alto fusto, diradamento, anche connesse alla realizzazione e manutenzione di viali e fasce parafuoco, punti di sosta e panoramici, messa in opera di cartelli. Gli interventi sono effettuati su pendenza massima del 60% o su pendenze minori quando specificato. Classi di pendenza definite come segue: I classe 0-20%, II classe 20-40% e III classe 40-60%. Dove non specificato il materiale di risulta è sistemato in loco nei modi previsti dal regolamento forestale e i relativi costi sono compresi nelle singole operazioni.
Realizzazione di fascia parafuoco di larghezza non inferiore a 10 m. - eseguito tramite sfalcio del ceduo ed eliminazione della vegetazione arbustiva compresa fra il 30% e il 60%
Prezzo a ml € 0,10964
Codice analisi | Codice dettaglio | Voce/Articolo | Unita' di misura | Quantita' | Prezzo unitario | Importo
TOS19_22.L04.010.010 | TOS19_AT.N02.014.028 | Autocarri, motocarri e trattori (MTT=Massa totale a terra, Pu Portata utile) - Trattore gommato con potenza fino a 60 HP completo di presa di potenza, impianto distribuzione idraulica e sollevatore ed attacchi per attrezzature (nolo a freddo) - 1 mese | ora | 0.0015 | 8.09 | 0.012135
TOS19_22.L04.010.010 | TOS19_AT.N02.020.019 | Accessori per trattori o escavatori per la realizzazione e manutenzione del verde - Testata trinciante forestale idraulica per escavatori, con peso operativo da 10 a 16 tonnellate, per rami e alberi fino a Ø 40 cm - 1 giorno | ora | 0.0011 | 11.8125 | 0.012994
TOS19_22.L04.010.010 | TOS19_AT.N02.101.001 | Consumo carburante agevolato, oli e altri materiali per mezzi di trasporto ecc. per l'esecuzione di opere agricole - oneri carburante per nolo a freddo mezzi trasporto, con motrice fino a 60 HP | ora | 0.0015 | 4.55 | 0.006825
|  | Totale TOS19_AT |  |  |  | 0.031954
TOS19_22.L04.010.010 | TOS19_RU.M05.001.001 | Operaio forestale, sopra i mille metri - 5° livello - specializzato super | ora | 0.0015 | 16.58 | 0.02487
TOS19_22.L04.010.010 | TOS19_RU.M05.001.002 | Operaio forestale, sopra i mille metri - 4° livello - specializzato | ora | 0.0019 | 15.71 | 0.029849
|  | Totale TOS19_RU |  |  |  | 0.054719
|  | Totale Parziale (A) |  |  |  | 0.086673
|  | Spese generali (B) |  | 15% di (A) |  | 0.013001
|  | di cui per oneri sicurezza |  | 2% di (B) |  | 0.00026002
|  | utile di impresa (C) |  | 10% di (A + B) |  | 0.0099674
|  | Totale (A + B + C) |  |  |  | 0.10964
|  | Incidenza manodopera |  |  |  | 49,91%
TOS19_22.L04.010.011 | OPERE FORESTALI: I prezzi sono relativi alla realizzazione di interventi selvicolturali e/o di miglioramento e realizzazione di infrastrutture in ambito forestale. - INFRASTRUTTURE IN AMBITO FORESTALE: interventi di realizzazione, miglioramento, adeguamento di recinzioni, viabilità forestale, infrastrutture ricreative, opere anti incendio. Comprendono in via esemplificativa: operazioni di scavo e movimento terra, opere per la regimazione delle acque, operazioni di decespugliamento, taglio di piante arboree, avviamento all'alto fusto, diradamento, anche connesse alla realizzazione e manutenzione di viali e fasce parafuoco, punti di sosta e panoramici, messa in opera di cartelli. Gli interventi sono effettuati su pendenza massima del 60% o su pendenze minori quando specificato. Classi di pendenza definite come segue: I classe 0-20%, II classe 20-40% e III classe 40-60%. Dove non specificato il materiale di risulta è sistemato in loco nei modi previsti dal regolamento forestale e i relativi costi sono compresi nelle singole operazioni.
Realizzazione di fascia parafuoco di larghezza non inferiore a 10 m. - eseguito tramite sfalcio del ceduo ed eliminazione della vegetazione arbustiva (oltre il 60% di vegetazione)
Prezzo a ml € 0,17411
Codice analisi | Codice dettaglio | Voce/Articolo | Unita' di misura | Quantita' | Prezzo unitario | Importo
TOS19_22.L04.010.011 | TOS19_AT.N02.014.028 | Autocarri, motocarri e trattori (MTT=Massa totale a terra, Pu Portata utile) - Trattore gommato con potenza fino a 60 HP completo di presa di potenza, impianto distribuzione idraulica e sollevatore ed attacchi per attrezzature (nolo a freddo) - 1 mese | ora | 0.0018 | 8.09 | 0.014562
TOS19_22.L04.010.011 | TOS19_AT.N02.020.019 | Accessori per trattori o escavatori per la realizzazione e manutenzione del verde - Testata trinciante forestale idraulica per escavatori, con peso operativo da 10 a 16 tonnellate, per rami e alberi fino a Ø 40 cm - 1 giorno | ora | 0.0018 | 11.8125 | 0.021263
TOS19_22.L04.010.011 | TOS19_AT.N02.101.001 | Consumo carburante agevolato, oli e altri materiali per mezzi di trasporto ecc. per l'esecuzione di opere agricole - oneri carburante per nolo a freddo mezzi trasporto, con motrice fino a 60 HP | ora | 0.0018 | 4.55 | 0.00819
|  | Totale TOS19_AT |  |  |  | 0.044014
TOS19_22.L04.010.011 | TOS19_RU.M05.001.001 | Operaio forestale, sopra i mille metri - 5° livello - specializzato super | ora | 0.0018 | 16.58 | 0.029844
TOS19_22.L04.010.011 | TOS19_RU.M05.001.002 | Operaio forestale, sopra i mille metri - 4° livello - specializzato | ora | 0.0018 | 15.71 | 0.028278
TOS19_22.L04.010.011 | TOS19_RU.M05.001.004 | Operaio forestale, sopra i mille metri - 2° livello - qualificato | ora | 0.0024 | 14.79 | 0.035496
|  | Totale TOS19_RU |  |  |  | 0.093618
|  | Totale Parziale (A) |  |  |  | 0.13763
|  | Spese generali (B) |  | 15% di (A) |  | 0.020645
|  | di cui per oneri sicurezza |  | 2% di (B) |  | 0.0004129
|  | utile di impresa (C) |  | 10% di (A + B) |  | 0.015828
|  | Totale (A + B + C) |  |  |  | 0.17411
|  | Incidenza manodopera |  |  |  | 53,77%
TOS19_22.L04.011.001 | OPERE FORESTALI: I prezzi sono relativi alla realizzazione di interventi selvicolturali e/o di miglioramento e realizzazione di infrastrutture in ambito forestale. - INFRASTRUTTURE IN AMBITO FORESTALE: interventi di realizzazione, miglioramento, adeguamento di recinzioni, viabilità forestale, infrastrutture ricreative, opere anti incendio. Comprendono in via esemplificativa: operazioni di scavo e movimento terra, opere per la regimazione delle acque, operazioni di decespugliamento, taglio di piante arboree, avviamento all'alto fusto, diradamento, anche connesse alla realizzazione e manutenzione di viali e fasce parafuoco, punti di sosta e panoramici, messa in opera di cartelli. Gli interventi sono effettuati su pendenza massima del 60% o su pendenze minori quando specificato. Classi di pendenza definite come segue: I classe 0-20%, II classe 20-40% e III classe 40-60%. Dove non specificato il materiale di risulta è sistemato in loco nei modi previsti dal regolamento forestale e i relativi costi sono compresi nelle singole operazioni.
Manutenzione ordinaria di viale parafuoco - comprendete la ripulitura delle fasce e la manutenzione della strada, eseguito tramite eliminazione della vegetazione arbustiva con decespugliamento meccanico.
Prezzo a ml € 0,19257
Codice analisi | Codice dettaglio | Voce/Articolo | Unita' di misura | Quantita' | Prezzo unitario | Importo
TOS19_22.L04.011.001 | TOS19_AT.N02.014.028 | Autocarri, motocarri e trattori (MTT=Massa totale a terra, Pu Portata utile) - Trattore gommato con potenza fino a 60 HP completo di presa di potenza, impianto distribuzione idraulica e sollevatore ed attacchi per attrezzature (nolo a freddo) - 1 mese | ora | 0.0026 | 8.09 | 0.021034
TOS19_22.L04.011.001 | TOS19_AT.N02.020.019 | Accessori per trattori o escavatori per la realizzazione e manutenzione del verde - Testata trinciante forestale idraulica per escavatori, con peso operativo da 10 a 16 tonnellate, per rami e alberi fino a Ø 40 cm - 1 giorno | ora | 0.0022 | 11.8125 | 0.025988
TOS19_22.L04.011.001 | TOS19_AT.N02.101.001 | Consumo carburante agevolato, oli e altri materiali per mezzi di trasporto ecc. per l'esecuzione di opere agricole - oneri carburante per nolo a freddo mezzi trasporto, con motrice fino a 60 HP | ora | 0.0026 | 4.55 | 0.01183
|  | Totale TOS19_AT |  |  |  | 0.058852
TOS19_22.L04.011.001 | TOS19_RU.M05.001.001 | Operaio forestale, sopra i mille metri - 5° livello - specializzato super | ora | 0.0026 | 16.58 | 0.043108
TOS19_22.L04.011.001 | TOS19_RU.M05.001.002 | Operaio forestale, sopra i mille metri - 4° livello - specializzato | ora | 0.0032 | 15.71 | 0.050272
|  | Totale TOS19_RU |  |  |  | 0.09338
|  | Totale Parziale (A) |  |  |  | 0.15223
|  | Spese generali (B) |  | 15% di (A) |  | 0.022835
|  | di cui per oneri sicurezza |  | 2% di (B) |  | 0.00045669
|  | utile di impresa (C) |  | 10% di (A + B) |  | 0.017507
|  | Totale (A + B + C) |  |  |  | 0.19257
|  | Incidenza manodopera |  |  |  | 48,49%
TOS19_22.L04.011.002 | OPERE FORESTALI: I prezzi sono relativi alla realizzazione di interventi selvicolturali e/o di miglioramento e realizzazione di infrastrutture in ambito forestale. - INFRASTRUTTURE IN AMBITO FORESTALE: interventi di realizzazione, miglioramento, adeguamento di recinzioni, viabilità forestale, infrastrutture ricreative, opere anti incendio. Comprendono in via esemplificativa: operazioni di scavo e movimento terra, opere per la regimazione delle acque, operazioni di decespugliamento, taglio di piante arboree, avviamento all'alto fusto, diradamento, anche connesse alla realizzazione e manutenzione di viali e fasce parafuoco, punti di sosta e panoramici, messa in opera di cartelli. Gli interventi sono effettuati su pendenza massima del 60% o su pendenze minori quando specificato. Classi di pendenza definite come segue: I classe 0-20%, II classe 20-40% e III classe 40-60%. Dove non specificato il materiale di risulta è sistemato in loco nei modi previsti dal regolamento forestale e i relativi costi sono compresi nelle singole operazioni.
Manutenzione ordinaria di viale parafuoco - comprendete la ripulitura delle fasce e la manutenzione della strada, eseguito tramite eliminazione della vegetazione arbustiva con decespugliamento manuale.
Prezzo a ml € 0,16485
Codice analisi | Codice dettaglio | Voce/Articolo | Unita' di misura | Quantita' | Prezzo unitario | Importo
TOS19_22.L04.011.002 | TOS19_AT.N01.015.028 | Attrezzature per la realizzazione e manutenzione del verde - Decespugliatore con motore a scoppio a spalla con disco rotante o filo nylon - 1 mese | ora | 0.0038 | 1.4167 | 0.0053833
TOS19_22.L04.011.002 | TOS19_AT.N01.101.911 | Consumo carburante agevolato, oli e altri materiali per macchine operatrici (escluso macchine movimento terra) per l'esecuzione di opere agricole - per macchine operatrici - fino a 15 CV - con alimentazione a benzina (decespugliatori, tosaerba, ecc.) | ora | 0.0038 | 0.82 | 0.003116
|  | Totale TOS19_AT |  |  |  | 0.0084993
TOS19_22.L04.011.002 | TOS19_RU.M05.001.002 | Operaio forestale, sopra i mille metri - 4° livello - specializzato | ora | 0.0038 | 15.71 | 0.059698
TOS19_22.L04.011.002 | TOS19_RU.M05.001.004 | Operaio forestale, sopra i mille metri - 2° livello - qualificato | ora | 0.0042 | 14.79 | 0.062118
|  | Totale TOS19_RU |  |  |  | 0.12182
|  | Totale Parziale (A) |  |  |  | 0.13032
|  | Spese generali (B) |  | 15% di (A) |  | 0.019547
|  | di cui per oneri sicurezza |  | 2% di (B) |  | 0.00039095
|  | utile di impresa (C) |  | 10% di (A + B) |  | 0.014986
|  | Totale (A + B + C) |  |  |  | 0.16485
|  | Incidenza manodopera |  |  |  | 73,9%
TOS19_22.L04.011.003 | OPERE FORESTALI: I prezzi sono relativi alla realizzazione di interventi selvicolturali e/o di miglioramento e realizzazione di infrastrutture in ambito forestale. - INFRASTRUTTURE IN AMBITO FORESTALE: interventi di realizzazione, miglioramento, adeguamento di recinzioni, viabilità forestale, infrastrutture ricreative, opere anti incendio. Comprendono in via esemplificativa: operazioni di scavo e movimento terra, opere per la regimazione delle acque, operazioni di decespugliamento, taglio di piante arboree, avviamento all'alto fusto, diradamento, anche connesse alla realizzazione e manutenzione di viali e fasce parafuoco, punti di sosta e panoramici, messa in opera di cartelli. Gli interventi sono effettuati su pendenza massima del 60% o su pendenze minori quando specificato. Classi di pendenza definite come segue: I classe 0-20%, II classe 20-40% e III classe 40-60%. Dove non specificato il materiale di risulta è sistemato in loco nei modi previsti dal regolamento forestale e i relativi costi sono compresi nelle singole operazioni.
Manutenzione ordinaria di viale parafuoco - comprendente la ripulitura, allontanamento ed eliminazione del materiale di risulta di fascia parafuoco già realizzata della larghezza totale non inferiore a 10 m, eseguito tramite eliminazione della vegetazione arbustiva con decespugliamento meccanico.
Prezzo a ml € 0,10964
Codice analisi | Codice dettaglio | Voce/Articolo | Unita' di misura | Quantita' | Prezzo unitario | Importo
TOS19_22.L04.011.003 | TOS19_AT.N02.014.028 | Autocarri, motocarri e trattori (MTT=Massa totale a terra, Pu Portata utile) - Trattore gommato con potenza fino a 60 HP completo di presa di potenza, impianto distribuzione idraulica e sollevatore ed attacchi per attrezzature (nolo a freddo) - 1 mese | ora | 0.0015 | 8.09 | 0.012135
TOS19_22.L04.011.003 | TOS19_AT.N02.020.019 | Accessori per trattori o escavatori per la realizzazione e manutenzione del verde - Testata trinciante forestale idraulica per escavatori, con peso operativo da 10 a 16 tonnellate, per rami e alberi fino a Ø 40 cm - 1 giorno | ora | 0.0011 | 11.8125 | 0.012994
TOS19_22.L04.011.003 | TOS19_AT.N02.101.001 | Consumo carburante agevolato, oli e altri materiali per mezzi di trasporto ecc. per l'esecuzione di opere agricole - oneri carburante per nolo a freddo mezzi trasporto, con motrice fino a 60 HP | ora | 0.0015 | 4.55 | 0.006825
|  | Totale TOS19_AT |  |  |  | 0.031954
TOS19_22.L04.011.003 | TOS19_RU.M05.001.001 | Operaio forestale, sopra i mille metri - 5° livello - specializzato super | ora | 0.0015 | 16.58 | 0.02487
TOS19_22.L04.011.003 | TOS19_RU.M05.001.002 | Operaio forestale, sopra i mille metri - 4° livello - specializzato | ora | 0.0019 | 15.71 | 0.029849
|  | Totale TOS19_RU |  |  |  | 0.054719
|  | Totale Parziale (A) |  |  |  | 0.086673
|  | Spese generali (B) |  | 15% di (A) |  | 0.013001
|  | di cui per oneri sicurezza |  | 2% di (B) |  | 0.00026002
|  | utile di impresa (C) |  | 10% di (A + B) |  | 0.0099674
|  | Totale (A + B + C) |  |  |  | 0.10964
|  | Incidenza manodopera |  |  |  | 49,91%
TOS19_22.L04.011.004 | OPERE FORESTALI: I prezzi sono relativi alla realizzazione di interventi selvicolturali e/o di miglioramento e realizzazione di infrastrutture in ambito forestale. - INFRASTRUTTURE IN AMBITO FORESTALE: interventi di realizzazione, miglioramento, adeguamento di recinzioni, viabilità forestale, infrastrutture ricreative, opere anti incendio. Comprendono in via esemplificativa: operazioni di scavo e movimento terra, opere per la regimazione delle acque, operazioni di decespugliamento, taglio di piante arboree, avviamento all'alto fusto, diradamento, anche connesse alla realizzazione e manutenzione di viali e fasce parafuoco, punti di sosta e panoramici, messa in opera di cartelli. Gli interventi sono effettuati su pendenza massima del 60% o su pendenze minori quando specificato. Classi di pendenza definite come segue: I classe 0-20%, II classe 20-40% e III classe 40-60%. Dove non specificato il materiale di risulta è sistemato in loco nei modi previsti dal regolamento forestale e i relativi costi sono compresi nelle singole operazioni.
Manutenzione ordinaria di viale parafuoco - comprendente la ripulitura, allontanamento ed eliminazione del materiale di risulta di fascia parafuoco già realizzata della larghezza totale non inferiore a 10 m, eseguito tramite eliminazione della vegetazione arbustiva con decespugliamento manuale.
Prezzo a ml € 0,16485
Codice analisi | Codice dettaglio | Voce/Articolo | Unita' di misura | Quantita' | Prezzo unitario | Importo
TOS19_22.L04.011.004 | TOS19_AT.N01.015.028 | Attrezzature per la realizzazione e manutenzione del verde - Decespugliatore con motore a scoppio a spalla con disco rotante o filo nylon - 1 mese | ora | 0.0038 | 1.4167 | 0.0053833
TOS19_22.L04.011.004 | TOS19_AT.N01.101.911 | Consumo carburante agevolato, oli e altri materiali per macchine operatrici (escluso macchine movimento terra) per l'esecuzione di opere agricole - per macchine operatrici - fino a 15 CV - con alimentazione a benzina (decespugliatori, tosaerba, ecc.) | ora | 0.0038 | 0.82 | 0.003116
|  | Totale TOS19_AT |  |  |  | 0.0084993
TOS19_22.L04.011.004 | TOS19_RU.M05.001.002 | Operaio forestale, sopra i mille metri - 4° livello - specializzato | ora | 0.0038 | 15.71 | 0.059698
TOS19_22.L04.011.004 | TOS19_RU.M05.001.004 | Operaio forestale, sopra i mille metri - 2° livello - qualificato | ora | 0.0042 | 14.79 | 0.062118
|  | Totale TOS19_RU |  |  |  | 0.12182
|  | Totale Parziale (A) |  |  |  | 0.13032
|  | Spese generali (B) |  | 15% di (A) |  | 0.019547
|  | di cui per oneri sicurezza |  | 2% di (B) |  | 0.00039095
|  | utile di impresa (C) |  | 10% di (A + B) |  | 0.014986
|  | Totale (A + B + C) |  |  |  | 0.16485
|  | Incidenza manodopera |  |  |  | 73,9%
TOS19_22.L04.012.001 | OPERE FORESTALI: I prezzi sono relativi alla realizzazione di interventi selvicolturali e/o di miglioramento e realizzazione di infrastrutture in ambito forestale. - INFRASTRUTTURE IN AMBITO FORESTALE: interventi di realizzazione, miglioramento, adeguamento di recinzioni, viabilità forestale, infrastrutture ricreative, opere anti incendio. Comprendono in via esemplificativa: operazioni di scavo e movimento terra, opere per la regimazione delle acque, operazioni di decespugliamento, taglio di piante arboree, avviamento all'alto fusto, diradamento, anche connesse alla realizzazione e manutenzione di viali e fasce parafuoco, punti di sosta e panoramici, messa in opera di cartelli. Gli interventi sono effettuati su pendenza massima del 60% o su pendenze minori quando specificato. Classi di pendenza definite come segue: I classe 0-20%, II classe 20-40% e III classe 40-60%. Dove non specificato il materiale di risulta è sistemato in loco nei modi previsti dal regolamento forestale e i relativi costi sono compresi nelle singole operazioni.
Manutenzione di piste forestali permanenti - larghezza media 4 m, da eseguire 1 volta l’anno; gli interventi comprendono il livellamento del piano viario, la ripulitura e risagomatura delle fossette laterali, il ripristino degli sciacqui trasversali, di tombini e di attraversamenti esistenti, la rimozione di materiale franato dalle scarpate e la risagomatura delle stesse, il taglio della vegetazione arbustiva e/o decespugliamento.
Prezzo a ml € 2,77275
Codice analisi | Codice dettaglio | Voce/Articolo | Unita' di misura | Quantita' | Prezzo unitario | Importo
TOS19_22.L04.012.001 | TOS19_AT.N01.001.094 | Macchine per movimento terra e accessori - Escavatore gommato con telaio rigido e quattro ruote motrici con pala caricatrice anteriore e braccio escavatore posteriore (terna) motore 120 CV, a 4 ruote sterzanti - 1 mese | ora | 0.03067 | 18.6042 | 0.57059
TOS19_22.L04.012.001 | TOS19_AT.N01.001.911 | Macchine per movimento terra e accessori - oneri consumo carburante agevolato, oli e altri materiali - macchine movimento terra fino a 10.000 kg - fino 126 CV | ora | 0.03067 | 5.341 | 0.16381
TOS19_22.L04.012.001 | TOS19_AT.N02.014.028 | Autocarri, motocarri e trattori (MTT=Massa totale a terra, Pu Portata utile) - Trattore gommato con potenza fino a 60 HP completo di presa di potenza, impianto distribuzione idraulica e sollevatore ed attacchi per attrezzature (nolo a freddo) - 1 mese | ora | 0.0024 | 8.09 | 0.019416
TOS19_22.L04.012.001 | TOS19_AT.N02.020.019 | Accessori per trattori o escavatori per la realizzazione e manutenzione del verde - Testata trinciante forestale idraulica per escavatori, con peso operativo da 10 a 16 tonnellate, per rami e alberi fino a Ø 40 cm - 1 giorno | ora | 0.0024 | 11.8125 | 0.02835
TOS19_22.L04.012.001 | TOS19_AT.N02.101.001 | Consumo carburante agevolato, oli e altri materiali per mezzi di trasporto ecc. per l'esecuzione di opere agricole - oneri carburante per nolo a freddo mezzi trasporto, con motrice fino a 60 HP | ora | 0.0024 | 4.55 | 0.01092
|  | Totale TOS19_AT |  |  |  | 0.79308
TOS19_22.L04.012.001 | TOS19_RU.M05.001.001 | Operaio forestale, sopra i mille metri - 5° livello - specializzato super | ora | 0.0024 | 16.58 | 0.039792
TOS19_22.L04.012.001 | TOS19_RU.M05.001.001 | Operaio forestale, sopra i mille metri - 5° livello - specializzato super | ora | 0.03067 | 16.58 | 0.50851
TOS19_22.L04.012.001 | TOS19_RU.M05.001.002 | Operaio forestale, sopra i mille metri - 4° livello - specializzato | ora | 0.00267 | 15.71 | 0.041946
TOS19_22.L04.012.001 | TOS19_RU.M05.001.004 | Operaio forestale, sopra i mille metri - 2° livello - qualificato | ora | 0.05467 | 14.79 | 0.80857
|  | Totale TOS19_RU |  |  |  | 1.3988
|  | Totale Parziale (A) |  |  |  | 2.1919
|  | Spese generali (B) |  | 15% di (A) |  | 0.32878
|  | di cui per oneri sicurezza |  | 2% di (B) |  | 0.0065757
|  | utile di impresa (C) |  | 10% di (A + B) |  | 0.25207
|  | Totale (A + B + C) |  |  |  | 2.7728
|  | Incidenza manodopera |  |  |  | 50,45%
TOS19_22.L04.012.002 | OPERE FORESTALI: I prezzi sono relativi alla realizzazione di interventi selvicolturali e/o di miglioramento e realizzazione di infrastrutture in ambito forestale. - INFRASTRUTTURE IN AMBITO FORESTALE: interventi di realizzazione, miglioramento, adeguamento di recinzioni, viabilità forestale, infrastrutture ricreative, opere anti incendio. Comprendono in via esemplificativa: operazioni di scavo e movimento terra, opere per la regimazione delle acque, operazioni di decespugliamento, taglio di piante arboree, avviamento all'alto fusto, diradamento, anche connesse alla realizzazione e manutenzione di viali e fasce parafuoco, punti di sosta e panoramici, messa in opera di cartelli. Gli interventi sono effettuati su pendenza massima del 60% o su pendenze minori quando specificato. Classi di pendenza definite come segue: I classe 0-20%, II classe 20-40% e III classe 40-60%. Dove non specificato il materiale di risulta è sistemato in loco nei modi previsti dal regolamento forestale e i relativi costi sono compresi nelle singole operazioni.
Manutenzione di piste forestali permanenti - larghezza media 4 m, da eseguire ogni 4-5 anni; gli interventi comprendono il livellamento del piano viario, la ripulitura e risagomatura delle fossette laterali (circa 500 m), il tracciamento e ripristino degli sciacqui trasversali, il ripristino di tombini (5 a km) e di attraversamenti esistenti, la rimozione di materiale franato dalle scarpate e la risagomatura delle stesse, , il taglio della vegetazione arbustiva e/o decespugliamento.
Prezzo a ml € 5,54713
Codice analisi | Codice dettaglio | Voce/Articolo | Unita' di misura | Quantita' | Prezzo unitario | Importo
TOS19_22.L04.012.002 | TOS19_AT.N01.001.094 | Macchine per movimento terra e accessori - Escavatore gommato con telaio rigido e quattro ruote motrici con pala caricatrice anteriore e braccio escavatore posteriore (terna) motore 120 CV, a 4 ruote sterzanti - 1 mese | ora | 0.05966 | 18.6042 | 1.1099
TOS19_22.L04.012.002 | TOS19_AT.N01.001.911 | Macchine per movimento terra e accessori - oneri consumo carburante agevolato, oli e altri materiali - macchine movimento terra fino a 10.000 kg - fino 126 CV | ora | 0.05966 | 5.341 | 0.31864
TOS19_22.L04.012.002 | TOS19_AT.N02.014.028 | Autocarri, motocarri e trattori (MTT=Massa totale a terra, Pu Portata utile) - Trattore gommato con potenza fino a 60 HP completo di presa di potenza, impianto distribuzione idraulica e sollevatore ed attacchi per attrezzature (nolo a freddo) - 1 mese | ora | 0.00333 | 8.09 | 0.02694
TOS19_22.L04.012.002 | TOS19_AT.N02.020.019 | Accessori per trattori o escavatori per la realizzazione e manutenzione del verde - Testata trinciante forestale idraulica per escavatori, con peso operativo da 10 a 16 tonnellate, per rami e alberi fino a Ø 40 cm - 1 giorno | ora | 0.00333 | 11.8125 | 0.039336
TOS19_22.L04.012.002 | TOS19_AT.N02.101.001 | Consumo carburante agevolato, oli e altri materiali per mezzi di trasporto ecc. per l'esecuzione di opere agricole - oneri carburante per nolo a freddo mezzi trasporto, con motrice fino a 60 HP | ora | 0.00333 | 4.55 | 0.015152
|  | Totale TOS19_AT |  |  |  | 1.51
TOS19_22.L04.012.002 | TOS19_RU.M05.001.001 | Operaio forestale, sopra i mille metri - 5° livello - specializzato super | ora | 0.05966 | 16.58 | 0.98916
TOS19_22.L04.012.002 | TOS19_RU.M05.001.001 | Operaio forestale, sopra i mille metri - 5° livello - specializzato super | ora | 0.00333 | 16.58 | 0.055211
TOS19_22.L04.012.002 | TOS19_RU.M05.001.002 | Operaio forestale, sopra i mille metri - 4° livello - specializzato | ora | 0.00467 | 15.71 | 0.073366
TOS19_22.L04.012.002 | TOS19_RU.M05.001.004 | Operaio forestale, sopra i mille metri - 2° livello - qualificato | ora | 0.11882 | 14.79 | 1.7573
|  | Totale TOS19_RU |  |  |  | 2.8751
|  | Totale Parziale (A) |  |  |  | 4.3851
|  | Spese generali (B) |  | 15% di (A) |  | 0.65776
|  | di cui per oneri sicurezza |  | 2% di (B) |  | 0.013155
|  | utile di impresa (C) |  | 10% di (A + B) |  | 0.50428
|  | Totale (A + B + C) |  |  |  | 5.5471
|  | Incidenza manodopera |  |  |  | 51,83%
TOS19_22.L04.013.001 | OPERE FORESTALI: I prezzi sono relativi alla realizzazione di interventi selvicolturali e/o di miglioramento e realizzazione di infrastrutture in ambito forestale. - INFRASTRUTTURE IN AMBITO FORESTALE: interventi di realizzazione, miglioramento, adeguamento di recinzioni, viabilità forestale, infrastrutture ricreative, opere anti incendio. Comprendono in via esemplificativa: operazioni di scavo e movimento terra, opere per la regimazione delle acque, operazioni di decespugliamento, taglio di piante arboree, avviamento all'alto fusto, diradamento, anche connesse alla realizzazione e manutenzione di viali e fasce parafuoco, punti di sosta e panoramici, messa in opera di cartelli. Gli interventi sono effettuati su pendenza massima del 60% o su pendenze minori quando specificato. Classi di pendenza definite come segue: I classe 0-20%, II classe 20-40% e III classe 40-60%. Dove non specificato il materiale di risulta è sistemato in loco nei modi previsti dal regolamento forestale e i relativi costi sono compresi nelle singole operazioni.
Manutenzione di strade forestali - larghezza media 4 m, da eseguire 1 volta l’anno; gli interventi comprendono il livellamento del piano viario, la ripulitura e risagomatura delle fossette laterali, il tracciamento e ripristino degli sciacqui trasversali , il ripristino di tombini e di attraversamenti esistenti, la rimozione di materiale franato dalle scarpate e la risagomatura delle stesse, il taglio della vegetazione arbustiva e/o decespugliamento.
Prezzo a ml € 3,69677
Codice analisi | Codice dettaglio | Voce/Articolo | Unita' di misura | Quantita' | Prezzo unitario | Importo
TOS19_22.L04.013.001 | TOS19_AT.N01.001.094 | Macchine per movimento terra e accessori - Escavatore gommato con telaio rigido e quattro ruote motrici con pala caricatrice anteriore e braccio escavatore posteriore (terna) motore 120 CV, a 4 ruote sterzanti - 1 mese | ora | 0.04089 | 18.6042 | 0.76072
TOS19_22.L04.013.001 | TOS19_AT.N01.001.911 | Macchine per movimento terra e accessori - oneri consumo carburante agevolato, oli e altri materiali - macchine movimento terra fino a 10.000 kg - fino 126 CV | ora | 0.04089 | 5.341 | 0.21839
TOS19_22.L04.013.001 | TOS19_AT.N02.014.028 | Autocarri, motocarri e trattori (MTT=Massa totale a terra, Pu Portata utile) - Trattore gommato con potenza fino a 60 HP completo di presa di potenza, impianto distribuzione idraulica e sollevatore ed attacchi per attrezzature (nolo a freddo) - 1 mese | ora | 0.0032 | 8.09 | 0.025888
TOS19_22.L04.013.001 | TOS19_AT.N02.020.019 | Accessori per trattori o escavatori per la realizzazione e manutenzione del verde - Testata trinciante forestale idraulica per escavatori, con peso operativo da 10 a 16 tonnellate, per rami e alberi fino a Ø 40 cm - 1 giorno | ora | 0.0032 | 11.8125 | 0.0378
TOS19_22.L04.013.001 | TOS19_AT.N02.101.001 | Consumo carburante agevolato, oli e altri materiali per mezzi di trasporto ecc. per l'esecuzione di opere agricole - oneri carburante per nolo a freddo mezzi trasporto, con motrice fino a 60 HP | ora | 0.0032 | 4.55 | 0.01456
|  | Totale TOS19_AT |  |  |  | 1.0574
TOS19_22.L04.013.001 | TOS19_RU.M05.001.001 | Operaio forestale, sopra i mille metri - 5° livello - specializzato super | ora | 0.04089 | 16.58 | 0.67796
TOS19_22.L04.013.001 | TOS19_RU.M05.001.001 | Operaio forestale, sopra i mille metri - 5° livello - specializzato super | ora | 0.0032 | 16.58 | 0.053056
TOS19_22.L04.013.001 | TOS19_RU.M05.001.002 | Operaio forestale, sopra i mille metri - 4° livello - specializzato | ora | 0.00356 | 15.71 | 0.055928
TOS19_22.L04.013.001 | TOS19_RU.M05.001.004 | Operaio forestale, sopra i mille metri - 2° livello - qualificato | ora | 0.07289 | 14.79 | 1.078
|  | Totale TOS19_RU |  |  |  | 1.865
|  | Totale Parziale (A) |  |  |  | 2.9223
|  | Spese generali (B) |  | 15% di (A) |  | 0.43835
|  | di cui per oneri sicurezza |  | 2% di (B) |  | 0.008767
|  | utile di impresa (C) |  | 10% di (A + B) |  | 0.33607
|  | Totale (A + B + C) |  |  |  | 3.6968
|  | Incidenza manodopera |  |  |  | 50,45%
TOS19_22.L04.013.002 | OPERE FORESTALI: I prezzi sono relativi alla realizzazione di interventi selvicolturali e/o di miglioramento e realizzazione di infrastrutture in ambito forestale. - INFRASTRUTTURE IN AMBITO FORESTALE: interventi di realizzazione, miglioramento, adeguamento di recinzioni, viabilità forestale, infrastrutture ricreative, opere anti incendio. Comprendono in via esemplificativa: operazioni di scavo e movimento terra, opere per la regimazione delle acque, operazioni di decespugliamento, taglio di piante arboree, avviamento all'alto fusto, diradamento, anche connesse alla realizzazione e manutenzione di viali e fasce parafuoco, punti di sosta e panoramici, messa in opera di cartelli. Gli interventi sono effettuati su pendenza massima del 60% o su pendenze minori quando specificato. Classi di pendenza definite come segue: I classe 0-20%, II classe 20-40% e III classe 40-60%. Dove non specificato il materiale di risulta è sistemato in loco nei modi previsti dal regolamento forestale e i relativi costi sono compresi nelle singole operazioni.
Manutenzione di strade forestali - larghezza media 4 m, da eseguire ogni 4-5 anni; gli interventi comprendono il livellamento del piano viario, la ripulitura e risagomatura delle fossette laterali (circa 500 m), il tracciamento e ripristino degli sciacqui trasversali, il ripristino di tombini (8 al km) e di attraversamenti esistenti, rimozione di materiale franato dalle scarpate e la risagomatura delle stesse, il taglio della vegetazione arbustiva e/o decespugliamento (circa 3000 mq).
Prezzo a ml € 7,39627
Codice analisi | Codice dettaglio | Voce/Articolo | Unita' di misura | Quantita' | Prezzo unitario | Importo
TOS19_22.L04.013.002 | TOS19_AT.N01.001.094 | Macchine per movimento terra e accessori - Escavatore gommato con telaio rigido e quattro ruote motrici con pala caricatrice anteriore e braccio escavatore posteriore (terna) motore 120 CV, a 4 ruote sterzanti - 1 mese | ora | 0.07955 | 18.6042 | 1.48
TOS19_22.L04.013.002 | TOS19_AT.N01.001.911 | Macchine per movimento terra e accessori - oneri consumo carburante agevolato, oli e altri materiali - macchine movimento terra fino a 10.000 kg - fino 126 CV | ora | 0.07955 | 5.341 | 0.42488
TOS19_22.L04.013.002 | TOS19_AT.N02.014.028 | Autocarri, motocarri e trattori (MTT=Massa totale a terra, Pu Portata utile) - Trattore gommato con potenza fino a 60 HP completo di presa di potenza, impianto distribuzione idraulica e sollevatore ed attacchi per attrezzature (nolo a freddo) - 1 mese | ora | 0.00444 | 8.09 | 0.03592
TOS19_22.L04.013.002 | TOS19_AT.N02.020.019 | Accessori per trattori o escavatori per la realizzazione e manutenzione del verde - Testata trinciante forestale idraulica per escavatori, con peso operativo da 10 a 16 tonnellate, per rami e alberi fino a Ø 40 cm - 1 giorno | ora | 0.00444 | 11.8125 | 0.052448
TOS19_22.L04.013.002 | TOS19_AT.N02.101.001 | Consumo carburante agevolato, oli e altri materiali per mezzi di trasporto ecc. per l'esecuzione di opere agricole - oneri carburante per nolo a freddo mezzi trasporto, con motrice fino a 60 HP | ora | 0.00444 | 4.55 | 0.020202
|  | Totale TOS19_AT |  |  |  | 2.0134
TOS19_22.L04.013.002 | TOS19_RU.M05.001.001 | Operaio forestale, sopra i mille metri - 5° livello - specializzato super | ora | 0.07955 | 16.58 | 1.3189
TOS19_22.L04.013.002 | TOS19_RU.M05.001.001 | Operaio forestale, sopra i mille metri - 5° livello - specializzato super | ora | 0.00444 | 16.58 | 0.073615
TOS19_22.L04.013.002 | TOS19_RU.M05.001.002 | Operaio forestale, sopra i mille metri - 4° livello - specializzato | ora | 0.00622 | 15.71 | 0.097716
TOS19_22.L04.013.002 | TOS19_RU.M05.001.004 | Operaio forestale, sopra i mille metri - 2° livello - qualificato | ora | 0.15843 | 14.79 | 2.3432
|  | Totale TOS19_RU |  |  |  | 3.8335
|  | Totale Parziale (A) |  |  |  | 5.8469
|  | Spese generali (B) |  | 15% di (A) |  | 0.87703
|  | di cui per oneri sicurezza |  | 2% di (B) |  | 0.017541
|  | utile di impresa (C) |  | 10% di (A + B) |  | 0.67239
|  | Totale (A + B + C) |  |  |  | 7.3963
|  | Incidenza manodopera |  |  |  | 51,83%
TOS19_22.L04.014.001 | OPERE FORESTALI: I prezzi sono relativi alla realizzazione di interventi selvicolturali e/o di miglioramento e realizzazione di infrastrutture in ambito forestale. - INFRASTRUTTURE IN AMBITO FORESTALE: interventi di realizzazione, miglioramento, adeguamento di recinzioni, viabilità forestale, infrastrutture ricreative, opere anti incendio. Comprendono in via esemplificativa: operazioni di scavo e movimento terra, opere per la regimazione delle acque, operazioni di decespugliamento, taglio di piante arboree, avviamento all'alto fusto, diradamento, anche connesse alla realizzazione e manutenzione di viali e fasce parafuoco, punti di sosta e panoramici, messa in opera di cartelli. Gli interventi sono effettuati su pendenza massima del 60% o su pendenze minori quando specificato. Classi di pendenza definite come segue: I classe 0-20%, II classe 20-40% e III classe 40-60%. Dove non specificato il materiale di risulta è sistemato in loco nei modi previsti dal regolamento forestale e i relativi costi sono compresi nelle singole operazioni.
Realizzazione di punto fuoco a cielo aperto - delle dimensioni minime di 220 cm di lunghezza, 90 cm di profondità e 130 cm di altezza, realizzato in muratura in elevazione di pietrame a faccia vista dello spessore minimo di 30 cm, murata con malta di cemento, esclusa la realizzazione dello scavo manuale per alloggio del barbecue (310 cm X 120 cm X 15 cm), della fondazione in cls e la posa in opera di rete elettrosaldata di cm 15 cm X 15cm X 0.8 cm. E’ inoltre compresa la realizzazione del piano di posa del fuoco, realizzato con tavelloni e mattoni refrattari, e della pavimentazione in pietrame per almeno 2 mq, nonché la realizzazione di muretti in mattoni a sostegno del piano, mattoni refrattari a sostegno delle griglie e delle sedi idonee per il posizionamento delle griglie in ferro fisse, di cm 60X60, e griglie mobili di cm 60X60 complete di manico. E' esclusa la fornitura delle griglie in ferro.
Prezzo a cad € 996,18605
Codice analisi | Codice dettaglio | Voce/Articolo | Unita' di misura | Quantita' | Prezzo unitario | Importo
TOS19_22.L04.014.001 | TOS19_PR.P01.005.001 | Pietrame di cava - grezzo per muratura, certificato CE secondo la UNI EN 771-6:2015 | Tn | 3.45 | 18 | 62.1
TOS19_22.L04.014.001 | TOS19_PR.P04.001.002 | Mattone - UNI pieno cm 25x12x5,5 | cad | 560 | 0.149 | 83.44
TOS19_22.L04.014.001 | TOS19_PR.P04.010.001 | Tavelle, tavelloni e pianelle in laterizio - Tavella spessore cm 3 lunghezza da 40 a 60 cm | cad | 9 | 0.75 | 6.75
TOS19_22.L04.014.001 | TOS19_PR.P05.004.004 | Pavimentazioni esterne in Porfido o pietra - Lastre opus incertum, normale, sfuso, sp.2/5 cm, certificate CE secondo la UNI EN 1341:2013 | Tn | 0.18 | 10.44 | 1.8792
TOS19_22.L04.014.001 | TOS19_PR.P06.002.002 | Rete elettrosaldata ad aderenza migliorata, conforme alla norma UNI EN 10080:2005, formato mm. 2000x3000 - Ø 5 150x150 | kg | 2.06 | 0.68085 | 1.4026
TOS19_22.L04.014.001 | TOS19_PR.P09.014.012 | Malte premiscelate per murature, certificate CE secondo la UNI EN 998-2:2016 - con cemento, calce idrata e sabbia, classe M5, in sacchi | kg | 5 | 0.05302 | 0.2651
TOS19_22.L04.014.001 | TOS19_PR.P10.205.123 | Calcestruzzo preconfezionato alleggerito strutturale con resistenza caratteristica LC25/28, aggregato Dmax 15 mm - classe di esposizione ambientale XC2, consistenza S3 - massa volumica da 1600 a 1800 kg/mc | m³ | 2 | 127 | 254
TOS19_22.L04.014.001 | TOS19_PR.P46.101.202 | Materiali accessori - mattoni refrattari | cad | 130 | 0.88 | 114.4
|  | Totale TOS19_PR |  |  |  | 524.2369
TOS19_22.L04.014.001 | TOS19_RU.M05.001.004 | Operaio forestale, sopra i mille metri - 2° livello - qualificato | ora | 17.8 | 14.79 | 263.262
|  | Totale TOS19_RU |  |  |  | 263.262
|  | Totale Parziale (A) |  |  |  | 787.4989
|  | Spese generali (B) |  | 15% di (A) |  | 118.1248
|  | di cui per oneri sicurezza |  | 2% di (B) |  | 2.3625
|  | utile di impresa (C) |  | 10% di (A + B) |  | 90.5624
|  | Totale (A + B + C) |  |  |  | 996.186
|  | Incidenza manodopera |  |  |  | 26,43%
TOS19_22.L05.001.001 | OPERE FORESTALI: I prezzi sono relativi alla realizzazione di interventi selvicolturali e/o di miglioramento e realizzazione di infrastrutture in ambito forestale. - RECUPERO DI CASTAGNETI DA FRUTTO: interventi di recupero di castagneto da frutto abbandonati tramite decespugliamento e abbattimento esemplari morti e/o deperenti, preparazione ed innesto dei polloni ed esecuzione degli interventi necessari a garantire l'attecchimento. Dove non specificato il materiale di risulta è sistemato in loco nei modi previsti dal regolamento forestale e i relativi costi sono compresi nelle singole operazioni.
Intervento di ripulitura del castagneto dalla vegetazione arbustiva e arborea, escluso il taglio di piante morte, con rilascio dei selvatici di castagno, di singole piante da seme o di ceppaie da innestare successivamente. - castagneto prevalentemente infestato da vegetazione arbustiva e arborea effettuato a mano con decespugliatore
Prezzo a ettaro € 2.968,63840
Codice analisi | Codice dettaglio | Voce/Articolo | Unita' di misura | Quantita' | Prezzo unitario | Importo
TOS19_22.L05.001.001 | TOS19_AT.N01.015.028 | Attrezzature per la realizzazione e manutenzione del verde - Decespugliatore con motore a scoppio a spalla con disco rotante o filo nylon - 1 mese | ora | 42 | 1.4167 | 59.4997
TOS19_22.L05.001.001 | TOS19_AT.N01.015.070 | Attrezzature per la realizzazione e manutenzione del verde - Motosega completa di catena dentata, con motore a scoppio, con barra da 45 cm - 1 mese | ora | 40 | 1.1687 | 46.75
TOS19_22.L05.001.001 | TOS19_AT.N01.101.911 | Consumo carburante agevolato, oli e altri materiali per macchine operatrici (escluso macchine movimento terra) per l'esecuzione di opere agricole - per macchine operatrici - fino a 15 CV - con alimentazione a benzina (decespugliatori, tosaerba, ecc.) | ora | 42 | 0.82 | 34.44
TOS19_22.L05.001.001 | TOS19_AT.N01.101.914 | Consumo carburante agevolato, oli e altri materiali per macchine operatrici (escluso macchine movimento terra) per l'esecuzione di opere agricole - per motoseghe | ora | 40 | 2.24 | 89.6
|  | Totale TOS19_AT |  |  |  | 230.2897
TOS19_22.L05.001.001 | TOS19_RU.M05.001.002 | Operaio forestale, sopra i mille metri - 4° livello - specializzato | ora | 42 | 15.71 | 659.82
TOS19_22.L05.001.001 | TOS19_RU.M05.001.002 | Operaio forestale, sopra i mille metri - 4° livello - specializzato | ora | 40 | 15.71 | 628.4
TOS19_22.L05.001.001 | TOS19_RU.M05.001.004 | Operaio forestale, sopra i mille metri - 2° livello - qualificato | ora | 56 | 14.79 | 828.24
|  | Totale TOS19_RU |  |  |  | 2116.46
|  | Totale Parziale (A) |  |  |  | 2346.7497
|  | Spese generali (B) |  | 15% di (A) |  | 352.0125
|  | di cui per oneri sicurezza |  | 2,5% di (B) |  | 8.8003
|  | utile di impresa (C) |  | 10% di (A + B) |  | 269.8762
|  | Totale (A + B + C) |  |  |  | 2968.6384
|  | Incidenza manodopera |  |  |  | 71,29%
TOS19_22.L05.001.002 | OPERE FORESTALI: I prezzi sono relativi alla realizzazione di interventi selvicolturali e/o di miglioramento e realizzazione di infrastrutture in ambito forestale. - RECUPERO DI CASTAGNETI DA FRUTTO: interventi di recupero di castagneto da frutto abbandonati tramite decespugliamento e abbattimento esemplari morti e/o deperenti, preparazione ed innesto dei polloni ed esecuzione degli interventi necessari a garantire l'attecchimento. Dove non specificato il materiale di risulta è sistemato in loco nei modi previsti dal regolamento forestale e i relativi costi sono compresi nelle singole operazioni.
Intervento di ripulitura del castagneto dalla vegetazione arbustiva e arborea, escluso il taglio di piante morte, con rilascio dei selvatici di castagno, di singole piante da seme o di ceppaie da innestare successivamente. - castagneto prevalentemente infestato da vegetazione arbustiva e arborea effettuato con trattore e verricello, compreso allontanamento del materiale
Prezzo a ettaro € 971,81886
Codice analisi | Codice dettaglio | Voce/Articolo | Unita' di misura | Quantita' | Prezzo unitario | Importo
TOS19_22.L05.001.002 | TOS19_AT.N01.015.070 | Attrezzature per la realizzazione e manutenzione del verde - Motosega completa di catena dentata, con motore a scoppio, con barra da 45 cm - 1 mese | ora | 11 | 1.1687 | 12.8562
TOS19_22.L05.001.002 | TOS19_AT.N01.101.914 | Consumo carburante agevolato, oli e altri materiali per macchine operatrici (escluso macchine movimento terra) per l'esecuzione di opere agricole - per motoseghe | ora | 11 | 2.24 | 24.64
TOS19_22.L05.001.002 | TOS19_AT.N02.014.031 | Autocarri, motocarri e trattori (MTT=Massa totale a terra, Pu Portata utile) - Trattore gommato con potenza da 75 a 150 HP completo di presa di potenza, impianto distribuzione idraulica e sollevatore ed attacchi per attrezzature (nolo a freddo), nolo mensile. | ora | 8 | 10.33 | 82.64
TOS19_22.L05.001.002 | TOS19_AT.N02.022.121 | Accessori portati o trainati da trattori per l'esecuzione di opere agricole - Rimorchio agricolo ad un asse, con cassone ribaltabile, portata fino a 15 q.li | ora | 8 | 1.27 | 10.16
TOS19_22.L05.001.002 | TOS19_AT.N02.023.015 | Accessori portati, trainati o azionati da trattore o motrice per l'esecuzione di opere forestali - Verricello forestale meccanico azionato dalla presa di potenza del trattore con forza di trazione massima di 3500 Kg con diametro fune di circa 9 mm | ora | 8 | 2.91 | 23.28
TOS19_22.L05.001.002 | TOS19_AT.N02.101.002 | Consumo carburante agevolato, oli e altri materiali per mezzi di trasporto ecc. per l'esecuzione di opere agricole - oneri carburante per nolo a freddo mezzi trasporto, con motrice da 75 a 150 HP | ora | 8 | 10.92 | 87.36
|  | Totale TOS19_AT |  |  |  | 240.9363
TOS19_22.L05.001.002 | TOS19_RU.M05.001.001 | Operaio forestale, sopra i mille metri - 5° livello - specializzato super | ora | 8 | 16.58 | 132.64
TOS19_22.L05.001.002 | TOS19_RU.M05.001.002 | Operaio forestale, sopra i mille metri - 4° livello - specializzato | ora | 11 | 15.71 | 172.81
TOS19_22.L05.001.002 | TOS19_RU.M05.001.004 | Operaio forestale, sopra i mille metri - 2° livello - qualificato | ora | 15 | 14.79 | 221.85
|  | Totale TOS19_RU |  |  |  | 527.3
|  | Totale Parziale (A) |  |  |  | 768.2363
|  | Spese generali (B) |  | 15% di (A) |  | 115.2354
|  | di cui per oneri sicurezza |  | 2,5% di (B) |  | 2.8809
|  | utile di impresa (C) |  | 10% di (A + B) |  | 88.3472
|  | Totale (A + B + C) |  |  |  | 971.8189
|  | Incidenza manodopera |  |  |  | 54,26%
TOS19_22.L05.002.001 | OPERE FORESTALI: I prezzi sono relativi alla realizzazione di interventi selvicolturali e/o di miglioramento e realizzazione di infrastrutture in ambito forestale. - RECUPERO DI CASTAGNETI DA FRUTTO: interventi di recupero di castagneto da frutto abbandonati tramite decespugliamento e abbattimento esemplari morti e/o deperenti, preparazione ed innesto dei polloni ed esecuzione degli interventi necessari a garantire l'attecchimento. Dove non specificato il materiale di risulta è sistemato in loco nei modi previsti dal regolamento forestale e i relativi costi sono compresi nelle singole operazioni.
Taglio di piante di castagno da frutto morte o deperienti ed allontanamento del materiale di risulta. - Alberi con diametro < cm 40
Prezzo a cad € 154,82654
Codice analisi | Codice dettaglio | Voce/Articolo | Unita' di misura | Quantita' | Prezzo unitario | Importo
TOS19_22.L05.002.001 | TOS19_AT.N01.015.070 | Attrezzature per la realizzazione e manutenzione del verde - Motosega completa di catena dentata, con motore a scoppio, con barra da 45 cm - 1 mese | ora | 0.7 | 1.1687 | 0.81812
TOS19_22.L05.002.001 | TOS19_AT.N01.101.914 | Consumo carburante agevolato, oli e altri materiali per macchine operatrici (escluso macchine movimento terra) per l'esecuzione di opere agricole - per motoseghe | ora | 0.7 | 2.24 | 1.568
TOS19_22.L05.002.001 | TOS19_AT.N02.014.031 | Autocarri, motocarri e trattori (MTT=Massa totale a terra, Pu Portata utile) - Trattore gommato con potenza da 75 a 150 HP completo di presa di potenza, impianto distribuzione idraulica e sollevatore ed attacchi per attrezzature (nolo a freddo), nolo mensile. | ora | 1.29 | 10.33 | 13.3257
TOS19_22.L05.002.001 | TOS19_AT.N02.022.121 | Accessori portati o trainati da trattori per l'esecuzione di opere agricole - Rimorchio agricolo ad un asse, con cassone ribaltabile, portata fino a 15 q.li | ora | 1.29 | 1.27 | 1.6383
TOS19_22.L05.002.001 | TOS19_AT.N02.023.015 | Accessori portati, trainati o azionati da trattore o motrice per l'esecuzione di opere forestali - Verricello forestale meccanico azionato dalla presa di potenza del trattore con forza di trazione massima di 3500 Kg con diametro fune di circa 9 mm | ora | 1.29 | 2.91 | 3.7539
TOS19_22.L05.002.001 | TOS19_AT.N02.101.002 | Consumo carburante agevolato, oli e altri materiali per mezzi di trasporto ecc. per l'esecuzione di opere agricole - oneri carburante per nolo a freddo mezzi trasporto, con motrice da 75 a 150 HP | ora | 1.29 | 10.92 | 14.0868
|  | Totale TOS19_AT |  |  |  | 35.1908
TOS19_22.L05.002.001 | TOS19_RU.M05.001.001 | Operaio forestale, sopra i mille metri - 5° livello - specializzato super | ora | 1.29 | 16.58 | 21.3882
TOS19_22.L05.002.001 | TOS19_RU.M05.001.002 | Operaio forestale, sopra i mille metri - 4° livello - specializzato | ora | 0.7 | 15.71 | 10.997
TOS19_22.L05.002.001 | TOS19_RU.M05.001.002 | Operaio forestale, sopra i mille metri - 4° livello - specializzato | ora | 1.87 | 15.71 | 29.3777
TOS19_22.L05.002.001 | TOS19_RU.M05.001.004 | Operaio forestale, sopra i mille metri - 2° livello - qualificato | ora | 1.72 | 14.79 | 25.4388
|  | Totale TOS19_RU |  |  |  | 87.2017
|  | Totale Parziale (A) |  |  |  | 122.3925
|  | Spese generali (B) |  | 15% di (A) |  | 18.3589
|  | di cui per oneri sicurezza |  | 2,5% di (B) |  | 0.45897
|  | utile di impresa (C) |  | 10% di (A + B) |  | 14.0751
|  | Totale (A + B + C) |  |  |  | 154.8265
|  | Incidenza manodopera |  |  |  | 56,32%
TOS19_22.L05.002.002 | OPERE FORESTALI: I prezzi sono relativi alla realizzazione di interventi selvicolturali e/o di miglioramento e realizzazione di infrastrutture in ambito forestale. - RECUPERO DI CASTAGNETI DA FRUTTO: interventi di recupero di castagneto da frutto abbandonati tramite decespugliamento e abbattimento esemplari morti e/o deperenti, preparazione ed innesto dei polloni ed esecuzione degli interventi necessari a garantire l'attecchimento. Dove non specificato il materiale di risulta è sistemato in loco nei modi previsti dal regolamento forestale e i relativi costi sono compresi nelle singole operazioni.
Taglio di piante di castagno da frutto morte o deperienti ed allontanamento del materiale di risulta. - Alberi con diametro fra cm 40 e cm 70
Prezzo a cad € 305,25985
Codice analisi | Codice dettaglio | Voce/Articolo | Unita' di misura | Quantita' | Prezzo unitario | Importo
TOS19_22.L05.002.002 | TOS19_AT.N01.015.070 | Attrezzature per la realizzazione e manutenzione del verde - Motosega completa di catena dentata, con motore a scoppio, con barra da 45 cm - 1 mese | ora | 0.85 | 1.1687 | 0.99344
TOS19_22.L05.002.002 | TOS19_AT.N01.101.914 | Consumo carburante agevolato, oli e altri materiali per macchine operatrici (escluso macchine movimento terra) per l'esecuzione di opere agricole - per motoseghe | ora | 0.85 | 2.24 | 1.904
TOS19_22.L05.002.002 | TOS19_AT.N02.014.031 | Autocarri, motocarri e trattori (MTT=Massa totale a terra, Pu Portata utile) - Trattore gommato con potenza da 75 a 150 HP completo di presa di potenza, impianto distribuzione idraulica e sollevatore ed attacchi per attrezzature (nolo a freddo), nolo mensile. | ora | 2.56 | 10.33 | 26.4448
TOS19_22.L05.002.002 | TOS19_AT.N02.022.121 | Accessori portati o trainati da trattori per l'esecuzione di opere agricole - Rimorchio agricolo ad un asse, con cassone ribaltabile, portata fino a 15 q.li | ora | 2.56 | 1.27 | 3.2512
TOS19_22.L05.002.002 | TOS19_AT.N02.023.015 | Accessori portati, trainati o azionati da trattore o motrice per l'esecuzione di opere forestali - Verricello forestale meccanico azionato dalla presa di potenza del trattore con forza di trazione massima di 3500 Kg con diametro fune di circa 9 mm | ora | 2.56 | 2.91 | 7.4496
TOS19_22.L05.002.002 | TOS19_AT.N02.101.002 | Consumo carburante agevolato, oli e altri materiali per mezzi di trasporto ecc. per l'esecuzione di opere agricole - oneri carburante per nolo a freddo mezzi trasporto, con motrice da 75 a 150 HP | ora | 2.56 | 10.92 | 27.9552
|  | Totale TOS19_AT |  |  |  | 67.9982
TOS19_22.L05.002.002 | TOS19_RU.M05.001.001 | Operaio forestale, sopra i mille metri - 5° livello - specializzato super | ora | 2.56 | 16.58 | 42.4448
TOS19_22.L05.002.002 | TOS19_RU.M05.001.002 | Operaio forestale, sopra i mille metri - 4° livello - specializzato | ora | 0.85 | 15.71 | 13.3535
TOS19_22.L05.002.002 | TOS19_RU.M05.001.002 | Operaio forestale, sopra i mille metri - 4° livello - specializzato | ora | 4.27 | 15.71 | 67.0817
TOS19_22.L05.002.002 | TOS19_RU.M05.001.004 | Operaio forestale, sopra i mille metri - 2° livello - qualificato | ora | 3.41 | 14.79 | 50.4339
|  | Totale TOS19_RU |  |  |  | 173.3139
|  | Totale Parziale (A) |  |  |  | 241.3121
|  | Spese generali (B) |  | 15% di (A) |  | 36.1968
|  | di cui per oneri sicurezza |  | 2,5% di (B) |  | 0.90492
|  | utile di impresa (C) |  | 10% di (A + B) |  | 27.7509
|  | Totale (A + B + C) |  |  |  | 305.2599
|  | Incidenza manodopera |  |  |  | 56,78%
TOS19_22.L05.002.003 | OPERE FORESTALI: I prezzi sono relativi alla realizzazione di interventi selvicolturali e/o di miglioramento e realizzazione di infrastrutture in ambito forestale. - RECUPERO DI CASTAGNETI DA FRUTTO: interventi di recupero di castagneto da frutto abbandonati tramite decespugliamento e abbattimento esemplari morti e/o deperenti, preparazione ed innesto dei polloni ed esecuzione degli interventi necessari a garantire l'attecchimento. Dove non specificato il materiale di risulta è sistemato in loco nei modi previsti dal regolamento forestale e i relativi costi sono compresi nelle singole operazioni.
Taglio di piante di castagno da frutto morte o deperienti ed allontanamento del materiale di risulta. - Alberi con diametro > cm 70
Prezzo a cad € 357,81632
Codice analisi | Codice dettaglio | Voce/Articolo | Unita' di misura | Quantita' | Prezzo unitario | Importo
TOS19_22.L05.002.003 | TOS19_AT.N01.015.070 | Attrezzature per la realizzazione e manutenzione del verde - Motosega completa di catena dentata, con motore a scoppio, con barra da 45 cm - 1 mese | ora | 1 | 1.1687 | 1.1687
TOS19_22.L05.002.003 | TOS19_AT.N01.101.914 | Consumo carburante agevolato, oli e altri materiali per macchine operatrici (escluso macchine movimento terra) per l'esecuzione di opere agricole - per motoseghe | ora | 1 | 2.24 | 2.24
TOS19_22.L05.002.003 | TOS19_AT.N02.014.031 | Autocarri, motocarri e trattori (MTT=Massa totale a terra, Pu Portata utile) - Trattore gommato con potenza da 75 a 150 HP completo di presa di potenza, impianto distribuzione idraulica e sollevatore ed attacchi per attrezzature (nolo a freddo), nolo mensile. | ora | 3 | 10.33 | 30.99
TOS19_22.L05.002.003 | TOS19_AT.N02.022.121 | Accessori portati o trainati da trattori per l'esecuzione di opere agricole - Rimorchio agricolo ad un asse, con cassone ribaltabile, portata fino a 15 q.li | ora | 3 | 1.27 | 3.81
TOS19_22.L05.002.003 | TOS19_AT.N02.023.015 | Accessori portati, trainati o azionati da trattore o motrice per l'esecuzione di opere forestali - Verricello forestale meccanico azionato dalla presa di potenza del trattore con forza di trazione massima di 3500 Kg con diametro fune di circa 9 mm | ora | 3 | 2.91 | 8.73
TOS19_22.L05.002.003 | TOS19_AT.N02.101.002 | Consumo carburante agevolato, oli e altri materiali per mezzi di trasporto ecc. per l'esecuzione di opere agricole - oneri carburante per nolo a freddo mezzi trasporto, con motrice da 75 a 150 HP | ora | 3 | 10.92 | 32.76
|  | Totale TOS19_AT |  |  |  | 79.6988
TOS19_22.L05.002.003 | TOS19_RU.M05.001.001 | Operaio forestale, sopra i mille metri - 5° livello - specializzato super | ora | 3 | 16.58 | 49.74
TOS19_22.L05.002.003 | TOS19_RU.M05.001.002 | Operaio forestale, sopra i mille metri - 4° livello - specializzato | ora | 1 | 15.71 | 15.71
TOS19_22.L05.002.003 | TOS19_RU.M05.001.002 | Operaio forestale, sopra i mille metri - 4° livello - specializzato | ora | 5 | 15.71 | 78.55
TOS19_22.L05.002.003 | TOS19_RU.M05.001.004 | Operaio forestale, sopra i mille metri - 2° livello - qualificato | ora | 4 | 14.79 | 59.16
|  | Totale TOS19_RU |  |  |  | 203.16
|  | Totale Parziale (A) |  |  |  | 282.8587
|  | Spese generali (B) |  | 15% di (A) |  | 42.4288
|  | di cui per oneri sicurezza |  | 2,5% di (B) |  | 1.0607
|  | utile di impresa (C) |  | 10% di (A + B) |  | 32.5288
|  | Totale (A + B + C) |  |  |  | 357.8163
|  | Incidenza manodopera |  |  |  | 56,78%
TOS19_22.L05.003.001 | OPERE FORESTALI: I prezzi sono relativi alla realizzazione di interventi selvicolturali e/o di miglioramento e realizzazione di infrastrutture in ambito forestale. - RECUPERO DI CASTAGNETI DA FRUTTO: interventi di recupero di castagneto da frutto abbandonati tramite decespugliamento e abbattimento esemplari morti e/o deperenti, preparazione ed innesto dei polloni ed esecuzione degli interventi necessari a garantire l'attecchimento. Dove non specificato il materiale di risulta è sistemato in loco nei modi previsti dal regolamento forestale e i relativi costi sono compresi nelle singole operazioni.
Ceduazione di ceppaia di castagno e preparazione dei polloni per gli innesti. - comprendente il taglio del pollone nel punto ove sarà effettuato l’innesto ed eliminazione di eventuali rami sottostanti al taglio: 3 polloni per ceppaia; compreso allontanamento del materiale di risulta. Esclusa l'esecuzione dell'innesto.
Prezzo a cad € 9,85595
Codice analisi | Codice dettaglio | Voce/Articolo | Unita' di misura | Quantita' | Prezzo unitario | Importo
TOS19_22.L05.003.001 | TOS19_AT.N01.015.070 | Attrezzature per la realizzazione e manutenzione del verde - Motosega completa di catena dentata, con motore a scoppio, con barra da 45 cm - 1 mese | ora | 0.35 | 1.1687 | 0.40906
TOS19_22.L05.003.001 | TOS19_AT.N01.101.914 | Consumo carburante agevolato, oli e altri materiali per macchine operatrici (escluso macchine movimento terra) per l'esecuzione di opere agricole - per motoseghe | ora | 0.35 | 2.24 | 0.784
|  | Totale TOS19_AT |  |  |  | 1.1931
TOS19_22.L05.003.001 | TOS19_RU.M05.001.002 | Operaio forestale, sopra i mille metri - 4° livello - specializzato | ora | 0.35 | 15.71 | 5.4985
TOS19_22.L05.003.001 | TOS19_RU.M05.001.002 | Operaio forestale, sopra i mille metri - 4° livello - specializzato | ora | 0.07 | 15.71 | 1.0997
|  | Totale TOS19_RU |  |  |  | 6.5982
|  | Totale Parziale (A) |  |  |  | 7.7913
|  | Spese generali (B) |  | 15% di (A) |  | 1.1687
|  | di cui per oneri sicurezza |  | 2,5% di (B) |  | 0.029217
|  | utile di impresa (C) |  | 10% di (A + B) |  | 0.896
|  | Totale (A + B + C) |  |  |  | 9.8559
|  | Incidenza manodopera |  |  |  | 66,95%
TOS19_22.L05.004.001 | OPERE FORESTALI: I prezzi sono relativi alla realizzazione di interventi selvicolturali e/o di miglioramento e realizzazione di infrastrutture in ambito forestale. - RECUPERO DI CASTAGNETI DA FRUTTO: interventi di recupero di castagneto da frutto abbandonati tramite decespugliamento e abbattimento esemplari morti e/o deperenti, preparazione ed innesto dei polloni ed esecuzione degli interventi necessari a garantire l'attecchimento. Dove non specificato il materiale di risulta è sistemato in loco nei modi previsti dal regolamento forestale e i relativi costi sono compresi nelle singole operazioni.
Preparazione di selvaggione di castagno e per innesto - comprendente il taglio del selvaggione nel punto ove sarà effettuato l’ innesto ed eliminazione di eventuali rami sottostanti al taglio, compreso allontanamento del materiale di risulta. Esclusa l'esecuzione dell'innesto.
Prezzo a cad € 4,31960
Codice analisi | Codice dettaglio | Voce/Articolo | Unita' di misura | Quantita' | Prezzo unitario | Importo
TOS19_22.L05.004.001 | TOS19_AT.N01.015.070 | Attrezzature per la realizzazione e manutenzione del verde - Motosega completa di catena dentata, con motore a scoppio, con barra da 45 cm - 1 mese | ora | 0.08 | 1.1687 | 0.0935
TOS19_22.L05.004.001 | TOS19_AT.N01.101.914 | Consumo carburante agevolato, oli e altri materiali per macchine operatrici (escluso macchine movimento terra) per l'esecuzione di opere agricole - per motoseghe | ora | 0.08 | 2.24 | 0.1792
|  | Totale TOS19_AT |  |  |  | 0.2727
TOS19_22.L05.004.001 | TOS19_RU.M05.001.002 | Operaio forestale, sopra i mille metri - 4° livello - specializzato | ora | 0.08 | 15.71 | 1.2568
TOS19_22.L05.004.001 | TOS19_RU.M05.001.002 | Operaio forestale, sopra i mille metri - 4° livello - specializzato | ora | 0.12 | 15.71 | 1.8852
|  | Totale TOS19_RU |  |  |  | 3.142
|  | Totale Parziale (A) |  |  |  | 3.4147
|  | Spese generali (B) |  | 15% di (A) |  | 0.51221
|  | di cui per oneri sicurezza |  | 2,5% di (B) |  | 0.012805
|  | utile di impresa (C) |  | 10% di (A + B) |  | 0.39269
|  | Totale (A + B + C) |  |  |  | 4.3196
|  | Incidenza manodopera |  |  |  | 72,74%
TOS19_22.L05.005.001 | OPERE FORESTALI: I prezzi sono relativi alla realizzazione di interventi selvicolturali e/o di miglioramento e realizzazione di infrastrutture in ambito forestale. - RECUPERO DI CASTAGNETI DA FRUTTO: interventi di recupero di castagneto da frutto abbandonati tramite decespugliamento e abbattimento esemplari morti e/o deperenti, preparazione ed innesto dei polloni ed esecuzione degli interventi necessari a garantire l'attecchimento. Dove non specificato il materiale di risulta è sistemato in loco nei modi previsti dal regolamento forestale e i relativi costi sono compresi nelle singole operazioni.
Esecuzione di innesto - di giovane pollone (1-2 anni) con una marza, escluso il costo della marza
Prezzo a cad € 2,18605
Codice analisi | Codice dettaglio | Voce/Articolo | Unita' di misura | Quantita' | Prezzo unitario | Importo
TOS19_22.L05.005.001 | TOS19_RU.M05.001.002 | Operaio forestale, sopra i mille metri - 4° livello - specializzato | ora | 0.11 | 15.71 | 1.7281
|  | Totale TOS19_RU |  |  |  | 1.7281
|  | Totale Parziale (A) |  |  |  | 1.7281
|  | Spese generali (B) |  | 15% di (A) |  | 0.25921
|  | di cui per oneri sicurezza |  | 2% di (B) |  | 0.0051843
|  | utile di impresa (C) |  | 10% di (A + B) |  | 0.19873
|  | Totale (A + B + C) |  |  |  | 2.186
|  | Incidenza manodopera |  |  |  | 79,05%
TOS19_22.L05.005.002 | OPERE FORESTALI: I prezzi sono relativi alla realizzazione di interventi selvicolturali e/o di miglioramento e realizzazione di infrastrutture in ambito forestale. - RECUPERO DI CASTAGNETI DA FRUTTO: interventi di recupero di castagneto da frutto abbandonati tramite decespugliamento e abbattimento esemplari morti e/o deperenti, preparazione ed innesto dei polloni ed esecuzione degli interventi necessari a garantire l'attecchimento. Dove non specificato il materiale di risulta è sistemato in loco nei modi previsti dal regolamento forestale e i relativi costi sono compresi nelle singole operazioni.
Esecuzione di innesto - di singolo pollone (con età maggiore di 1-2 anni) con tre marze, escluso il costo delle marze
Prezzo a cad € 7,15433
Codice analisi | Codice dettaglio | Voce/Articolo | Unita' di misura | Quantita' | Prezzo unitario | Importo
TOS19_22.L05.005.002 | TOS19_RU.M05.001.002 | Operaio forestale, sopra i mille metri - 4° livello - specializzato | ora | 0.36 | 15.71 | 5.6556
|  | Totale TOS19_RU |  |  |  | 5.6556
|  | Totale Parziale (A) |  |  |  | 5.6556
|  | Spese generali (B) |  | 15% di (A) |  | 0.84834
|  | di cui per oneri sicurezza |  | 2% di (B) |  | 0.016967
|  | utile di impresa (C) |  | 10% di (A + B) |  | 0.65039
|  | Totale (A + B + C) |  |  |  | 7.1543
|  | Incidenza manodopera |  |  |  | 79,05%
TOS19_22.L05.006.001 | OPERE FORESTALI: I prezzi sono relativi alla realizzazione di interventi selvicolturali e/o di miglioramento e realizzazione di infrastrutture in ambito forestale. - RECUPERO DI CASTAGNETI DA FRUTTO: interventi di recupero di castagneto da frutto abbandonati tramite decespugliamento e abbattimento esemplari morti e/o deperenti, preparazione ed innesto dei polloni ed esecuzione degli interventi necessari a garantire l'attecchimento. Dove non specificato il materiale di risulta è sistemato in loco nei modi previsti dal regolamento forestale e i relativi costi sono compresi nelle singole operazioni.
Potatura di formazione - nei tre anni successivi all’innesto, sui ricacci delle marze innestate su polloni e/o selvaggioni di castagno e eliminazione dei ricacci del portinnesto, compreso allontanamento del materiale di risulta.
Prezzo a cad € 5,61510
Codice analisi | Codice dettaglio | Voce/Articolo | Unita' di misura | Quantita' | Prezzo unitario | Importo
TOS19_22.L05.006.001 | TOS19_AT.N01.015.070 | Attrezzature per la realizzazione e manutenzione del verde - Motosega completa di catena dentata, con motore a scoppio, con barra da 45 cm - 1 mese | ora | 0.15 | 1.1687 | 0.17531
TOS19_22.L05.006.001 | TOS19_AT.N01.101.914 | Consumo carburante agevolato, oli e altri materiali per macchine operatrici (escluso macchine movimento terra) per l'esecuzione di opere agricole - per motoseghe | ora | 0.15 | 2.24 | 0.336
|  | Totale TOS19_AT |  |  |  | 0.51131
TOS19_22.L05.006.001 | TOS19_RU.M05.001.002 | Operaio forestale, sopra i mille metri - 4° livello - specializzato | ora | 0.25 | 15.71 | 3.9275
|  | Totale TOS19_RU |  |  |  | 3.9275
|  | Totale Parziale (A) |  |  |  | 4.4388
|  | Spese generali (B) |  | 15% di (A) |  | 0.66582
|  | di cui per oneri sicurezza |  | 2,5% di (B) |  | 0.016646
|  | utile di impresa (C) |  | 10% di (A + B) |  | 0.51046
|  | Totale (A + B + C) |  |  |  | 5.6151
|  | Incidenza manodopera |  |  |  | 69,95%
TOS19_22.L05.007.001 | OPERE FORESTALI: I prezzi sono relativi alla realizzazione di interventi selvicolturali e/o di miglioramento e realizzazione di infrastrutture in ambito forestale. - RECUPERO DI CASTAGNETI DA FRUTTO: interventi di recupero di castagneto da frutto abbandonati tramite decespugliamento e abbattimento esemplari morti e/o deperenti, preparazione ed innesto dei polloni ed esecuzione degli interventi necessari a garantire l'attecchimento. Dove non specificato il materiale di risulta è sistemato in loco nei modi previsti dal regolamento forestale e i relativi costi sono compresi nelle singole operazioni.
Protezione dagli animali selvatici - di una ceppaia di castagno con più polloni innestati, attraverso l’uso di rete metallica elettrosaldata, h= cm 180, da sistemare intorno alla ceppaia e sostenuta da almeno 4 pali. E' esclusa la fornitura del materiale.
Prezzo a cad € 17,88584
Codice analisi | Codice dettaglio | Voce/Articolo | Unita' di misura | Quantita' | Prezzo unitario | Importo
TOS19_22.L05.007.001 | TOS19_RU.M05.001.002 | Operaio forestale, sopra i mille metri - 4° livello - specializzato | ora | 0.9 | 15.71 | 14.139
|  | Totale TOS19_RU |  |  |  | 14.139
|  | Totale Parziale (A) |  |  |  | 14.139
|  | Spese generali (B) |  | 15% di (A) |  | 2.1208
|  | di cui per oneri sicurezza |  | 2% di (B) |  | 0.042417
|  | utile di impresa (C) |  | 10% di (A + B) |  | 1.626
|  | Totale (A + B + C) |  |  |  | 17.8858
|  | Incidenza manodopera |  |  |  | 79,05%
TOS19_22.L05.007.002 | OPERE FORESTALI: I prezzi sono relativi alla realizzazione di interventi selvicolturali e/o di miglioramento e realizzazione di infrastrutture in ambito forestale. - RECUPERO DI CASTAGNETI DA FRUTTO: interventi di recupero di castagneto da frutto abbandonati tramite decespugliamento e abbattimento esemplari morti e/o deperenti, preparazione ed innesto dei polloni ed esecuzione degli interventi necessari a garantire l'attecchimento. Dove non specificato il materiale di risulta è sistemato in loco nei modi previsti dal regolamento forestale e i relativi costi sono compresi nelle singole operazioni.
Protezione dagli animali selvatici - di un singolo pollone o selvaggine innestato, attraverso l’uso di rete metallica elettrosaldata, h= cm 180, da sistemare intorno al pollone/selvaggione sostenuta da apposito palo. E' esclusa la fornitura del materiale.
Prezzo a cad € 17,88584
Codice analisi | Codice dettaglio | Voce/Articolo | Unita' di misura | Quantita' | Prezzo unitario | Importo
TOS19_22.L05.007.002 | TOS19_RU.M05.001.002 | Operaio forestale, sopra i mille metri - 4° livello - specializzato | ora | 0.9 | 15.71 | 14.139
|  | Totale TOS19_RU |  |  |  | 14.139
|  | Totale Parziale (A) |  |  |  | 14.139
|  | Spese generali (B) |  | 15% di (A) |  | 2.1208
|  | di cui per oneri sicurezza |  | 2% di (B) |  | 0.042417
|  | utile di impresa (C) |  | 10% di (A + B) |  | 1.626
|  | Totale (A + B + C) |  |  |  | 17.8858
|  | Incidenza manodopera |  |  |  | 79,05%
TOS19_22.L05.008.001 | OPERE FORESTALI: I prezzi sono relativi alla realizzazione di interventi selvicolturali e/o di miglioramento e realizzazione di infrastrutture in ambito forestale. - RECUPERO DI CASTAGNETI DA FRUTTO: interventi di recupero di castagneto da frutto abbandonati tramite decespugliamento e abbattimento esemplari morti e/o deperenti, preparazione ed innesto dei polloni ed esecuzione degli interventi necessari a garantire l'attecchimento. Dove non specificato il materiale di risulta è sistemato in loco nei modi previsti dal regolamento forestale e i relativi costi sono compresi nelle singole operazioni.
Protezione da rotture e sostegno dei ricacci degli innesti (primi 5 anni) - attraverso lo loro legatura ad idonei pali di sostegno. E' esclusa la fornitura del materiale
Prezzo a cad € 2,98097
Codice analisi | Codice dettaglio | Voce/Articolo | Unita' di misura | Quantita' | Prezzo unitario | Importo
TOS19_22.L05.008.001 | TOS19_RU.M05.001.002 | Operaio forestale, sopra i mille metri - 4° livello - specializzato | ora | 0.15 | 15.71 | 2.3565
|  | Totale TOS19_RU |  |  |  | 2.3565
|  | Totale Parziale (A) |  |  |  | 2.3565
|  | Spese generali (B) |  | 15% di (A) |  | 0.35347
|  | di cui per oneri sicurezza |  | 2% di (B) |  | 0.0070695
|  | utile di impresa (C) |  | 10% di (A + B) |  | 0.271
|  | Totale (A + B + C) |  |  |  | 2.981
|  | Incidenza manodopera |  |  |  | 79,05%
TOS19_22.L05.009.001 | OPERE FORESTALI: I prezzi sono relativi alla realizzazione di interventi selvicolturali e/o di miglioramento e realizzazione di infrastrutture in ambito forestale. - RECUPERO DI CASTAGNETI DA FRUTTO: interventi di recupero di castagneto da frutto abbandonati tramite decespugliamento e abbattimento esemplari morti e/o deperenti, preparazione ed innesto dei polloni ed esecuzione degli interventi necessari a garantire l'attecchimento. Dove non specificato il materiale di risulta è sistemato in loco nei modi previsti dal regolamento forestale e i relativi costi sono compresi nelle singole operazioni.
Ripulitura annuale (primi 5 anni) - dei ricacci basali delle ceppaie innestate
Prezzo a cad € 4,37209
Codice analisi | Codice dettaglio | Voce/Articolo | Unita' di misura | Quantita' | Prezzo unitario | Importo
TOS19_22.L05.009.001 | TOS19_RU.M05.001.002 | Operaio forestale, sopra i mille metri - 4° livello - specializzato | ora | 0.22 | 15.71 | 3.4562
|  | Totale TOS19_RU |  |  |  | 3.4562
|  | Totale Parziale (A) |  |  |  | 3.4562
|  | Spese generali (B) |  | 15% di (A) |  | 0.51843
|  | di cui per oneri sicurezza |  | 2% di (B) |  | 0.010369
|  | utile di impresa (C) |  | 10% di (A + B) |  | 0.39746
|  | Totale (A + B + C) |  |  |  | 4.3721
|  | Incidenza manodopera |  |  |  | 79,05%
TOS19_22.L05.010.001 | OPERE FORESTALI: I prezzi sono relativi alla realizzazione di interventi selvicolturali e/o di miglioramento e realizzazione di infrastrutture in ambito forestale. - RECUPERO DI CASTAGNETI DA FRUTTO: interventi di recupero di castagneto da frutto abbandonati tramite decespugliamento e abbattimento esemplari morti e/o deperenti, preparazione ed innesto dei polloni ed esecuzione degli interventi necessari a garantire l'attecchimento. Dove non specificato il materiale di risulta è sistemato in loco nei modi previsti dal regolamento forestale e i relativi costi sono compresi nelle singole operazioni.
Capitozzatura di piante di castagno attraverso il taglio dei rami di 1° e 2° ordine finalizzata alla ricostituzione totale della chioma della pianta, compreso allontanamento ed eliminazione del materiale di risulta. - Diametro nel punto di innesto < di cm 40
Prezzo a cad € 52,61088
Codice analisi | Codice dettaglio | Voce/Articolo | Unita' di misura | Quantita' | Prezzo unitario | Importo
TOS19_22.L05.010.001 | TOS19_AT.N01.015.070 | Attrezzature per la realizzazione e manutenzione del verde - Motosega completa di catena dentata, con motore a scoppio, con barra da 45 cm - 1 mese | ora | 0.3 | 1.1687 | 0.35063
TOS19_22.L05.010.001 | TOS19_AT.N01.101.914 | Consumo carburante agevolato, oli e altri materiali per macchine operatrici (escluso macchine movimento terra) per l'esecuzione di opere agricole - per motoseghe | ora | 0.3 | 2.24 | 0.672
TOS19_22.L05.010.001 | TOS19_AT.N02.014.028 | Autocarri, motocarri e trattori (MTT=Massa totale a terra, Pu Portata utile) - Trattore gommato con potenza fino a 60 HP completo di presa di potenza, impianto distribuzione idraulica e sollevatore ed attacchi per attrezzature (nolo a freddo) - 1 mese | ora | 0.3 | 8.09 | 2.427
TOS19_22.L05.010.001 | TOS19_AT.N02.022.121 | Accessori portati o trainati da trattori per l'esecuzione di opere agricole - Rimorchio agricolo ad un asse, con cassone ribaltabile, portata fino a 15 q.li | ora | 0.3 | 1.27 | 0.381
TOS19_22.L05.010.001 | TOS19_AT.N02.101.001 | Consumo carburante agevolato, oli e altri materiali per mezzi di trasporto ecc. per l'esecuzione di opere agricole - oneri carburante per nolo a freddo mezzi trasporto, con motrice fino a 60 HP | ora | 0.3 | 4.55 | 1.365
|  | Totale TOS19_AT |  |  |  | 5.1956
TOS19_22.L05.010.001 | TOS19_RU.M05.001.001 | Operaio forestale, sopra i mille metri - 5° livello - specializzato super | ora | 0.3 | 16.58 | 4.974
TOS19_22.L05.010.001 | TOS19_RU.M05.001.002 | Operaio forestale, sopra i mille metri - 4° livello - specializzato | ora | 0.3 | 15.71 | 4.713
TOS19_22.L05.010.001 | TOS19_RU.M05.001.002 | Operaio forestale, sopra i mille metri - 4° livello - specializzato | ora | 1.7 | 15.71 | 26.707
|  | Totale TOS19_RU |  |  |  | 36.394
|  | Totale Parziale (A) |  |  |  | 41.5896
|  | Spese generali (B) |  | 15% di (A) |  | 6.2384
|  | di cui per oneri sicurezza |  | 2,5% di (B) |  | 0.15596
|  | utile di impresa (C) |  | 10% di (A + B) |  | 4.7828
|  | Totale (A + B + C) |  |  |  | 52.6109
|  | Incidenza manodopera |  |  |  | 69,18%
TOS19_22.L05.010.002 | OPERE FORESTALI: I prezzi sono relativi alla realizzazione di interventi selvicolturali e/o di miglioramento e realizzazione di infrastrutture in ambito forestale. - RECUPERO DI CASTAGNETI DA FRUTTO: interventi di recupero di castagneto da frutto abbandonati tramite decespugliamento e abbattimento esemplari morti e/o deperenti, preparazione ed innesto dei polloni ed esecuzione degli interventi necessari a garantire l'attecchimento. Dove non specificato il materiale di risulta è sistemato in loco nei modi previsti dal regolamento forestale e i relativi costi sono compresi nelle singole operazioni.
Capitozzatura di piante di castagno attraverso il taglio dei rami di 1° e 2° ordine finalizzata alla ricostituzione totale della chioma della pianta, compreso allontanamento ed eliminazione del materiale di risulta. - Diametro nel punto di innesto fra cm 40 e cm 70
Prezzo a cad € 78,91631
Codice analisi | Codice dettaglio | Voce/Articolo | Unita' di misura | Quantita' | Prezzo unitario | Importo
TOS19_22.L05.010.002 | TOS19_AT.N01.015.070 | Attrezzature per la realizzazione e manutenzione del verde - Motosega completa di catena dentata, con motore a scoppio, con barra da 45 cm - 1 mese | ora | 0.45 | 1.1687 | 0.52594
TOS19_22.L05.010.002 | TOS19_AT.N01.101.914 | Consumo carburante agevolato, oli e altri materiali per macchine operatrici (escluso macchine movimento terra) per l'esecuzione di opere agricole - per motoseghe | ora | 0.45 | 2.24 | 1.008
TOS19_22.L05.010.002 | TOS19_AT.N02.014.028 | Autocarri, motocarri e trattori (MTT=Massa totale a terra, Pu Portata utile) - Trattore gommato con potenza fino a 60 HP completo di presa di potenza, impianto distribuzione idraulica e sollevatore ed attacchi per attrezzature (nolo a freddo) - 1 mese | ora | 0.45 | 8.09 | 3.6405
TOS19_22.L05.010.002 | TOS19_AT.N02.022.121 | Accessori portati o trainati da trattori per l'esecuzione di opere agricole - Rimorchio agricolo ad un asse, con cassone ribaltabile, portata fino a 15 q.li | ora | 0.45 | 1.27 | 0.5715
TOS19_22.L05.010.002 | TOS19_AT.N02.101.001 | Consumo carburante agevolato, oli e altri materiali per mezzi di trasporto ecc. per l'esecuzione di opere agricole - oneri carburante per nolo a freddo mezzi trasporto, con motrice fino a 60 HP | ora | 0.45 | 4.55 | 2.0475
|  | Totale TOS19_AT |  |  |  | 7.7934
TOS19_22.L05.010.002 | TOS19_RU.M05.001.001 | Operaio forestale, sopra i mille metri - 5° livello - specializzato super | ora | 0.45 | 16.58 | 7.461
TOS19_22.L05.010.002 | TOS19_RU.M05.001.002 | Operaio forestale, sopra i mille metri - 4° livello - specializzato | ora | 2.55 | 15.71 | 40.0605
TOS19_22.L05.010.002 | TOS19_RU.M05.001.002 | Operaio forestale, sopra i mille metri - 4° livello - specializzato | ora | 0.45 | 15.71 | 7.0695
|  | Totale TOS19_RU |  |  |  | 54.591
|  | Totale Parziale (A) |  |  |  | 62.3844
|  | Spese generali (B) |  | 15% di (A) |  | 9.3577
|  | di cui per oneri sicurezza |  | 2,5% di (B) |  | 0.23394
|  | utile di impresa (C) |  | 10% di (A + B) |  | 7.1742
|  | Totale (A + B + C) |  |  |  | 78.9163
|  | Incidenza manodopera |  |  |  | 69,18%
TOS19_22.L05.010.003 | OPERE FORESTALI: I prezzi sono relativi alla realizzazione di interventi selvicolturali e/o di miglioramento e realizzazione di infrastrutture in ambito forestale. - RECUPERO DI CASTAGNETI DA FRUTTO: interventi di recupero di castagneto da frutto abbandonati tramite decespugliamento e abbattimento esemplari morti e/o deperenti, preparazione ed innesto dei polloni ed esecuzione degli interventi necessari a garantire l'attecchimento. Dove non specificato il materiale di risulta è sistemato in loco nei modi previsti dal regolamento forestale e i relativi costi sono compresi nelle singole operazioni.
Capitozzatura di piante di castagno attraverso il taglio dei rami di 1° e 2° ordine finalizzata alla ricostituzione totale della chioma della pianta, compreso allontanamento ed eliminazione del materiale di risulta. - Diametro nel punto di innesto > cm 70
Prezzo a cad € 120,21848
Codice analisi | Codice dettaglio | Voce/Articolo | Unita' di misura | Quantita' | Prezzo unitario | Importo
TOS19_22.L05.010.003 | TOS19_AT.N01.015.070 | Attrezzature per la realizzazione e manutenzione del verde - Motosega completa di catena dentata, con motore a scoppio, con barra da 45 cm - 1 mese | ora | 0.5 | 1.1687 | 0.58437
TOS19_22.L05.010.003 | TOS19_AT.N01.101.914 | Consumo carburante agevolato, oli e altri materiali per macchine operatrici (escluso macchine movimento terra) per l'esecuzione di opere agricole - per motoseghe | ora | 0.5 | 2.24 | 1.12
TOS19_22.L05.010.003 | TOS19_AT.N02.014.028 | Autocarri, motocarri e trattori (MTT=Massa totale a terra, Pu Portata utile) - Trattore gommato con potenza fino a 60 HP completo di presa di potenza, impianto distribuzione idraulica e sollevatore ed attacchi per attrezzature (nolo a freddo) - 1 mese | ora | 1 | 8.09 | 8.09
TOS19_22.L05.010.003 | TOS19_AT.N02.022.121 | Accessori portati o trainati da trattori per l'esecuzione di opere agricole - Rimorchio agricolo ad un asse, con cassone ribaltabile, portata fino a 15 q.li | ora | 1 | 1.27 | 1.27
TOS19_22.L05.010.003 | TOS19_AT.N02.101.001 | Consumo carburante agevolato, oli e altri materiali per mezzi di trasporto ecc. per l'esecuzione di opere agricole - oneri carburante per nolo a freddo mezzi trasporto, con motrice fino a 60 HP | ora | 1 | 4.55 | 4.55
|  | Totale TOS19_AT |  |  |  | 15.6144
TOS19_22.L05.010.003 | TOS19_RU.M05.001.001 | Operaio forestale, sopra i mille metri - 5° livello - specializzato super | ora | 1 | 16.58 | 16.58
TOS19_22.L05.010.003 | TOS19_RU.M05.001.002 | Operaio forestale, sopra i mille metri - 4° livello - specializzato | ora | 0.5 | 15.71 | 7.855
TOS19_22.L05.010.003 | TOS19_RU.M05.001.002 | Operaio forestale, sopra i mille metri - 4° livello - specializzato | ora | 3.5 | 15.71 | 54.985
|  | Totale TOS19_RU |  |  |  | 79.42
|  | Totale Parziale (A) |  |  |  | 95.0344
|  | Spese generali (B) |  | 15% di (A) |  | 14.2552
|  | di cui per oneri sicurezza |  | 2,5% di (B) |  | 0.35638
|  | utile di impresa (C) |  | 10% di (A + B) |  | 10.929
|  | Totale (A + B + C) |  |  |  | 120.2185
|  | Incidenza manodopera |  |  |  | 66,06%
TOS19_22.L05.011.001 | OPERE FORESTALI: I prezzi sono relativi alla realizzazione di interventi selvicolturali e/o di miglioramento e realizzazione di infrastrutture in ambito forestale. - RECUPERO DI CASTAGNETI DA FRUTTO: interventi di recupero di castagneto da frutto abbandonati tramite decespugliamento e abbattimento esemplari morti e/o deperenti, preparazione ed innesto dei polloni ed esecuzione degli interventi necessari a garantire l'attecchimento. Dove non specificato il materiale di risulta è sistemato in loco nei modi previsti dal regolamento forestale e i relativi costi sono compresi nelle singole operazioni.
Potatura di piante di castagno attraverso il taglio dei rami di ogni ordine finalizzata al risanamento, al ringiovanimento e al riequilibrio del carico della chioma della pianta, compreso allontanamento ed eliminazione del materiale di risulta. - Diametro nel punto di innesto < di cm 40
Prezzo a cad € 65,26736
Codice analisi | Codice dettaglio | Voce/Articolo | Unita' di misura | Quantita' | Prezzo unitario | Importo
TOS19_22.L05.011.001 | TOS19_AT.N01.015.070 | Attrezzature per la realizzazione e manutenzione del verde - Motosega completa di catena dentata, con motore a scoppio, con barra da 45 cm - 1 mese | ora | 0.2 | 1.1687 | 0.23375
TOS19_22.L05.011.001 | TOS19_AT.N01.101.914 | Consumo carburante agevolato, oli e altri materiali per macchine operatrici (escluso macchine movimento terra) per l'esecuzione di opere agricole - per motoseghe | ora | 0.2 | 2.24 | 0.448
TOS19_22.L05.011.001 | TOS19_AT.N02.014.028 | Autocarri, motocarri e trattori (MTT=Massa totale a terra, Pu Portata utile) - Trattore gommato con potenza fino a 60 HP completo di presa di potenza, impianto distribuzione idraulica e sollevatore ed attacchi per attrezzature (nolo a freddo) - 1 mese | ora | 1 | 8.09 | 8.09
TOS19_22.L05.011.001 | TOS19_AT.N02.022.121 | Accessori portati o trainati da trattori per l'esecuzione di opere agricole - Rimorchio agricolo ad un asse, con cassone ribaltabile, portata fino a 15 q.li | ora | 1 | 1.27 | 1.27
TOS19_22.L05.011.001 | TOS19_AT.N02.101.001 | Consumo carburante agevolato, oli e altri materiali per mezzi di trasporto ecc. per l'esecuzione di opere agricole - oneri carburante per nolo a freddo mezzi trasporto, con motrice fino a 60 HP | ora | 1 | 4.55 | 4.55
|  | Totale TOS19_AT |  |  |  | 14.5917
TOS19_22.L05.011.001 | TOS19_RU.M05.001.001 | Operaio forestale, sopra i mille metri - 5° livello - specializzato super | ora | 1 | 16.58 | 16.58
TOS19_22.L05.011.001 | TOS19_RU.M05.001.002 | Operaio forestale, sopra i mille metri - 4° livello - specializzato | ora | 1.1 | 15.71 | 17.281
TOS19_22.L05.011.001 | TOS19_RU.M05.001.002 | Operaio forestale, sopra i mille metri - 4° livello - specializzato | ora | 0.2 | 15.71 | 3.142
|  | Totale TOS19_RU |  |  |  | 37.003
|  | Totale Parziale (A) |  |  |  | 51.5947
|  | Spese generali (B) |  | 15% di (A) |  | 7.7392
|  | di cui per oneri sicurezza |  | 2,5% di (B) |  | 0.19348
|  | utile di impresa (C) |  | 10% di (A + B) |  | 5.9334
|  | Totale (A + B + C) |  |  |  | 65.2674
|  | Incidenza manodopera |  |  |  | 56,69%
TOS19_22.L05.011.002 | OPERE FORESTALI: I prezzi sono relativi alla realizzazione di interventi selvicolturali e/o di miglioramento e realizzazione di infrastrutture in ambito forestale. - RECUPERO DI CASTAGNETI DA FRUTTO: interventi di recupero di castagneto da frutto abbandonati tramite decespugliamento e abbattimento esemplari morti e/o deperenti, preparazione ed innesto dei polloni ed esecuzione degli interventi necessari a garantire l'attecchimento. Dove non specificato il materiale di risulta è sistemato in loco nei modi previsti dal regolamento forestale e i relativi costi sono compresi nelle singole operazioni.
Potatura di piante di castagno attraverso il taglio dei rami di ogni ordine finalizzata al risanamento, al ringiovanimento e al riequilibrio del carico della chioma della pianta, compreso allontanamento ed eliminazione del materiale di risulta. - Diametro nel punto di innesto fra cm 40 e cm 70
Prezzo a cad € 84,23121
Codice analisi | Codice dettaglio | Voce/Articolo | Unita' di misura | Quantita' | Prezzo unitario | Importo
TOS19_22.L05.011.002 | TOS19_AT.N01.015.070 | Attrezzature per la realizzazione e manutenzione del verde - Motosega completa di catena dentata, con motore a scoppio, con barra da 45 cm - 1 mese | ora | 0.45 | 1.1687 | 0.52594
TOS19_22.L05.011.002 | TOS19_AT.N01.101.914 | Consumo carburante agevolato, oli e altri materiali per macchine operatrici (escluso macchine movimento terra) per l'esecuzione di opere agricole - per motoseghe | ora | 0.45 | 2.24 | 1.008
TOS19_22.L05.011.002 | TOS19_AT.N02.014.028 | Autocarri, motocarri e trattori (MTT=Massa totale a terra, Pu Portata utile) - Trattore gommato con potenza fino a 60 HP completo di presa di potenza, impianto distribuzione idraulica e sollevatore ed attacchi per attrezzature (nolo a freddo) - 1 mese | ora | 1 | 8.09 | 8.09
TOS19_22.L05.011.002 | TOS19_AT.N02.022.121 | Accessori portati o trainati da trattori per l'esecuzione di opere agricole - Rimorchio agricolo ad un asse, con cassone ribaltabile, portata fino a 15 q.li | ora | 1 | 1.27 | 1.27
TOS19_22.L05.011.002 | TOS19_AT.N02.101.001 | Consumo carburante agevolato, oli e altri materiali per mezzi di trasporto ecc. per l'esecuzione di opere agricole - oneri carburante per nolo a freddo mezzi trasporto, con motrice fino a 60 HP | ora | 1 | 4.55 | 4.55
|  | Totale TOS19_AT |  |  |  | 15.4439
TOS19_22.L05.011.002 | TOS19_RU.M05.001.001 | Operaio forestale, sopra i mille metri - 5° livello - specializzato super | ora | 1 | 16.58 | 16.58
TOS19_22.L05.011.002 | TOS19_RU.M05.001.002 | Operaio forestale, sopra i mille metri - 4° livello - specializzato | ora | 0.45 | 15.71 | 7.0695
TOS19_22.L05.011.002 | TOS19_RU.M05.001.002 | Operaio forestale, sopra i mille metri - 4° livello - specializzato | ora | 1.75 | 15.71 | 27.4925
|  | Totale TOS19_RU |  |  |  | 51.142
|  | Totale Parziale (A) |  |  |  | 66.5859
|  | Spese generali (B) |  | 15% di (A) |  | 9.9879
|  | di cui per oneri sicurezza |  | 2,5% di (B) |  | 0.2497
|  | utile di impresa (C) |  | 10% di (A + B) |  | 7.6574
|  | Totale (A + B + C) |  |  |  | 84.2312
|  | Incidenza manodopera |  |  |  | 60,72%
TOS19_22.L05.011.003 | OPERE FORESTALI: I prezzi sono relativi alla realizzazione di interventi selvicolturali e/o di miglioramento e realizzazione di infrastrutture in ambito forestale. - RECUPERO DI CASTAGNETI DA FRUTTO: interventi di recupero di castagneto da frutto abbandonati tramite decespugliamento e abbattimento esemplari morti e/o deperenti, preparazione ed innesto dei polloni ed esecuzione degli interventi necessari a garantire l'attecchimento. Dove non specificato il materiale di risulta è sistemato in loco nei modi previsti dal regolamento forestale e i relativi costi sono compresi nelle singole operazioni.
Potatura di piante di castagno attraverso il taglio dei rami di ogni ordine finalizzata al risanamento, al ringiovanimento e al riequilibrio del carico della chioma della pianta, compreso allontanamento ed eliminazione del materiale di risulta. - Diametro nel punto di innesto > cm 70
Prezzo a cad € 125,70234
Codice analisi | Codice dettaglio | Voce/Articolo | Unita' di misura | Quantita' | Prezzo unitario | Importo
TOS19_22.L05.011.003 | TOS19_AT.N01.015.070 | Attrezzature per la realizzazione e manutenzione del verde - Motosega completa di catena dentata, con motore a scoppio, con barra da 45 cm - 1 mese | ora | 0.85 | 1.1687 | 0.99344
TOS19_22.L05.011.003 | TOS19_AT.N01.101.914 | Consumo carburante agevolato, oli e altri materiali per macchine operatrici (escluso macchine movimento terra) per l'esecuzione di opere agricole - per motoseghe | ora | 0.85 | 2.24 | 1.904
TOS19_22.L05.011.003 | TOS19_AT.N02.014.028 | Autocarri, motocarri e trattori (MTT=Massa totale a terra, Pu Portata utile) - Trattore gommato con potenza fino a 60 HP completo di presa di potenza, impianto distribuzione idraulica e sollevatore ed attacchi per attrezzature (nolo a freddo) - 1 mese | ora | 1 | 8.09 | 8.09
TOS19_22.L05.011.003 | TOS19_AT.N02.022.121 | Accessori portati o trainati da trattori per l'esecuzione di opere agricole - Rimorchio agricolo ad un asse, con cassone ribaltabile, portata fino a 15 q.li | ora | 1 | 1.27 | 1.27
TOS19_22.L05.011.003 | TOS19_AT.N02.101.001 | Consumo carburante agevolato, oli e altri materiali per mezzi di trasporto ecc. per l'esecuzione di opere agricole - oneri carburante per nolo a freddo mezzi trasporto, con motrice fino a 60 HP | ora | 1 | 4.55 | 4.55
|  | Totale TOS19_AT |  |  |  | 16.8074
TOS19_22.L05.011.003 | TOS19_RU.M05.001.001 | Operaio forestale, sopra i mille metri - 5° livello - specializzato super | ora | 1 | 16.58 | 16.58
TOS19_22.L05.011.003 | TOS19_RU.M05.001.002 | Operaio forestale, sopra i mille metri - 4° livello - specializzato | ora | 3.35 | 15.71 | 52.6285
TOS19_22.L05.011.003 | TOS19_RU.M05.001.002 | Operaio forestale, sopra i mille metri - 4° livello - specializzato | ora | 0.85 | 15.71 | 13.3535
|  | Totale TOS19_RU |  |  |  | 82.562
|  | Totale Parziale (A) |  |  |  | 99.3694
|  | Spese generali (B) |  | 15% di (A) |  | 14.9054
|  | di cui per oneri sicurezza |  | 2,5% di (B) |  | 0.37264
|  | utile di impresa (C) |  | 10% di (A + B) |  | 11.4275
|  | Totale (A + B + C) |  |  |  | 125.7023
|  | Incidenza manodopera |  |  |  | 65,68%
TOS19_22.L05.012.001 | OPERE FORESTALI: I prezzi sono relativi alla realizzazione di interventi selvicolturali e/o di miglioramento e realizzazione di infrastrutture in ambito forestale. - RECUPERO DI CASTAGNETI DA FRUTTO: interventi di recupero di castagneto da frutto abbandonati tramite decespugliamento e abbattimento esemplari morti e/o deperenti, preparazione ed innesto dei polloni ed esecuzione degli interventi necessari a garantire l'attecchimento. Dove non specificato il materiale di risulta è sistemato in loco nei modi previsti dal regolamento forestale e i relativi costi sono compresi nelle singole operazioni.
Rinfoltimento castagneto - Apertura manuale di buche 50x60x60
Prezzo a cad € 4,18588
Codice analisi | Codice dettaglio | Voce/Articolo | Unita' di misura | Quantita' | Prezzo unitario | Importo
TOS19_22.L05.012.001 | TOS19_RU.M05.001.002 | Operaio forestale, sopra i mille metri - 4° livello - specializzato | ora | 0.21063 | 15.71 | 3.309
|  | Totale TOS19_RU |  |  |  | 3.309
|  | Totale Parziale (A) |  |  |  | 3.309
|  | Spese generali (B) |  | 15% di (A) |  | 0.49635
|  | di cui per oneri sicurezza |  | 2% di (B) |  | 0.009927
|  | utile di impresa (C) |  | 10% di (A + B) |  | 0.38053
|  | Totale (A + B + C) |  |  |  | 4.1859
|  | Incidenza manodopera |  |  |  | 79,05%
TOS19_22.L05.012.002 | OPERE FORESTALI: I prezzi sono relativi alla realizzazione di interventi selvicolturali e/o di miglioramento e realizzazione di infrastrutture in ambito forestale. - RECUPERO DI CASTAGNETI DA FRUTTO: interventi di recupero di castagneto da frutto abbandonati tramite decespugliamento e abbattimento esemplari morti e/o deperenti, preparazione ed innesto dei polloni ed esecuzione degli interventi necessari a garantire l'attecchimento. Dove non specificato il materiale di risulta è sistemato in loco nei modi previsti dal regolamento forestale e i relativi costi sono compresi nelle singole operazioni.
Rinfoltimento castagneto - Messa a dimora piantine di castagno da frutto innestate esclusa fornitura piante
Prezzo a cad € 1,42335
Codice analisi | Codice dettaglio | Voce/Articolo | Unita' di misura | Quantita' | Prezzo unitario | Importo
TOS19_22.L05.012.002 | TOS19_AT.N02.014.028 | Autocarri, motocarri e trattori (MTT=Massa totale a terra, Pu Portata utile) - Trattore gommato con potenza fino a 60 HP completo di presa di potenza, impianto distribuzione idraulica e sollevatore ed attacchi per attrezzature (nolo a freddo) - 1 mese | ora | 0.0175 | 8.09 | 0.14158
TOS19_22.L05.012.002 | TOS19_AT.N02.022.121 | Accessori portati o trainati da trattori per l'esecuzione di opere agricole - Rimorchio agricolo ad un asse, con cassone ribaltabile, portata fino a 15 q.li | ora | 0.0175 | 1.27 | 0.022225
TOS19_22.L05.012.002 | TOS19_AT.N02.101.001 | Consumo carburante agevolato, oli e altri materiali per mezzi di trasporto ecc. per l'esecuzione di opere agricole - oneri carburante per nolo a freddo mezzi trasporto, con motrice fino a 60 HP | ora | 0.0175 | 4.55 | 0.079625
|  | Totale TOS19_AT |  |  |  | 0.24343
TOS19_22.L05.012.002 | TOS19_RU.M05.001.001 | Operaio forestale, sopra i mille metri - 5° livello - specializzato super | ora | 0.0175 | 16.58 | 0.29015
TOS19_22.L05.012.002 | TOS19_RU.M05.001.004 | Operaio forestale, sopra i mille metri - 2° livello - qualificato | ora | 0.04 | 14.79 | 0.5916
|  | Totale TOS19_RU |  |  |  | 0.88175
|  | Totale Parziale (A) |  |  |  | 1.1252
|  | Spese generali (B) |  | 15% di (A) |  | 0.16878
|  | di cui per oneri sicurezza |  | 2% di (B) |  | 0.0033755
|  | utile di impresa (C) |  | 10% di (A + B) |  | 0.1294
|  | Totale (A + B + C) |  |  |  | 1.4233
|  | Incidenza manodopera |  |  |  | 61,95%
TOS19_22.L05.013.001 | OPERE FORESTALI: I prezzi sono relativi alla realizzazione di interventi selvicolturali e/o di miglioramento e realizzazione di infrastrutture in ambito forestale. - RECUPERO DI CASTAGNETI DA FRUTTO: interventi di recupero di castagneto da frutto abbandonati tramite decespugliamento e abbattimento esemplari morti e/o deperenti, preparazione ed innesto dei polloni ed esecuzione degli interventi necessari a garantire l'attecchimento. Dove non specificato il materiale di risulta è sistemato in loco nei modi previsti dal regolamento forestale e i relativi costi sono compresi nelle singole operazioni.
Irrigazione di impianto/soccorso - nel primo anno di impianto, esclusa fornitura
Prezzo a cad € 1,17746
Codice analisi | Codice dettaglio | Voce/Articolo | Unita' di misura | Quantita' | Prezzo unitario | Importo
TOS19_22.L05.013.001 | TOS19_AT.N02.014.028 | Autocarri, motocarri e trattori (MTT=Massa totale a terra, Pu Portata utile) - Trattore gommato con potenza fino a 60 HP completo di presa di potenza, impianto distribuzione idraulica e sollevatore ed attacchi per attrezzature (nolo a freddo) - 1 mese | ora | 0.02 | 8.09 | 0.1618
TOS19_22.L05.013.001 | TOS19_AT.N02.022.125 | Accessori portati o trainati da trattori per l'esecuzione di opere agricole - Botte trainata da 5-10 hl | ora | 0.02 | 2.53 | 0.0506
TOS19_22.L05.013.001 | TOS19_AT.N02.101.001 | Consumo carburante agevolato, oli e altri materiali per mezzi di trasporto ecc. per l'esecuzione di opere agricole - oneri carburante per nolo a freddo mezzi trasporto, con motrice fino a 60 HP | ora | 0.02 | 4.55 | 0.091
|  | Totale TOS19_AT |  |  |  | 0.3034
TOS19_22.L05.013.001 | TOS19_RU.M05.001.001 | Operaio forestale, sopra i mille metri - 5° livello - specializzato super | ora | 0.02 | 16.58 | 0.3316
TOS19_22.L05.013.001 | TOS19_RU.M05.001.004 | Operaio forestale, sopra i mille metri - 2° livello - qualificato | ora | 0.02 | 14.79 | 0.2958
|  | Totale TOS19_RU |  |  |  | 0.6274
|  | Totale Parziale (A) |  |  |  | 0.9308
|  | Spese generali (B) |  | 15% di (A) |  | 0.13962
|  | di cui per oneri sicurezza |  | 2% di (B) |  | 0.0027924
|  | utile di impresa (C) |  | 10% di (A + B) |  | 0.10704
|  | Totale (A + B + C) |  |  |  | 1.1775
|  | Incidenza manodopera |  |  |  | 53,28%
TOS19_22.L05.014.001 | OPERE FORESTALI: I prezzi sono relativi alla realizzazione di interventi selvicolturali e/o di miglioramento e realizzazione di infrastrutture in ambito forestale. - RECUPERO DI CASTAGNETI DA FRUTTO: interventi di recupero di castagneto da frutto abbandonati tramite decespugliamento e abbattimento esemplari morti e/o deperenti, preparazione ed innesto dei polloni ed esecuzione degli interventi necessari a garantire l'attecchimento. Dove non specificato il materiale di risulta è sistemato in loco nei modi previsti dal regolamento forestale e i relativi costi sono compresi nelle singole operazioni.
Fertilizzazione localizzata - mediante trasporto e distribuzione di letame maturo escluso fornitura
Prezzo a cad € 1,39704
Codice analisi | Codice dettaglio | Voce/Articolo | Unita' di misura | Quantita' | Prezzo unitario | Importo
TOS19_22.L05.014.001 | TOS19_AT.N02.014.028 | Autocarri, motocarri e trattori (MTT=Massa totale a terra, Pu Portata utile) - Trattore gommato con potenza fino a 60 HP completo di presa di potenza, impianto distribuzione idraulica e sollevatore ed attacchi per attrezzature (nolo a freddo) - 1 mese | ora | 0.02439 | 8.09 | 0.19732
TOS19_22.L05.014.001 | TOS19_AT.N02.022.121 | Accessori portati o trainati da trattori per l'esecuzione di opere agricole - Rimorchio agricolo ad un asse, con cassone ribaltabile, portata fino a 15 q.li | ora | 0.02439 | 1.27 | 0.030975
TOS19_22.L05.014.001 | TOS19_AT.N02.101.001 | Consumo carburante agevolato, oli e altri materiali per mezzi di trasporto ecc. per l'esecuzione di opere agricole - oneri carburante per nolo a freddo mezzi trasporto, con motrice fino a 60 HP | ora | 0.02439 | 4.55 | 0.11097
|  | Totale TOS19_AT |  |  |  | 0.33926
TOS19_22.L05.014.001 | TOS19_RU.M05.001.001 | Operaio forestale, sopra i mille metri - 5° livello - specializzato super | ora | 0.02439 | 16.58 | 0.40439
TOS19_22.L05.014.001 | TOS19_RU.M05.001.004 | Operaio forestale, sopra i mille metri - 2° livello - qualificato | ora | 0.02439 | 14.79 | 0.36073
|  | Totale TOS19_RU |  |  |  | 0.76511
|  | Totale Parziale (A) |  |  |  | 1.1044
|  | Spese generali (B) |  | 15% di (A) |  | 0.16566
|  | di cui per oneri sicurezza |  | 2% di (B) |  | 0.0033131
|  | utile di impresa (C) |  | 10% di (A + B) |  | 0.127
|  | Totale (A + B + C) |  |  |  | 1.397
|  | Incidenza manodopera |  |  |  | 54,77%
TOS19_22.L06.001.001 | OPERE FORESTALI: I prezzi sono relativi alla realizzazione di interventi selvicolturali e/o di miglioramento e realizzazione di infrastrutture in ambito forestale. - TRASPORTI E MOVIMENTAZIONI DEI MATERIALI FORESTALI: carico e scarico materiali per operazioni forestali e trasporti interni all'azienda dal punto di consegna fino a bordo cantiere
Carico o scarico su idonei mezzi di trasporto dei materiali di risulta o di prodotti impiegati per le operazioni forestali, eseguito all'interno dell'azienda. - carico di materiali di risulta alla rinfusa, escluso quanto è possibile trinciare in sito, eseguito manualmente per quantità fino a 5 mc., esclusi mezzi di trasporto.
Prezzo a m³ € 4,86443
Codice analisi | Codice dettaglio | Voce/Articolo | Unita' di misura | Quantita' | Prezzo unitario | Importo
TOS19_22.L06.001.001 | TOS19_RU.M05.001.004 | Operaio forestale, sopra i mille metri - 2° livello - qualificato | ora | 0.26 | 14.79 | 3.8454
|  | Totale TOS19_RU |  |  |  | 3.8454
|  | Totale Parziale (A) |  |  |  | 3.8454
|  | Spese generali (B) |  | 15% di (A) |  | 0.57681
|  | di cui per oneri sicurezza |  | 2% di (B) |  | 0.011536
|  | utile di impresa (C) |  | 10% di (A + B) |  | 0.44222
|  | Totale (A + B + C) |  |  |  | 4.8644
|  | Incidenza manodopera |  |  |  | 79,05%
TOS19_22.L06.001.002 | OPERE FORESTALI: I prezzi sono relativi alla realizzazione di interventi selvicolturali e/o di miglioramento e realizzazione di infrastrutture in ambito forestale. - TRASPORTI E MOVIMENTAZIONI DEI MATERIALI FORESTALI: carico e scarico materiali per operazioni forestali e trasporti interni all'azienda dal punto di consegna fino a bordo cantiere
Carico o scarico su idonei mezzi di trasporto dei materiali di risulta o di prodotti impiegati per le operazioni forestali, eseguito all'interno dell'azienda. - carico di materiali consegnati in luogo distante dal sito di utilizzo se non accessibile dai normali mezzi di trasporto, eseguito manualmente, esclusi mezzi di trasporto.
Prezzo a Tn € 12,62881
Codice analisi | Codice dettaglio | Voce/Articolo | Unita' di misura | Quantita' | Prezzo unitario | Importo
TOS19_22.L06.001.002 | TOS19_RU.M05.001.004 | Operaio forestale, sopra i mille metri - 2° livello - qualificato | ora | 0.675 | 14.79 | 9.9832
|  | Totale TOS19_RU |  |  |  | 9.9832
|  | Totale Parziale (A) |  |  |  | 9.9832
|  | Spese generali (B) |  | 15% di (A) |  | 1.4975
|  | di cui per oneri sicurezza |  | 2% di (B) |  | 0.02995
|  | utile di impresa (C) |  | 10% di (A + B) |  | 1.1481
|  | Totale (A + B + C) |  |  |  | 12.6288
|  | Incidenza manodopera |  |  |  | 79,05%
TOS19_22.L06.001.003 | OPERE FORESTALI: I prezzi sono relativi alla realizzazione di interventi selvicolturali e/o di miglioramento e realizzazione di infrastrutture in ambito forestale. - TRASPORTI E MOVIMENTAZIONI DEI MATERIALI FORESTALI: carico e scarico materiali per operazioni forestali e trasporti interni all'azienda dal punto di consegna fino a bordo cantiere
Carico o scarico su idonei mezzi di trasporto dei materiali di risulta o di prodotti impiegati per le operazioni forestali, eseguito all'interno dell'azienda. - carico di materiali consegnati in luogo distante dal sito di utilizzo se non accessibile dai normali mezzi di trasporto, eseguito con rimorchi forestali con gru.
Prezzo a Tn € 6,67275
Codice analisi | Codice dettaglio | Voce/Articolo | Unita' di misura | Quantita' | Prezzo unitario | Importo
TOS19_22.L06.001.003 | TOS19_AT.N02.014.031 | Autocarri, motocarri e trattori (MTT=Massa totale a terra, Pu Portata utile) - Trattore gommato con potenza da 75 a 150 HP completo di presa di potenza, impianto distribuzione idraulica e sollevatore ed attacchi per attrezzature (nolo a freddo), nolo mensile. | ora | 0.09 | 10.33 | 0.9297
TOS19_22.L06.001.003 | TOS19_AT.N02.023.020 | Accessori portati, trainati o azionati da trattore o motrice per l'esecuzione di opere forestali - Rimorchio con ruote motrici, con portata di 7000 Kg, lunghezza di area di carico fino a 3 metri e larghezza di 2 metri con gru con portata lorda di 500 - 1000 Kg azionata dalla presa di potenza del trattore. | ora | 0.09 | 5.99 | 0.5391
TOS19_22.L06.001.003 | TOS19_AT.N02.101.002 | Consumo carburante agevolato, oli e altri materiali per mezzi di trasporto ecc. per l'esecuzione di opere agricole - oneri carburante per nolo a freddo mezzi trasporto, con motrice da 75 a 150 HP | ora | 0.09 | 10.92 | 0.9828
|  | Totale TOS19_AT |  |  |  | 2.4516
TOS19_22.L06.001.003 | TOS19_RU.M05.001.001 | Operaio forestale, sopra i mille metri - 5° livello - specializzato super | ora | 0.09 | 16.58 | 1.4922
TOS19_22.L06.001.003 | TOS19_RU.M05.001.004 | Operaio forestale, sopra i mille metri - 2° livello - qualificato | ora | 0.09 | 14.79 | 1.3311
|  | Totale TOS19_RU |  |  |  | 2.8233
|  | Totale Parziale (A) |  |  |  | 5.2749
|  | Spese generali (B) |  | 15% di (A) |  | 0.79124
|  | di cui per oneri sicurezza |  | 2% di (B) |  | 0.015825
|  | utile di impresa (C) |  | 10% di (A + B) |  | 0.60661
|  | Totale (A + B + C) |  |  |  | 6.6727
|  | Incidenza manodopera |  |  |  | 42,31%
TOS19_22.L06.001.004 | OPERE FORESTALI: I prezzi sono relativi alla realizzazione di interventi selvicolturali e/o di miglioramento e realizzazione di infrastrutture in ambito forestale. - TRASPORTI E MOVIMENTAZIONI DEI MATERIALI FORESTALI: carico e scarico materiali per operazioni forestali e trasporti interni all'azienda dal punto di consegna fino a bordo cantiere
Carico o scarico su idonei mezzi di trasporto dei materiali di risulta o di prodotti impiegati per le operazioni forestali, eseguito all'interno dell'azienda. - carico di letame eseguito con escavatore o con trattore con braccio portato dotati di benna a granchio.
Prezzo a Tn € 6,53120
Codice analisi | Codice dettaglio | Voce/Articolo | Unita' di misura | Quantita' | Prezzo unitario | Importo
TOS19_22.L06.001.004 | TOS19_AT.N02.014.043 | Autocarri, motocarri e trattori (MTT=Massa totale a terra, Pu Portata utile) - Trattore cingolato con potenza fino a 60 HP completo di presa di potenza, impianto distribuzione idraulica e sollevatore ed attacchi per attrezzature (nolo a freddo) - 1 mese | ora | 0.15 | 8.51 | 1.2765
TOS19_22.L06.001.004 | TOS19_AT.N02.022.103 | Accessori portati o trainati da trattori per l'esecuzione di opere agricole - Retroescavatore con benna da scavo o a granchio | ora | 0.15 | 4.78 | 0.717
TOS19_22.L06.001.004 | TOS19_AT.N02.101.001 | Consumo carburante agevolato, oli e altri materiali per mezzi di trasporto ecc. per l'esecuzione di opere agricole - oneri carburante per nolo a freddo mezzi trasporto, con motrice fino a 60 HP | ora | 0.15 | 4.55 | 0.6825
|  | Totale TOS19_AT |  |  |  | 2.676
TOS19_22.L06.001.004 | TOS19_RU.M05.001.001 | Operaio forestale, sopra i mille metri - 5° livello - specializzato super | ora | 0.15 | 16.58 | 2.487
|  | Totale TOS19_RU |  |  |  | 2.487
|  | Totale Parziale (A) |  |  |  | 5.163
|  | Spese generali (B) |  | 15% di (A) |  | 0.77445
|  | di cui per oneri sicurezza |  | 2% di (B) |  | 0.015489
|  | utile di impresa (C) |  | 10% di (A + B) |  | 0.59374
|  | Totale (A + B + C) |  |  |  | 6.5312
|  | Incidenza manodopera |  |  |  | 38,08%
TOS19_22.L06.001.005 | OPERE FORESTALI: I prezzi sono relativi alla realizzazione di interventi selvicolturali e/o di miglioramento e realizzazione di infrastrutture in ambito forestale. - TRASPORTI E MOVIMENTAZIONI DEI MATERIALI FORESTALI: carico e scarico materiali per operazioni forestali e trasporti interni all'azienda dal punto di consegna fino a bordo cantiere
Carico o scarico su idonei mezzi di trasporto dei materiali di risulta o di prodotti impiegati per le operazioni forestali, eseguito all'interno dell'azienda. - distribuzione dei materiali per l'impianto già forniti su rimorchio agricolo a bordo campo (complessivo per ogni impianto), di materiali per la realizzazione delle strutture di sostegno.
Prezzo a ettaro € 607,90840
Codice analisi | Codice dettaglio | Voce/Articolo | Unita' di misura | Quantita' | Prezzo unitario | Importo
TOS19_22.L06.001.005 | TOS19_AT.N02.014.028 | Autocarri, motocarri e trattori (MTT=Massa totale a terra, Pu Portata utile) - Trattore gommato con potenza fino a 60 HP completo di presa di potenza, impianto distribuzione idraulica e sollevatore ed attacchi per attrezzature (nolo a freddo) - 1 mese | ora | 8 | 8.09 | 64.72
TOS19_22.L06.001.005 | TOS19_AT.N02.022.121 | Accessori portati o trainati da trattori per l'esecuzione di opere agricole - Rimorchio agricolo ad un asse, con cassone ribaltabile, portata fino a 15 q.li | ora | 8 | 1.27 | 10.16
TOS19_22.L06.001.005 | TOS19_AT.N02.101.001 | Consumo carburante agevolato, oli e altri materiali per mezzi di trasporto ecc. per l'esecuzione di opere agricole - oneri carburante per nolo a freddo mezzi trasporto, con motrice fino a 60 HP | ora | 8 | 4.55 | 36.4
|  | Totale TOS19_AT |  |  |  | 111.28
TOS19_22.L06.001.005 | TOS19_RU.M05.001.001 | Operaio forestale, sopra i mille metri - 5° livello - specializzato super | ora | 8 | 16.58 | 132.64
TOS19_22.L06.001.005 | TOS19_RU.M05.001.004 | Operaio forestale, sopra i mille metri - 2° livello - qualificato | ora | 16 | 14.79 | 236.64
|  | Totale TOS19_RU |  |  |  | 369.28
|  | Totale Parziale (A) |  |  |  | 480.56
|  | Spese generali (B) |  | 15% di (A) |  | 72.084
|  | di cui per oneri sicurezza |  | 2% di (B) |  | 1.4417
|  | utile di impresa (C) |  | 10% di (A + B) |  | 55.2644
|  | Totale (A + B + C) |  |  |  | 607.9084
|  | Incidenza manodopera |  |  |  | 60,75%
TOS19_22.L06.001.006 | OPERE FORESTALI: I prezzi sono relativi alla realizzazione di interventi selvicolturali e/o di miglioramento e realizzazione di infrastrutture in ambito forestale. - TRASPORTI E MOVIMENTAZIONI DEI MATERIALI FORESTALI: carico e scarico materiali per operazioni forestali e trasporti interni all'azienda dal punto di consegna fino a bordo cantiere
Carico o scarico su idonei mezzi di trasporto dei materiali di risulta o di prodotti impiegati per le operazioni forestali, eseguito all'interno dell'azienda. - distribuzione dei materiali per l'impianto già forniti su rimorchio agricolo a bordo campo (complessivo per ogni impianto), di piante e piantine.
Prezzo a ettaro € 303,95420
Codice analisi | Codice dettaglio | Voce/Articolo | Unita' di misura | Quantita' | Prezzo unitario | Importo
TOS19_22.L06.001.006 | TOS19_AT.N02.014.028 | Autocarri, motocarri e trattori (MTT=Massa totale a terra, Pu Portata utile) - Trattore gommato con potenza fino a 60 HP completo di presa di potenza, impianto distribuzione idraulica e sollevatore ed attacchi per attrezzature (nolo a freddo) - 1 mese | ora | 4 | 8.09 | 32.36
TOS19_22.L06.001.006 | TOS19_AT.N02.022.121 | Accessori portati o trainati da trattori per l'esecuzione di opere agricole - Rimorchio agricolo ad un asse, con cassone ribaltabile, portata fino a 15 q.li | ora | 4 | 1.27 | 5.08
TOS19_22.L06.001.006 | TOS19_AT.N02.101.001 | Consumo carburante agevolato, oli e altri materiali per mezzi di trasporto ecc. per l'esecuzione di opere agricole - oneri carburante per nolo a freddo mezzi trasporto, con motrice fino a 60 HP | ora | 4 | 4.55 | 18.2
|  | Totale TOS19_AT |  |  |  | 55.64
TOS19_22.L06.001.006 | TOS19_RU.M05.001.001 | Operaio forestale, sopra i mille metri - 5° livello - specializzato super | ora | 4 | 16.58 | 66.32
TOS19_22.L06.001.006 | TOS19_RU.M05.001.004 | Operaio forestale, sopra i mille metri - 2° livello - qualificato | ora | 8 | 14.79 | 118.32
|  | Totale TOS19_RU |  |  |  | 184.64
|  | Totale Parziale (A) |  |  |  | 240.28
|  | Spese generali (B) |  | 15% di (A) |  | 36.042
|  | di cui per oneri sicurezza |  | 2% di (B) |  | 0.72084
|  | utile di impresa (C) |  | 10% di (A + B) |  | 27.6322
|  | Totale (A + B + C) |  |  |  | 303.9542
|  | Incidenza manodopera |  |  |  | 60,75%
TOS19_22.L06.002.001 | OPERE FORESTALI: I prezzi sono relativi alla realizzazione di interventi selvicolturali e/o di miglioramento e realizzazione di infrastrutture in ambito forestale. - TRASPORTI E MOVIMENTAZIONI DEI MATERIALI FORESTALI: carico e scarico materiali per operazioni forestali e trasporti interni all'azienda dal punto di consegna fino a bordo cantiere
Trasporti interni all'azienda dei materiali impiegati per le operazioni forestali, eseguiti con mezzi agricoli, dal punto di consegna fino a bordo campo. - eseguiti con rimorchio agricolo trainato da trattrice gommata, ogni 1,5 ton.
Prezzo a chilometri € 3,85699
Codice analisi | Codice dettaglio | Voce/Articolo | Unita' di misura | Quantita' | Prezzo unitario | Importo
TOS19_22.L06.002.001 | TOS19_AT.N02.014.028 | Autocarri, motocarri e trattori (MTT=Massa totale a terra, Pu Portata utile) - Trattore gommato con potenza fino a 60 HP completo di presa di potenza, impianto distribuzione idraulica e sollevatore ed attacchi per attrezzature (nolo a freddo) - 1 mese | ora | 0.1 | 8.09 | 0.809
TOS19_22.L06.002.001 | TOS19_AT.N02.022.121 | Accessori portati o trainati da trattori per l'esecuzione di opere agricole - Rimorchio agricolo ad un asse, con cassone ribaltabile, portata fino a 15 q.li | ora | 0.1 | 1.27 | 0.127
TOS19_22.L06.002.001 | TOS19_AT.N02.101.001 | Consumo carburante agevolato, oli e altri materiali per mezzi di trasporto ecc. per l'esecuzione di opere agricole - oneri carburante per nolo a freddo mezzi trasporto, con motrice fino a 60 HP | ora | 0.1 | 4.55 | 0.455
|  | Totale TOS19_AT |  |  |  | 1.391
TOS19_22.L06.002.001 | TOS19_RU.M05.001.001 | Operaio forestale, sopra i mille metri - 5° livello - specializzato super | ora | 0.1 | 16.58 | 1.658
|  | Totale TOS19_RU |  |  |  | 1.658
|  | Totale Parziale (A) |  |  |  | 3.049
|  | Spese generali (B) |  | 15% di (A) |  | 0.45735
|  | di cui per oneri sicurezza |  | 2% di (B) |  | 0.009147
|  | utile di impresa (C) |  | 10% di (A + B) |  | 0.35063
|  | Totale (A + B + C) |  |  |  | 3.857
|  | Incidenza manodopera |  |  |  | 42,99%
TOS19_22.L06.002.002 | OPERE FORESTALI: I prezzi sono relativi alla realizzazione di interventi selvicolturali e/o di miglioramento e realizzazione di infrastrutture in ambito forestale. - TRASPORTI E MOVIMENTAZIONI DEI MATERIALI FORESTALI: carico e scarico materiali per operazioni forestali e trasporti interni all'azienda dal punto di consegna fino a bordo cantiere
Trasporti interni all'azienda dei materiali impiegati per le operazioni forestali, eseguiti con mezzi agricoli, dal punto di consegna fino a bordo campo. - eseguiti con rimorchio agricolo trainato da trattrice cingolata, ogni 1,5 ton
Prezzo a chilometri € 9,77529
Codice analisi | Codice dettaglio | Voce/Articolo | Unita' di misura | Quantita' | Prezzo unitario | Importo
TOS19_22.L06.002.002 | TOS19_AT.N02.014.043 | Autocarri, motocarri e trattori (MTT=Massa totale a terra, Pu Portata utile) - Trattore cingolato con potenza fino a 60 HP completo di presa di potenza, impianto distribuzione idraulica e sollevatore ed attacchi per attrezzature (nolo a freddo) - 1 mese | ora | 0.25 | 8.51 | 2.1275
TOS19_22.L06.002.002 | TOS19_AT.N02.022.121 | Accessori portati o trainati da trattori per l'esecuzione di opere agricole - Rimorchio agricolo ad un asse, con cassone ribaltabile, portata fino a 15 q.li | ora | 0.25 | 1.27 | 0.3175
TOS19_22.L06.002.002 | TOS19_AT.N02.101.001 | Consumo carburante agevolato, oli e altri materiali per mezzi di trasporto ecc. per l'esecuzione di opere agricole - oneri carburante per nolo a freddo mezzi trasporto, con motrice fino a 60 HP | ora | 0.25 | 4.55 | 1.1375
|  | Totale TOS19_AT |  |  |  | 3.5825
TOS19_22.L06.002.002 | TOS19_RU.M05.001.001 | Operaio forestale, sopra i mille metri - 5° livello - specializzato super | ora | 0.25 | 16.58 | 4.145
|  | Totale TOS19_RU |  |  |  | 4.145
|  | Totale Parziale (A) |  |  |  | 7.7275
|  | Spese generali (B) |  | 15% di (A) |  | 1.1591
|  | di cui per oneri sicurezza |  | 2% di (B) |  | 0.023183
|  | utile di impresa (C) |  | 10% di (A + B) |  | 0.88866
|  | Totale (A + B + C) |  |  |  | 9.7753
|  | Incidenza manodopera |  |  |  | 42,4%
TOS19_22.L06.002.003 | OPERE FORESTALI: I prezzi sono relativi alla realizzazione di interventi selvicolturali e/o di miglioramento e realizzazione di infrastrutture in ambito forestale. - TRASPORTI E MOVIMENTAZIONI DEI MATERIALI FORESTALI: carico e scarico materiali per operazioni forestali e trasporti interni all'azienda dal punto di consegna fino a bordo cantiere
Trasporti interni all'azienda dei materiali impiegati per le operazioni forestali, eseguiti con mezzi agricoli, dal punto di consegna fino a bordo campo. - dell'acqua per irrigazione all'impianto eseguito dal punto di prelievo fino a bordo campo, ogni 10 hl.
Prezzo a chilometri € 4,01638
Codice analisi | Codice dettaglio | Voce/Articolo | Unita' di misura | Quantita' | Prezzo unitario | Importo
TOS19_22.L06.002.003 | TOS19_AT.N02.014.028 | Autocarri, motocarri e trattori (MTT=Massa totale a terra, Pu Portata utile) - Trattore gommato con potenza fino a 60 HP completo di presa di potenza, impianto distribuzione idraulica e sollevatore ed attacchi per attrezzature (nolo a freddo) - 1 mese | ora | 0.1 | 8.09 | 0.809
TOS19_22.L06.002.003 | TOS19_AT.N02.022.125 | Accessori portati o trainati da trattori per l'esecuzione di opere agricole - Botte trainata da 5-10 hl | ora | 0.1 | 2.53 | 0.253
TOS19_22.L06.002.003 | TOS19_AT.N02.101.001 | Consumo carburante agevolato, oli e altri materiali per mezzi di trasporto ecc. per l'esecuzione di opere agricole - oneri carburante per nolo a freddo mezzi trasporto, con motrice fino a 60 HP | ora | 0.1 | 4.55 | 0.455
|  | Totale TOS19_AT |  |  |  | 1.517
TOS19_22.L06.002.003 | TOS19_RU.M05.001.001 | Operaio forestale, sopra i mille metri - 5° livello - specializzato super | ora | 0.1 | 16.58 | 1.658
|  | Totale TOS19_RU |  |  |  | 1.658
|  | Totale Parziale (A) |  |  |  | 3.175
|  | Spese generali (B) |  | 15% di (A) |  | 0.47625
|  | di cui per oneri sicurezza |  | 2% di (B) |  | 0.009525
|  | utile di impresa (C) |  | 10% di (A + B) |  | 0.36512
|  | Totale (A + B + C) |  |  |  | 4.0164
|  | Incidenza manodopera |  |  |  | 41,28%
TOS19_24.T01.001.001 | OPERE AGRICOLE: i prezzi sono relativi ad un cantiere di nuovo impianto e di miglioramento per la realizzazione di opere agricole quali la sistemazione, il miglioramento e la gestione dei terreni; la realizzazione, il miglioramento e la gestione di impianti e di strutture finalizzate allo svolgimento delle attività di coltivazione, di allevamento e di quelle a esse connesse, con finalità sia produttive che ambientali. - SISTEMAZIONI DEI TERRENI: interventi finalizzati a creare le condizioni per la successiva messa a coltura dei terreni saldi, a realizzare e mantenere le sistemazioni superficiali dei terreni agricoli e le sistemazioni idrauliche.
Eliminazione della vegetazione arbustiva (decespugliamento) eseguita con decespugliatore a spalla. - copertura vegetazione arbustiva fino al 30%.
Prezzo a ettaro € 562,70849
Codice analisi | Codice dettaglio | Voce/Articolo | Unita' di misura | Quantita' | Prezzo unitario | Importo
TOS19_24.T01.001.001 | TOS19_AT.N01.015.028 | Attrezzature per la realizzazione e manutenzione del verde - Decespugliatore con motore a scoppio a spalla con disco rotante o filo nylon - 1 mese | ora | 23.1 | 1.4167 | 32.7248
TOS19_24.T01.001.001 | TOS19_AT.N01.101.911 | Consumo carburante agevolato, oli e altri materiali per macchine operatrici (escluso macchine movimento terra) per l'esecuzione di opere agricole - per macchine operatrici - fino a 15 CV - con alimentazione a benzina (decespugliatori, tosaerba, ecc.) | ora | 23.1 | 0.82 | 18.942
|  | Totale TOS19_AT |  |  |  | 51.6668
TOS19_24.T01.001.001 | TOS19_RU.M04.002.004 | Operaio agricolo - Qualificato | ora | 23.1 | 17.02 | 393.162
|  | Totale TOS19_RU |  |  |  | 393.162
|  | Totale Parziale (A) |  |  |  | 444.8288
|  | Spese generali (B) |  | 15% di (A) |  | 66.7243
|  | di cui per oneri sicurezza |  | 2% di (B) |  | 1.3345
|  | utile di impresa (C) |  | 10% di (A + B) |  | 51.1553
|  | Totale (A + B + C) |  |  |  | 562.7085
|  | Incidenza manodopera |  |  |  | 69,87%
TOS19_24.T01.002.001 | OPERE AGRICOLE: i prezzi sono relativi ad un cantiere di nuovo impianto e di miglioramento per la realizzazione di opere agricole quali la sistemazione, il miglioramento e la gestione dei terreni; la realizzazione, il miglioramento e la gestione di impianti e di strutture finalizzate allo svolgimento delle attività di coltivazione, di allevamento e di quelle a esse connesse, con finalità sia produttive che ambientali. - SISTEMAZIONI DEI TERRENI: interventi finalizzati a creare le condizioni per la successiva messa a coltura dei terreni saldi, a realizzare e mantenere le sistemazioni superficiali dei terreni agricoli e le sistemazioni idrauliche.
Eliminazione della vegetazione arbustiva (decespugliamento) per la preparazione del terreno eseguita con trattore e trinciatutto portato. - copertura vegetazione arbustiva fino al 30%.
Prezzo a ettaro € 79,58115
Codice analisi | Codice dettaglio | Voce/Articolo | Unita' di misura | Quantita' | Prezzo unitario | Importo
TOS19_24.T01.002.001 | TOS19_AT.N02.014.028 | Autocarri, motocarri e trattori (MTT=Massa totale a terra, Pu Portata utile) - Trattore gommato con potenza fino a 60 HP completo di presa di potenza, impianto distribuzione idraulica e sollevatore ed attacchi per attrezzature (nolo a freddo) - 1 mese | ora | 1.8 | 8.09 | 14.562
TOS19_24.T01.002.001 | TOS19_AT.N02.022.102 | Accessori portati o trainati da trattori per l'esecuzione di opere agricole - Trinciatutto portato con larghezza di lavoro 1,4-1,8 m | ora | 1.8 | 3.4 | 6.12
TOS19_24.T01.002.001 | TOS19_AT.N02.101.001 | Consumo carburante agevolato, oli e altri materiali per mezzi di trasporto ecc. per l'esecuzione di opere agricole - oneri carburante per nolo a freddo mezzi trasporto, con motrice fino a 60 HP | ora | 1.8 | 4.55 | 8.19
|  | Totale TOS19_AT |  |  |  | 28.872
TOS19_24.T01.002.001 | TOS19_RU.M04.002.002 | Operaio agricolo - Specializzato | ora | 1.8 | 18.91 | 34.038
|  | Totale TOS19_RU |  |  |  | 34.038
|  | Totale Parziale (A) |  |  |  | 62.91
|  | Spese generali (B) |  | 15% di (A) |  | 9.4365
|  | di cui per oneri sicurezza |  | 2% di (B) |  | 0.18873
|  | utile di impresa (C) |  | 10% di (A + B) |  | 7.2347
|  | Totale (A + B + C) |  |  |  | 79.5811
|  | Incidenza manodopera |  |  |  | 42,77%
TOS19_24.T01.002.002 | OPERE AGRICOLE: i prezzi sono relativi ad un cantiere di nuovo impianto e di miglioramento per la realizzazione di opere agricole quali la sistemazione, il miglioramento e la gestione dei terreni; la realizzazione, il miglioramento e la gestione di impianti e di strutture finalizzate allo svolgimento delle attività di coltivazione, di allevamento e di quelle a esse connesse, con finalità sia produttive che ambientali. - SISTEMAZIONI DEI TERRENI: interventi finalizzati a creare le condizioni per la successiva messa a coltura dei terreni saldi, a realizzare e mantenere le sistemazioni superficiali dei terreni agricoli e le sistemazioni idrauliche.
Eliminazione della vegetazione arbustiva (decespugliamento) per la preparazione del terreno eseguita con trattore e trinciatutto portato. - copertura vegetale oltre il 30% e fino al 60%.
Prezzo a ettaro € 110,52938
Codice analisi | Codice dettaglio | Voce/Articolo | Unita' di misura | Quantita' | Prezzo unitario | Importo
TOS19_24.T01.002.002 | TOS19_AT.N02.014.028 | Autocarri, motocarri e trattori (MTT=Massa totale a terra, Pu Portata utile) - Trattore gommato con potenza fino a 60 HP completo di presa di potenza, impianto distribuzione idraulica e sollevatore ed attacchi per attrezzature (nolo a freddo) - 1 mese | ora | 2.5 | 8.09 | 20.225
TOS19_24.T01.002.002 | TOS19_AT.N02.022.102 | Accessori portati o trainati da trattori per l'esecuzione di opere agricole - Trinciatutto portato con larghezza di lavoro 1,4-1,8 m | ora | 2.5 | 3.4 | 8.5
TOS19_24.T01.002.002 | TOS19_AT.N02.101.001 | Consumo carburante agevolato, oli e altri materiali per mezzi di trasporto ecc. per l'esecuzione di opere agricole - oneri carburante per nolo a freddo mezzi trasporto, con motrice fino a 60 HP | ora | 2.5 | 4.55 | 11.375
|  | Totale TOS19_AT |  |  |  | 40.1
TOS19_24.T01.002.002 | TOS19_RU.M04.002.002 | Operaio agricolo - Specializzato | ora | 2.5 | 18.91 | 47.275
|  | Totale TOS19_RU |  |  |  | 47.275
|  | Totale Parziale (A) |  |  |  | 87.375
|  | Spese generali (B) |  | 15% di (A) |  | 13.1062
|  | di cui per oneri sicurezza |  | 2% di (B) |  | 0.26212
|  | utile di impresa (C) |  | 10% di (A + B) |  | 10.0481
|  | Totale (A + B + C) |  |  |  | 110.5294
|  | Incidenza manodopera |  |  |  | 42,77%
TOS19_24.T01.002.003 | OPERE AGRICOLE: i prezzi sono relativi ad un cantiere di nuovo impianto e di miglioramento per la realizzazione di opere agricole quali la sistemazione, il miglioramento e la gestione dei terreni; la realizzazione, il miglioramento e la gestione di impianti e di strutture finalizzate allo svolgimento delle attività di coltivazione, di allevamento e di quelle a esse connesse, con finalità sia produttive che ambientali. - SISTEMAZIONI DEI TERRENI: interventi finalizzati a creare le condizioni per la successiva messa a coltura dei terreni saldi, a realizzare e mantenere le sistemazioni superficiali dei terreni agricoli e le sistemazioni idrauliche.
Eliminazione della vegetazione arbustiva (decespugliamento) per la preparazione del terreno eseguita con trattore e trinciatutto portato. - copertura vegetale superiore al 60%.
Prezzo a ettaro € 210,61618
Codice analisi | Codice dettaglio | Voce/Articolo | Unita' di misura | Quantita' | Prezzo unitario | Importo
TOS19_24.T01.002.003 | TOS19_AT.N02.014.031 | Autocarri, motocarri e trattori (MTT=Massa totale a terra, Pu Portata utile) - Trattore gommato con potenza da 75 a 150 HP completo di presa di potenza, impianto distribuzione idraulica e sollevatore ed attacchi per attrezzature (nolo a freddo), nolo mensile. | ora | 3.5 | 10.33 | 36.155
TOS19_24.T01.002.003 | TOS19_AT.N02.022.101 | Accessori portati o trainati da trattori per l'esecuzione di opere agricole - Trinciatutto forestale portato con larghezza di lavoro 1,4-1,8 m | ora | 3.5 | 7.41 | 25.935
TOS19_24.T01.002.003 | TOS19_AT.N02.101.002 | Consumo carburante agevolato, oli e altri materiali per mezzi di trasporto ecc. per l'esecuzione di opere agricole - oneri carburante per nolo a freddo mezzi trasporto, con motrice da 75 a 150 HP | ora | 3.5 | 10.92 | 38.22
|  | Totale TOS19_AT |  |  |  | 100.31
TOS19_24.T01.002.003 | TOS19_RU.M04.002.002 | Operaio agricolo - Specializzato | ora | 3.5 | 18.91 | 66.185
|  | Totale TOS19_RU |  |  |  | 66.185
|  | Totale Parziale (A) |  |  |  | 166.495
|  | Spese generali (B) |  | 15% di (A) |  | 24.9743
|  | di cui per oneri sicurezza |  | 2% di (B) |  | 0.49949
|  | utile di impresa (C) |  | 10% di (A + B) |  | 19.1469
|  | Totale (A + B + C) |  |  |  | 210.6162
|  | Incidenza manodopera |  |  |  | 31,42%
TOS19_24.T01.003.001 | OPERE AGRICOLE: i prezzi sono relativi ad un cantiere di nuovo impianto e di miglioramento per la realizzazione di opere agricole quali la sistemazione, il miglioramento e la gestione dei terreni; la realizzazione, il miglioramento e la gestione di impianti e di strutture finalizzate allo svolgimento delle attività di coltivazione, di allevamento e di quelle a esse connesse, con finalità sia produttive che ambientali. - SISTEMAZIONI DEI TERRENI: interventi finalizzati a creare le condizioni per la successiva messa a coltura dei terreni saldi, a realizzare e mantenere le sistemazioni superficiali dei terreni agricoli e le sistemazioni idrauliche.
Eliminazione della vegetazione infestante arborea per la preparazione del terreno, con abbattimento e spezzatura eseguiti con motosega, compresa disposizione a bordo campo della legna grossa ed eliminazione delle ceppaia, per alberi con diametro a 130 cm da terra oltre 14 cm. - con eliminazione della ceppaia eseguita con tritaceppe.
Prezzo a cad € 15,83487
Codice analisi | Codice dettaglio | Voce/Articolo | Unita' di misura | Quantita' | Prezzo unitario | Importo
TOS19_24.T01.003.001 | TOS19_AT.N01.015.070 | Attrezzature per la realizzazione e manutenzione del verde - Motosega completa di catena dentata, con motore a scoppio, con barra da 45 cm - 1 mese | ora | 0.25 | 1.1687 | 0.29219
TOS19_24.T01.003.001 | TOS19_AT.N01.101.914 | Consumo carburante agevolato, oli e altri materiali per macchine operatrici (escluso macchine movimento terra) per l'esecuzione di opere agricole - per motoseghe | ora | 0.25 | 2.24 | 0.56
TOS19_24.T01.003.001 | TOS19_AT.N02.014.028 | Autocarri, motocarri e trattori (MTT=Massa totale a terra, Pu Portata utile) - Trattore gommato con potenza fino a 60 HP completo di presa di potenza, impianto distribuzione idraulica e sollevatore ed attacchi per attrezzature (nolo a freddo) - 1 mese | ora | 0.12 | 8.09 | 0.9708
TOS19_24.T01.003.001 | TOS19_AT.N02.014.028 | Autocarri, motocarri e trattori (MTT=Massa totale a terra, Pu Portata utile) - Trattore gommato con potenza fino a 60 HP completo di presa di potenza, impianto distribuzione idraulica e sollevatore ed attacchi per attrezzature (nolo a freddo) - 1 mese | ora | 0.025 | 8.09 | 0.20225
TOS19_24.T01.003.001 | TOS19_AT.N02.020.025 | Accessori per trattori o escavatori per la realizzazione e manutenzione del verde - Tritaceppe per estrazione ceppaie - 1 mese | ora | 0.025 | 15.33 | 0.38325
TOS19_24.T01.003.001 | TOS19_AT.N02.022.121 | Accessori portati o trainati da trattori per l'esecuzione di opere agricole - Rimorchio agricolo ad un asse, con cassone ribaltabile, portata fino a 15 q.li | ora | 0.12 | 1.27 | 0.1524
TOS19_24.T01.003.001 | TOS19_AT.N02.101.001 | Consumo carburante agevolato, oli e altri materiali per mezzi di trasporto ecc. per l'esecuzione di opere agricole - oneri carburante per nolo a freddo mezzi trasporto, con motrice fino a 60 HP | ora | 0.12 | 4.55 | 0.546
TOS19_24.T01.003.001 | TOS19_AT.N02.101.001 | Consumo carburante agevolato, oli e altri materiali per mezzi di trasporto ecc. per l'esecuzione di opere agricole - oneri carburante per nolo a freddo mezzi trasporto, con motrice fino a 60 HP | ora | 0.025 | 4.55 | 0.11375
|  | Totale TOS19_AT |  |  |  | 3.2206
TOS19_24.T01.003.001 | TOS19_RU.M04.002.002 | Operaio agricolo - Specializzato | ora | 0.12 | 18.91 | 2.2692
TOS19_24.T01.003.001 | TOS19_RU.M04.002.002 | Operaio agricolo - Specializzato | ora | 0.025 | 18.91 | 0.47275
TOS19_24.T01.003.001 | TOS19_RU.M04.002.002 | Operaio agricolo - Specializzato | ora | 0.25 | 18.91 | 4.7275
TOS19_24.T01.003.001 | TOS19_RU.M04.002.005 | Operaio agricolo - Comune | ora | 0.12 | 15.23 | 1.8276
|  | Totale TOS19_RU |  |  |  | 9.2971
|  | Totale Parziale (A) |  |  |  | 12.5177
|  | Spese generali (B) |  | 15% di (A) |  | 1.8777
|  | di cui per oneri sicurezza |  | 2,5% di (B) |  | 0.046941
|  | utile di impresa (C) |  | 10% di (A + B) |  | 1.4395
|  | Totale (A + B + C) |  |  |  | 15.8349
|  | Incidenza manodopera |  |  |  | 58,71%
TOS19_24.T01.003.002 | OPERE AGRICOLE: i prezzi sono relativi ad un cantiere di nuovo impianto e di miglioramento per la realizzazione di opere agricole quali la sistemazione, il miglioramento e la gestione dei terreni; la realizzazione, il miglioramento e la gestione di impianti e di strutture finalizzate allo svolgimento delle attività di coltivazione, di allevamento e di quelle a esse connesse, con finalità sia produttive che ambientali. - SISTEMAZIONI DEI TERRENI: interventi finalizzati a creare le condizioni per la successiva messa a coltura dei terreni saldi, a realizzare e mantenere le sistemazioni superficiali dei terreni agricoli e le sistemazioni idrauliche.
Eliminazione della vegetazione infestante arborea per la preparazione del terreno, con abbattimento e spezzatura eseguiti con motosega, compresa disposizione a bordo campo della legna grossa ed eliminazione delle ceppaia, per alberi con diametro a 130 cm da terra oltre 14 cm. - con eliminazione della ceppaia eseguita con escavatore, compresa disposizione a bordo campo della ceppaia.
Prezzo a cad € 19,94959
Codice analisi | Codice dettaglio | Voce/Articolo | Unita' di misura | Quantita' | Prezzo unitario | Importo
TOS19_24.T01.003.002 | TOS19_AT.N01.001.016 | Macchine per movimento terra e accessori - Miniescavatore a cingoli con massa in assetto operativo fino a 5000 kg - 1 mese | ora | 0.117 | 10.2917 | 1.2041
TOS19_24.T01.003.002 | TOS19_AT.N01.001.911 | Macchine per movimento terra e accessori - oneri consumo carburante agevolato, oli e altri materiali - macchine movimento terra fino a 10.000 kg - fino 126 CV | ora | 0.117 | 5.341 | 0.6249
TOS19_24.T01.003.002 | TOS19_AT.N01.015.070 | Attrezzature per la realizzazione e manutenzione del verde - Motosega completa di catena dentata, con motore a scoppio, con barra da 45 cm - 1 mese | ora | 0.25 | 1.1687 | 0.29219
TOS19_24.T01.003.002 | TOS19_AT.N01.101.914 | Consumo carburante agevolato, oli e altri materiali per macchine operatrici (escluso macchine movimento terra) per l'esecuzione di opere agricole - per motoseghe | ora | 0.25 | 2.24 | 0.56
TOS19_24.T01.003.002 | TOS19_AT.N02.014.028 | Autocarri, motocarri e trattori (MTT=Massa totale a terra, Pu Portata utile) - Trattore gommato con potenza fino a 60 HP completo di presa di potenza, impianto distribuzione idraulica e sollevatore ed attacchi per attrezzature (nolo a freddo) - 1 mese | ora | 0.12 | 8.09 | 0.9708
TOS19_24.T01.003.002 | TOS19_AT.N02.020.025 | Accessori per trattori o escavatori per la realizzazione e manutenzione del verde - Tritaceppe per estrazione ceppaie - 1 mese | ora | 0.025 | 15.33 | 0.38325
TOS19_24.T01.003.002 | TOS19_AT.N02.022.121 | Accessori portati o trainati da trattori per l'esecuzione di opere agricole - Rimorchio agricolo ad un asse, con cassone ribaltabile, portata fino a 15 q.li | ora | 0.12 | 1.27 | 0.1524
TOS19_24.T01.003.002 | TOS19_AT.N02.101.001 | Consumo carburante agevolato, oli e altri materiali per mezzi di trasporto ecc. per l'esecuzione di opere agricole - oneri carburante per nolo a freddo mezzi trasporto, con motrice fino a 60 HP | ora | 0.12 | 4.55 | 0.546
|  | Totale TOS19_AT |  |  |  | 4.7337
TOS19_24.T01.003.002 | TOS19_RU.M04.002.002 | Operaio agricolo - Specializzato | ora | 0.25 | 18.91 | 4.7275
TOS19_24.T01.003.002 | TOS19_RU.M04.002.002 | Operaio agricolo - Specializzato | ora | 0.117 | 18.91 | 2.2125
TOS19_24.T01.003.002 | TOS19_RU.M04.002.002 | Operaio agricolo - Specializzato | ora | 0.12 | 18.91 | 2.2692
TOS19_24.T01.003.002 | TOS19_RU.M04.002.005 | Operaio agricolo - Comune | ora | 0.12 | 15.23 | 1.8276
|  | Totale TOS19_RU |  |  |  | 11.0368
|  | Totale Parziale (A) |  |  |  | 15.7704
|  | Spese generali (B) |  | 15% di (A) |  | 2.3656
|  | di cui per oneri sicurezza |  | 2,5% di (B) |  | 0.059139
|  | utile di impresa (C) |  | 10% di (A + B) |  | 1.8136
|  | Totale (A + B + C) |  |  |  | 19.9496
|  | Incidenza manodopera |  |  |  | 55,32%
TOS19_24.T01.004.001 | OPERE AGRICOLE: i prezzi sono relativi ad un cantiere di nuovo impianto e di miglioramento per la realizzazione di opere agricole quali la sistemazione, il miglioramento e la gestione dei terreni; la realizzazione, il miglioramento e la gestione di impianti e di strutture finalizzate allo svolgimento delle attività di coltivazione, di allevamento e di quelle a esse connesse, con finalità sia produttive che ambientali. - SISTEMAZIONI DEI TERRENI: interventi finalizzati a creare le condizioni per la successiva messa a coltura dei terreni saldi, a realizzare e mantenere le sistemazioni superficiali dei terreni agricoli e le sistemazioni idrauliche.
Espianto arboreti senza strutture di sostegno, compreso estirpazione delle piante, trinciatura in sito del frascame e sistemazione a bordo campo della legna grossa. - oliveti o frutteti in appezzamenti con densità reale fino a 150 p/ha.
Prezzo a cad € 15,88179
Codice analisi | Codice dettaglio | Voce/Articolo | Unita' di misura | Quantita' | Prezzo unitario | Importo
TOS19_24.T01.004.001 | TOS19_AT.N01.015.070 | Attrezzature per la realizzazione e manutenzione del verde - Motosega completa di catena dentata, con motore a scoppio, con barra da 45 cm - 1 mese | ora | 0.3 | 1.1687 | 0.35063
TOS19_24.T01.004.001 | TOS19_AT.N01.101.914 | Consumo carburante agevolato, oli e altri materiali per macchine operatrici (escluso macchine movimento terra) per l'esecuzione di opere agricole - per motoseghe | ora | 0.3 | 2.24 | 0.672
TOS19_24.T01.004.001 | TOS19_AT.N02.014.028 | Autocarri, motocarri e trattori (MTT=Massa totale a terra, Pu Portata utile) - Trattore gommato con potenza fino a 60 HP completo di presa di potenza, impianto distribuzione idraulica e sollevatore ed attacchi per attrezzature (nolo a freddo) - 1 mese | ora | 0.025 | 8.09 | 0.20225
TOS19_24.T01.004.001 | TOS19_AT.N02.014.028 | Autocarri, motocarri e trattori (MTT=Massa totale a terra, Pu Portata utile) - Trattore gommato con potenza fino a 60 HP completo di presa di potenza, impianto distribuzione idraulica e sollevatore ed attacchi per attrezzature (nolo a freddo) - 1 mese | ora | 0.02 | 8.09 | 0.1618
TOS19_24.T01.004.001 | TOS19_AT.N02.014.028 | Autocarri, motocarri e trattori (MTT=Massa totale a terra, Pu Portata utile) - Trattore gommato con potenza fino a 60 HP completo di presa di potenza, impianto distribuzione idraulica e sollevatore ed attacchi per attrezzature (nolo a freddo) - 1 mese | ora | 0.083 | 8.09 | 0.67147
TOS19_24.T01.004.001 | TOS19_AT.N02.020.025 | Accessori per trattori o escavatori per la realizzazione e manutenzione del verde - Tritaceppe per estrazione ceppaie - 1 mese | ora | 0.025 | 15.33 | 0.38325
TOS19_24.T01.004.001 | TOS19_AT.N02.022.102 | Accessori portati o trainati da trattori per l'esecuzione di opere agricole - Trinciatutto portato con larghezza di lavoro 1,4-1,8 m | ora | 0.02 | 3.4 | 0.068
TOS19_24.T01.004.001 | TOS19_AT.N02.022.121 | Accessori portati o trainati da trattori per l'esecuzione di opere agricole - Rimorchio agricolo ad un asse, con cassone ribaltabile, portata fino a 15 q.li | ora | 0.083 | 1.27 | 0.10541
TOS19_24.T01.004.001 | TOS19_AT.N02.101.001 | Consumo carburante agevolato, oli e altri materiali per mezzi di trasporto ecc. per l'esecuzione di opere agricole - oneri carburante per nolo a freddo mezzi trasporto, con motrice fino a 60 HP | ora | 0.02 | 4.55 | 0.091
TOS19_24.T01.004.001 | TOS19_AT.N02.101.001 | Consumo carburante agevolato, oli e altri materiali per mezzi di trasporto ecc. per l'esecuzione di opere agricole - oneri carburante per nolo a freddo mezzi trasporto, con motrice fino a 60 HP | ora | 0.083 | 4.55 | 0.37765
TOS19_24.T01.004.001 | TOS19_AT.N02.101.001 | Consumo carburante agevolato, oli e altri materiali per mezzi di trasporto ecc. per l'esecuzione di opere agricole - oneri carburante per nolo a freddo mezzi trasporto, con motrice fino a 60 HP | ora | 0.025 | 4.55 | 0.11375
|  | Totale TOS19_AT |  |  |  | 3.1972
TOS19_24.T01.004.001 | TOS19_RU.M04.002.002 | Operaio agricolo - Specializzato | ora | 0.3 | 18.91 | 5.673
TOS19_24.T01.004.001 | TOS19_RU.M04.002.002 | Operaio agricolo - Specializzato | ora | 0.083 | 18.91 | 1.5695
TOS19_24.T01.004.001 | TOS19_RU.M04.002.002 | Operaio agricolo - Specializzato | ora | 0.025 | 18.91 | 0.47275
TOS19_24.T01.004.001 | TOS19_RU.M04.002.002 | Operaio agricolo - Specializzato | ora | 0.02 | 18.91 | 0.3782
TOS19_24.T01.004.001 | TOS19_RU.M04.002.005 | Operaio agricolo - Comune | ora | 0.083 | 15.23 | 1.2641
|  | Totale TOS19_RU |  |  |  | 9.3576
|  | Totale Parziale (A) |  |  |  | 12.5548
|  | Spese generali (B) |  | 15% di (A) |  | 1.8832
|  | di cui per oneri sicurezza |  | 2,5% di (B) |  | 0.04708
|  | utile di impresa (C) |  | 10% di (A + B) |  | 1.4438
|  | Totale (A + B + C) |  |  |  | 15.8818
|  | Incidenza manodopera |  |  |  | 58,92%
TOS19_24.T01.004.002 | OPERE AGRICOLE: i prezzi sono relativi ad un cantiere di nuovo impianto e di miglioramento per la realizzazione di opere agricole quali la sistemazione, il miglioramento e la gestione dei terreni; la realizzazione, il miglioramento e la gestione di impianti e di strutture finalizzate allo svolgimento delle attività di coltivazione, di allevamento e di quelle a esse connesse, con finalità sia produttive che ambientali. - SISTEMAZIONI DEI TERRENI: interventi finalizzati a creare le condizioni per la successiva messa a coltura dei terreni saldi, a realizzare e mantenere le sistemazioni superficiali dei terreni agricoli e le sistemazioni idrauliche.
Espianto arboreti senza strutture di sostegno, compreso estirpazione delle piante, trinciatura in sito del frascame e sistemazione a bordo campo della legna grossa. - oliveti o frutteti in appezzamenti con densità reale oltre 150 p/ha.
Prezzo a cad € 12,46428
Codice analisi | Codice dettaglio | Voce/Articolo | Unita' di misura | Quantita' | Prezzo unitario | Importo
TOS19_24.T01.004.002 | TOS19_AT.N01.015.070 | Attrezzature per la realizzazione e manutenzione del verde - Motosega completa di catena dentata, con motore a scoppio, con barra da 45 cm - 1 mese | ora | 0.25 | 1.1687 | 0.29219
TOS19_24.T01.004.002 | TOS19_AT.N01.101.914 | Consumo carburante agevolato, oli e altri materiali per macchine operatrici (escluso macchine movimento terra) per l'esecuzione di opere agricole - per motoseghe | ora | 0.25 | 2.24 | 0.56
TOS19_24.T01.004.002 | TOS19_AT.N02.014.028 | Autocarri, motocarri e trattori (MTT=Massa totale a terra, Pu Portata utile) - Trattore gommato con potenza fino a 60 HP completo di presa di potenza, impianto distribuzione idraulica e sollevatore ed attacchi per attrezzature (nolo a freddo) - 1 mese | ora | 0.05 | 8.09 | 0.4045
TOS19_24.T01.004.002 | TOS19_AT.N02.014.028 | Autocarri, motocarri e trattori (MTT=Massa totale a terra, Pu Portata utile) - Trattore gommato con potenza fino a 60 HP completo di presa di potenza, impianto distribuzione idraulica e sollevatore ed attacchi per attrezzature (nolo a freddo) - 1 mese | ora | 0.02 | 8.09 | 0.1618
TOS19_24.T01.004.002 | TOS19_AT.N02.014.028 | Autocarri, motocarri e trattori (MTT=Massa totale a terra, Pu Portata utile) - Trattore gommato con potenza fino a 60 HP completo di presa di potenza, impianto distribuzione idraulica e sollevatore ed attacchi per attrezzature (nolo a freddo) - 1 mese | ora | 0.025 | 8.09 | 0.20225
TOS19_24.T01.004.002 | TOS19_AT.N02.020.025 | Accessori per trattori o escavatori per la realizzazione e manutenzione del verde - Tritaceppe per estrazione ceppaie - 1 mese | ora | 0.025 | 15.33 | 0.38325
TOS19_24.T01.004.002 | TOS19_AT.N02.022.102 | Accessori portati o trainati da trattori per l'esecuzione di opere agricole - Trinciatutto portato con larghezza di lavoro 1,4-1,8 m | ora | 0.02 | 3.4 | 0.068
TOS19_24.T01.004.002 | TOS19_AT.N02.022.121 | Accessori portati o trainati da trattori per l'esecuzione di opere agricole - Rimorchio agricolo ad un asse, con cassone ribaltabile, portata fino a 15 q.li | ora | 0.05 | 1.27 | 0.0635
TOS19_24.T01.004.002 | TOS19_AT.N02.101.001 | Consumo carburante agevolato, oli e altri materiali per mezzi di trasporto ecc. per l'esecuzione di opere agricole - oneri carburante per nolo a freddo mezzi trasporto, con motrice fino a 60 HP | ora | 0.05 | 4.55 | 0.2275
TOS19_24.T01.004.002 | TOS19_AT.N02.101.001 | Consumo carburante agevolato, oli e altri materiali per mezzi di trasporto ecc. per l'esecuzione di opere agricole - oneri carburante per nolo a freddo mezzi trasporto, con motrice fino a 60 HP | ora | 0.02 | 4.55 | 0.091
TOS19_24.T01.004.002 | TOS19_AT.N02.101.001 | Consumo carburante agevolato, oli e altri materiali per mezzi di trasporto ecc. per l'esecuzione di opere agricole - oneri carburante per nolo a freddo mezzi trasporto, con motrice fino a 60 HP | ora | 0.025 | 4.55 | 0.11375
|  | Totale TOS19_AT |  |  |  | 2.5677
TOS19_24.T01.004.002 | TOS19_RU.M04.002.002 | Operaio agricolo - Specializzato | ora | 0.025 | 18.91 | 0.47275
TOS19_24.T01.004.002 | TOS19_RU.M04.002.002 | Operaio agricolo - Specializzato | ora | 0.25 | 18.91 | 4.7275
TOS19_24.T01.004.002 | TOS19_RU.M04.002.002 | Operaio agricolo - Specializzato | ora | 0.05 | 18.91 | 0.9455
TOS19_24.T01.004.002 | TOS19_RU.M04.002.002 | Operaio agricolo - Specializzato | ora | 0.02 | 18.91 | 0.3782
TOS19_24.T01.004.002 | TOS19_RU.M04.002.005 | Operaio agricolo - Comune | ora | 0.05 | 15.23 | 0.7615
|  | Totale TOS19_RU |  |  |  | 7.2854
|  | Totale Parziale (A) |  |  |  | 9.8532
|  | Spese generali (B) |  | 15% di (A) |  | 1.478
|  | di cui per oneri sicurezza |  | 2,5% di (B) |  | 0.036949
|  | utile di impresa (C) |  | 10% di (A + B) |  | 1.1331
|  | Totale (A + B + C) |  |  |  | 12.4643
|  | Incidenza manodopera |  |  |  | 58,45%
TOS19_24.T01.004.003 | OPERE AGRICOLE: i prezzi sono relativi ad un cantiere di nuovo impianto e di miglioramento per la realizzazione di opere agricole quali la sistemazione, il miglioramento e la gestione dei terreni; la realizzazione, il miglioramento e la gestione di impianti e di strutture finalizzate allo svolgimento delle attività di coltivazione, di allevamento e di quelle a esse connesse, con finalità sia produttive che ambientali. - SISTEMAZIONI DEI TERRENI: interventi finalizzati a creare le condizioni per la successiva messa a coltura dei terreni saldi, a realizzare e mantenere le sistemazioni superficiali dei terreni agricoli e le sistemazioni idrauliche.
Espianto arboreti senza strutture di sostegno, compreso estirpazione delle piante, trinciatura in sito del frascame e sistemazione a bordo campo della legna grossa. - oliveti o frutteti in terreni terrazzati.
Prezzo a cad € 14,95949
Codice analisi | Codice dettaglio | Voce/Articolo | Unita' di misura | Quantita' | Prezzo unitario | Importo
TOS19_24.T01.004.003 | TOS19_AT.N01.015.070 | Attrezzature per la realizzazione e manutenzione del verde - Motosega completa di catena dentata, con motore a scoppio, con barra da 45 cm - 1 mese | ora | 0.25 | 1.1687 | 0.29219
TOS19_24.T01.004.003 | TOS19_AT.N01.101.914 | Consumo carburante agevolato, oli e altri materiali per macchine operatrici (escluso macchine movimento terra) per l'esecuzione di opere agricole - per motoseghe | ora | 0.25 | 2.24 | 0.56
TOS19_24.T01.004.003 | TOS19_AT.N02.014.043 | Autocarri, motocarri e trattori (MTT=Massa totale a terra, Pu Portata utile) - Trattore cingolato con potenza fino a 60 HP completo di presa di potenza, impianto distribuzione idraulica e sollevatore ed attacchi per attrezzature (nolo a freddo) - 1 mese | ora | 0.02 | 8.51 | 0.1702
TOS19_24.T01.004.003 | TOS19_AT.N02.014.043 | Autocarri, motocarri e trattori (MTT=Massa totale a terra, Pu Portata utile) - Trattore cingolato con potenza fino a 60 HP completo di presa di potenza, impianto distribuzione idraulica e sollevatore ed attacchi per attrezzature (nolo a freddo) - 1 mese | ora | 0.041 | 8.51 | 0.34891
TOS19_24.T01.004.003 | TOS19_AT.N02.014.051 | Autocarri, motocarri e trattori (MTT=Massa totale a terra, Pu Portata utile) - Motoagricola 4RM con portata utile 8 q.li (nolo a freddo)- 1 mese | ora | 0.083 | 3.91 | 0.32453
TOS19_24.T01.004.003 | TOS19_AT.N02.020.025 | Accessori per trattori o escavatori per la realizzazione e manutenzione del verde - Tritaceppe per estrazione ceppaie - 1 mese | ora | 0.041 | 15.33 | 0.62853
TOS19_24.T01.004.003 | TOS19_AT.N02.022.102 | Accessori portati o trainati da trattori per l'esecuzione di opere agricole - Trinciatutto portato con larghezza di lavoro 1,4-1,8 m | ora | 0.02 | 3.4 | 0.068
TOS19_24.T01.004.003 | TOS19_AT.N02.022.121 | Accessori portati o trainati da trattori per l'esecuzione di opere agricole - Rimorchio agricolo ad un asse, con cassone ribaltabile, portata fino a 15 q.li | ora | 0.05 | 1.27 | 0.0635
TOS19_24.T01.004.003 | TOS19_AT.N02.101.001 | Consumo carburante agevolato, oli e altri materiali per mezzi di trasporto ecc. per l'esecuzione di opere agricole - oneri carburante per nolo a freddo mezzi trasporto, con motrice fino a 60 HP | ora | 0.083 | 4.55 | 0.37765
TOS19_24.T01.004.003 | TOS19_AT.N02.101.001 | Consumo carburante agevolato, oli e altri materiali per mezzi di trasporto ecc. per l'esecuzione di opere agricole - oneri carburante per nolo a freddo mezzi trasporto, con motrice fino a 60 HP | ora | 0.041 | 4.55 | 0.18655
TOS19_24.T01.004.003 | TOS19_AT.N02.101.001 | Consumo carburante agevolato, oli e altri materiali per mezzi di trasporto ecc. per l'esecuzione di opere agricole - oneri carburante per nolo a freddo mezzi trasporto, con motrice fino a 60 HP | ora | 0.02 | 4.55 | 0.091
|  | Totale TOS19_AT |  |  |  | 3.1111
TOS19_24.T01.004.003 | TOS19_RU.M04.002.002 | Operaio agricolo - Specializzato | ora | 0.083 | 18.91 | 1.5695
TOS19_24.T01.004.003 | TOS19_RU.M04.002.002 | Operaio agricolo - Specializzato | ora | 0.02 | 18.91 | 0.3782
TOS19_24.T01.004.003 | TOS19_RU.M04.002.002 | Operaio agricolo - Specializzato | ora | 0.25 | 18.91 | 4.7275
TOS19_24.T01.004.003 | TOS19_RU.M04.002.002 | Operaio agricolo - Specializzato | ora | 0.041 | 18.91 | 0.77531
TOS19_24.T01.004.003 | TOS19_RU.M04.002.005 | Operaio agricolo - Comune | ora | 0.083 | 15.23 | 1.2641
|  | Totale TOS19_RU |  |  |  | 8.7146
|  | Totale Parziale (A) |  |  |  | 11.8257
|  | Spese generali (B) |  | 15% di (A) |  | 1.7739
|  | di cui per oneri sicurezza |  | 2,5% di (B) |  | 0.044346
|  | utile di impresa (C) |  | 10% di (A + B) |  | 1.36
|  | Totale (A + B + C) |  |  |  | 14.9595
|  | Incidenza manodopera |  |  |  | 58,25%
TOS19_24.T01.005.001 | OPERE AGRICOLE: i prezzi sono relativi ad un cantiere di nuovo impianto e di miglioramento per la realizzazione di opere agricole quali la sistemazione, il miglioramento e la gestione dei terreni; la realizzazione, il miglioramento e la gestione di impianti e di strutture finalizzate allo svolgimento delle attività di coltivazione, di allevamento e di quelle a esse connesse, con finalità sia produttive che ambientali. - SISTEMAZIONI DEI TERRENI: interventi finalizzati a creare le condizioni per la successiva messa a coltura dei terreni saldi, a realizzare e mantenere le sistemazioni superficiali dei terreni agricoli e le sistemazioni idrauliche.
Espianto arboreti con strutture di sostegno, compreso estirpazione delle piante, smontaggio delle strutture (palificazione e fili), trinciatura in sito del frascame e sistemazione in campo in cumuli del materiale di risulta. - vigneti con interfila media fino a 2,8 m.
Prezzo a ettaro € 2.409,26840
Codice analisi | Codice dettaglio | Voce/Articolo | Unita' di misura | Quantita' | Prezzo unitario | Importo
TOS19_24.T01.005.001 | TOS19_AT.N01.001.004 | Macchine per movimento terra e accessori - Miniescavatore a cingoli con massa in assetto operativo fino a 1500 kg - 1 mese | ora | 9 | 4.2292 | 38.0628
TOS19_24.T01.005.001 | TOS19_AT.N01.001.004 | Macchine per movimento terra e accessori - Miniescavatore a cingoli con massa in assetto operativo fino a 1500 kg - 1 mese | ora | 16 | 4.2292 | 67.6672
TOS19_24.T01.005.001 | TOS19_AT.N01.001.911 | Macchine per movimento terra e accessori - oneri consumo carburante agevolato, oli e altri materiali - macchine movimento terra fino a 10.000 kg - fino 126 CV | ora | 16 | 5.341 | 85.456
TOS19_24.T01.005.001 | TOS19_AT.N01.001.911 | Macchine per movimento terra e accessori - oneri consumo carburante agevolato, oli e altri materiali - macchine movimento terra fino a 10.000 kg - fino 126 CV | ora | 9 | 5.341 | 48.069
TOS19_24.T01.005.001 | TOS19_AT.N01.015.073 | Attrezzature per la realizzazione e manutenzione del verde - Motosega completa di catena dentata, con motore a scoppio, con barra da 25-30 cm - 1 mese | ora | 14 | 1.0625 | 14.875
TOS19_24.T01.005.001 | TOS19_AT.N01.101.914 | Consumo carburante agevolato, oli e altri materiali per macchine operatrici (escluso macchine movimento terra) per l'esecuzione di opere agricole - per motoseghe | ora | 14 | 2.24 | 31.36
TOS19_24.T01.005.001 | TOS19_AT.N02.014.028 | Autocarri, motocarri e trattori (MTT=Massa totale a terra, Pu Portata utile) - Trattore gommato con potenza fino a 60 HP completo di presa di potenza, impianto distribuzione idraulica e sollevatore ed attacchi per attrezzature (nolo a freddo) - 1 mese | ora | 3 | 8.09 | 24.27
TOS19_24.T01.005.001 | TOS19_AT.N02.022.102 | Accessori portati o trainati da trattori per l'esecuzione di opere agricole - Trinciatutto portato con larghezza di lavoro 1,4-1,8 m | ora | 3 | 3.4 | 10.2
TOS19_24.T01.005.001 | TOS19_AT.N02.101.001 | Consumo carburante agevolato, oli e altri materiali per mezzi di trasporto ecc. per l'esecuzione di opere agricole - oneri carburante per nolo a freddo mezzi trasporto, con motrice fino a 60 HP | ora | 3 | 4.55 | 13.65
|  | Totale TOS19_AT |  |  |  | 333.61
TOS19_24.T01.005.001 | TOS19_RU.M04.002.002 | Operaio agricolo - Specializzato | ora | 14 | 18.91 | 264.74
TOS19_24.T01.005.001 | TOS19_RU.M04.002.002 | Operaio agricolo - Specializzato | ora | 3 | 18.91 | 56.73
TOS19_24.T01.005.001 | TOS19_RU.M04.002.002 | Operaio agricolo - Specializzato | ora | 16 | 18.91 | 302.56
TOS19_24.T01.005.001 | TOS19_RU.M04.002.002 | Operaio agricolo - Specializzato | ora | 9 | 18.91 | 170.19
TOS19_24.T01.005.001 | TOS19_RU.M04.002.005 | Operaio agricolo - Comune | ora | 17.5 | 15.23 | 266.525
TOS19_24.T01.005.001 | TOS19_RU.M04.002.005 | Operaio agricolo - Comune | ora | 16 | 15.23 | 243.68
TOS19_24.T01.005.001 | TOS19_RU.M04.002.005 | Operaio agricolo - Comune | ora | 17.5 | 15.23 | 266.525
|  | Totale TOS19_RU |  |  |  | 1570.95
|  | Totale Parziale (A) |  |  |  | 1904.56
|  | Spese generali (B) |  | 15% di (A) |  | 285.684
|  | di cui per oneri sicurezza |  | 2,5% di (B) |  | 7.1421
|  | utile di impresa (C) |  | 10% di (A + B) |  | 219.0244
|  | Totale (A + B + C) |  |  |  | 2409.2684
|  | Incidenza manodopera |  |  |  | 65,2%
TOS19_24.T01.005.002 | OPERE AGRICOLE: i prezzi sono relativi ad un cantiere di nuovo impianto e di miglioramento per la realizzazione di opere agricole quali la sistemazione, il miglioramento e la gestione dei terreni; la realizzazione, il miglioramento e la gestione di impianti e di strutture finalizzate allo svolgimento delle attività di coltivazione, di allevamento e di quelle a esse connesse, con finalità sia produttive che ambientali. - SISTEMAZIONI DEI TERRENI: interventi finalizzati a creare le condizioni per la successiva messa a coltura dei terreni saldi, a realizzare e mantenere le sistemazioni superficiali dei terreni agricoli e le sistemazioni idrauliche.
Espianto arboreti con strutture di sostegno, compreso estirpazione delle piante, smontaggio delle strutture (palificazione e fili), trinciatura in sito del frascame e sistemazione in campo in cumuli del materiale di risulta. - vigneti con interfila media oltre 2,8 m.
Prezzo a ettaro € 2.020,96236
Codice analisi | Codice dettaglio | Voce/Articolo | Unita' di misura | Quantita' | Prezzo unitario | Importo
TOS19_24.T01.005.002 | TOS19_AT.N01.001.004 | Macchine per movimento terra e accessori - Miniescavatore a cingoli con massa in assetto operativo fino a 1500 kg - 1 mese | ora | 6.5 | 4.2292 | 27.4898
TOS19_24.T01.005.002 | TOS19_AT.N01.001.004 | Macchine per movimento terra e accessori - Miniescavatore a cingoli con massa in assetto operativo fino a 1500 kg - 1 mese | ora | 12 | 4.2292 | 50.7504
TOS19_24.T01.005.002 | TOS19_AT.N01.001.911 | Macchine per movimento terra e accessori - oneri consumo carburante agevolato, oli e altri materiali - macchine movimento terra fino a 10.000 kg - fino 126 CV | ora | 12 | 5.341 | 64.092
TOS19_24.T01.005.002 | TOS19_AT.N01.001.911 | Macchine per movimento terra e accessori - oneri consumo carburante agevolato, oli e altri materiali - macchine movimento terra fino a 10.000 kg - fino 126 CV | ora | 6.5 | 5.341 | 34.7165
TOS19_24.T01.005.002 | TOS19_AT.N01.015.073 | Attrezzature per la realizzazione e manutenzione del verde - Motosega completa di catena dentata, con motore a scoppio, con barra da 25-30 cm - 1 mese | ora | 14 | 1.0625 | 14.875
TOS19_24.T01.005.002 | TOS19_AT.N01.101.914 | Consumo carburante agevolato, oli e altri materiali per macchine operatrici (escluso macchine movimento terra) per l'esecuzione di opere agricole - per motoseghe | ora | 14 | 2.24 | 31.36
TOS19_24.T01.005.002 | TOS19_AT.N02.014.028 | Autocarri, motocarri e trattori (MTT=Massa totale a terra, Pu Portata utile) - Trattore gommato con potenza fino a 60 HP completo di presa di potenza, impianto distribuzione idraulica e sollevatore ed attacchi per attrezzature (nolo a freddo) - 1 mese | ora | 3 | 8.09 | 24.27
TOS19_24.T01.005.002 | TOS19_AT.N02.022.102 | Accessori portati o trainati da trattori per l'esecuzione di opere agricole - Trinciatutto portato con larghezza di lavoro 1,4-1,8 m | ora | 3 | 3.4 | 10.2
TOS19_24.T01.005.002 | TOS19_AT.N02.101.001 | Consumo carburante agevolato, oli e altri materiali per mezzi di trasporto ecc. per l'esecuzione di opere agricole - oneri carburante per nolo a freddo mezzi trasporto, con motrice fino a 60 HP | ora | 3 | 4.55 | 13.65
|  | Totale TOS19_AT |  |  |  | 271.4037
TOS19_24.T01.005.002 | TOS19_RU.M04.002.002 | Operaio agricolo - Specializzato | ora | 6.5 | 18.91 | 122.915
TOS19_24.T01.005.002 | TOS19_RU.M04.002.002 | Operaio agricolo - Specializzato | ora | 14 | 18.91 | 264.74
TOS19_24.T01.005.002 | TOS19_RU.M04.002.002 | Operaio agricolo - Specializzato | ora | 3 | 18.91 | 56.73
TOS19_24.T01.005.002 | TOS19_RU.M04.002.002 | Operaio agricolo - Specializzato | ora | 12 | 18.91 | 226.92
TOS19_24.T01.005.002 | TOS19_RU.M04.002.005 | Operaio agricolo - Comune | ora | 15.5 | 15.23 | 236.065
TOS19_24.T01.005.002 | TOS19_RU.M04.002.005 | Operaio agricolo - Comune | ora | 12 | 15.23 | 182.76
TOS19_24.T01.005.002 | TOS19_RU.M04.002.005 | Operaio agricolo - Comune | ora | 15.5 | 15.23 | 236.065
|  | Totale TOS19_RU |  |  |  | 1326.195
|  | Totale Parziale (A) |  |  |  | 1597.5987
|  | Spese generali (B) |  | 15% di (A) |  | 239.6398
|  | di cui per oneri sicurezza |  | 2,5% di (B) |  | 5.991
|  | utile di impresa (C) |  | 10% di (A + B) |  | 183.7239
|  | Totale (A + B + C) |  |  |  | 2020.9624
|  | Incidenza manodopera |  |  |  | 65,62%
TOS19_24.T01.005.003 | OPERE AGRICOLE: i prezzi sono relativi ad un cantiere di nuovo impianto e di miglioramento per la realizzazione di opere agricole quali la sistemazione, il miglioramento e la gestione dei terreni; la realizzazione, il miglioramento e la gestione di impianti e di strutture finalizzate allo svolgimento delle attività di coltivazione, di allevamento e di quelle a esse connesse, con finalità sia produttive che ambientali. - SISTEMAZIONI DEI TERRENI: interventi finalizzati a creare le condizioni per la successiva messa a coltura dei terreni saldi, a realizzare e mantenere le sistemazioni superficiali dei terreni agricoli e le sistemazioni idrauliche.
Espianto arboreti con strutture di sostegno, compreso estirpazione delle piante, smontaggio delle strutture (palificazione e fili), trinciatura in sito del frascame e sistemazione in campo in cumuli del materiale di risulta. - vigneti in terreni terrazzati.
Prezzo a ettaro € 2.191,54204
Codice analisi | Codice dettaglio | Voce/Articolo | Unita' di misura | Quantita' | Prezzo unitario | Importo
TOS19_24.T01.005.003 | TOS19_AT.N01.001.004 | Macchine per movimento terra e accessori - Miniescavatore a cingoli con massa in assetto operativo fino a 1500 kg - 1 mese | ora | 14 | 4.2292 | 59.2088
TOS19_24.T01.005.003 | TOS19_AT.N01.001.004 | Macchine per movimento terra e accessori - Miniescavatore a cingoli con massa in assetto operativo fino a 1500 kg - 1 mese | ora | 7.5 | 4.2292 | 31.719
TOS19_24.T01.005.003 | TOS19_AT.N01.001.911 | Macchine per movimento terra e accessori - oneri consumo carburante agevolato, oli e altri materiali - macchine movimento terra fino a 10.000 kg - fino 126 CV | ora | 14 | 5.341 | 74.774
TOS19_24.T01.005.003 | TOS19_AT.N01.001.911 | Macchine per movimento terra e accessori - oneri consumo carburante agevolato, oli e altri materiali - macchine movimento terra fino a 10.000 kg - fino 126 CV | ora | 7.5 | 5.341 | 40.0575
TOS19_24.T01.005.003 | TOS19_AT.N01.015.073 | Attrezzature per la realizzazione e manutenzione del verde - Motosega completa di catena dentata, con motore a scoppio, con barra da 25-30 cm - 1 mese | ora | 14 | 1.0625 | 14.875
TOS19_24.T01.005.003 | TOS19_AT.N01.101.914 | Consumo carburante agevolato, oli e altri materiali per macchine operatrici (escluso macchine movimento terra) per l'esecuzione di opere agricole - per motoseghe | ora | 14 | 2.24 | 31.36
TOS19_24.T01.005.003 | TOS19_AT.N02.014.043 | Autocarri, motocarri e trattori (MTT=Massa totale a terra, Pu Portata utile) - Trattore cingolato con potenza fino a 60 HP completo di presa di potenza, impianto distribuzione idraulica e sollevatore ed attacchi per attrezzature (nolo a freddo) - 1 mese | ora | 3.5 | 8.51 | 29.785
TOS19_24.T01.005.003 | TOS19_AT.N02.022.102 | Accessori portati o trainati da trattori per l'esecuzione di opere agricole - Trinciatutto portato con larghezza di lavoro 1,4-1,8 m | ora | 3.5 | 3.4 | 11.9
TOS19_24.T01.005.003 | TOS19_AT.N02.101.001 | Consumo carburante agevolato, oli e altri materiali per mezzi di trasporto ecc. per l'esecuzione di opere agricole - oneri carburante per nolo a freddo mezzi trasporto, con motrice fino a 60 HP | ora | 3.5 | 4.55 | 15.925
|  | Totale TOS19_AT |  |  |  | 309.6043
TOS19_24.T01.005.003 | TOS19_RU.M04.002.002 | Operaio agricolo - Specializzato | ora | 14 | 18.91 | 264.74
TOS19_24.T01.005.003 | TOS19_RU.M04.002.002 | Operaio agricolo - Specializzato | ora | 14 | 18.91 | 264.74
TOS19_24.T01.005.003 | TOS19_RU.M04.002.002 | Operaio agricolo - Specializzato | ora | 3.5 | 18.91 | 66.185
TOS19_24.T01.005.003 | TOS19_RU.M04.002.002 | Operaio agricolo - Specializzato | ora | 7.5 | 18.91 | 141.825
TOS19_24.T01.005.003 | TOS19_RU.M04.002.005 | Operaio agricolo - Comune | ora | 15.5 | 15.23 | 236.065
TOS19_24.T01.005.003 | TOS19_RU.M04.002.005 | Operaio agricolo - Comune | ora | 15.5 | 15.23 | 236.065
TOS19_24.T01.005.003 | TOS19_RU.M04.002.005 | Operaio agricolo - Comune | ora | 14 | 15.23 | 213.22
|  | Totale TOS19_RU |  |  |  | 1422.84
|  | Totale Parziale (A) |  |  |  | 1732.4443
|  | Spese generali (B) |  | 15% di (A) |  | 259.8666
|  | di cui per oneri sicurezza |  | 2,5% di (B) |  | 6.4967
|  | utile di impresa (C) |  | 10% di (A + B) |  | 199.2311
|  | Totale (A + B + C) |  |  |  | 2191.542
|  | Incidenza manodopera |  |  |  | 64,92%
TOS19_24.T01.005.004 | OPERE AGRICOLE: i prezzi sono relativi ad un cantiere di nuovo impianto e di miglioramento per la realizzazione di opere agricole quali la sistemazione, il miglioramento e la gestione dei terreni; la realizzazione, il miglioramento e la gestione di impianti e di strutture finalizzate allo svolgimento delle attività di coltivazione, di allevamento e di quelle a esse connesse, con finalità sia produttive che ambientali. - SISTEMAZIONI DEI TERRENI: interventi finalizzati a creare le condizioni per la successiva messa a coltura dei terreni saldi, a realizzare e mantenere le sistemazioni superficiali dei terreni agricoli e le sistemazioni idrauliche.
Espianto arboreti con strutture di sostegno, compreso estirpazione delle piante, smontaggio delle strutture (palificazione e fili), trinciatura in sito del frascame e sistemazione in campo in cumuli del materiale di risulta. - frutteti con densità fino a 1000 p./ha.
Prezzo a ettaro € 3.160,92280
Codice analisi | Codice dettaglio | Voce/Articolo | Unita' di misura | Quantita' | Prezzo unitario | Importo
TOS19_24.T01.005.004 | TOS19_AT.N01.001.016 | Macchine per movimento terra e accessori - Miniescavatore a cingoli con massa in assetto operativo fino a 5000 kg - 1 mese | ora | 20 | 10.2917 | 205.8332
TOS19_24.T01.005.004 | TOS19_AT.N01.001.911 | Macchine per movimento terra e accessori - oneri consumo carburante agevolato, oli e altri materiali - macchine movimento terra fino a 10.000 kg - fino 126 CV | ora | 20 | 5.341 | 106.82
TOS19_24.T01.005.004 | TOS19_AT.N01.015.073 | Attrezzature per la realizzazione e manutenzione del verde - Motosega completa di catena dentata, con motore a scoppio, con barra da 25-30 cm - 1 mese | ora | 8 | 1.0625 | 8.5
TOS19_24.T01.005.004 | TOS19_AT.N01.101.914 | Consumo carburante agevolato, oli e altri materiali per macchine operatrici (escluso macchine movimento terra) per l'esecuzione di opere agricole - per motoseghe | ora | 8 | 2.24 | 17.92
TOS19_24.T01.005.004 | TOS19_AT.N02.014.028 | Autocarri, motocarri e trattori (MTT=Massa totale a terra, Pu Portata utile) - Trattore gommato con potenza fino a 60 HP completo di presa di potenza, impianto distribuzione idraulica e sollevatore ed attacchi per attrezzature (nolo a freddo) - 1 mese | ora | 4 | 8.09 | 32.36
TOS19_24.T01.005.004 | TOS19_AT.N02.014.028 | Autocarri, motocarri e trattori (MTT=Massa totale a terra, Pu Portata utile) - Trattore gommato con potenza fino a 60 HP completo di presa di potenza, impianto distribuzione idraulica e sollevatore ed attacchi per attrezzature (nolo a freddo) - 1 mese | ora | 12 | 8.09 | 97.08
TOS19_24.T01.005.004 | TOS19_AT.N02.022.102 | Accessori portati o trainati da trattori per l'esecuzione di opere agricole - Trinciatutto portato con larghezza di lavoro 1,4-1,8 m | ora | 4 | 3.4 | 13.6
TOS19_24.T01.005.004 | TOS19_AT.N02.022.121 | Accessori portati o trainati da trattori per l'esecuzione di opere agricole - Rimorchio agricolo ad un asse, con cassone ribaltabile, portata fino a 15 q.li | ora | 12 | 1.27 | 15.24
TOS19_24.T01.005.004 | TOS19_AT.N02.101.001 | Consumo carburante agevolato, oli e altri materiali per mezzi di trasporto ecc. per l'esecuzione di opere agricole - oneri carburante per nolo a freddo mezzi trasporto, con motrice fino a 60 HP | ora | 12 | 4.55 | 54.6
TOS19_24.T01.005.004 | TOS19_AT.N02.101.001 | Consumo carburante agevolato, oli e altri materiali per mezzi di trasporto ecc. per l'esecuzione di opere agricole - oneri carburante per nolo a freddo mezzi trasporto, con motrice fino a 60 HP | ora | 4 | 4.55 | 18.2
|  | Totale TOS19_AT |  |  |  | 570.1532
TOS19_24.T01.005.004 | TOS19_RU.M04.002.002 | Operaio agricolo - Specializzato | ora | 12 | 18.91 | 226.92
TOS19_24.T01.005.004 | TOS19_RU.M04.002.002 | Operaio agricolo - Specializzato | ora | 20 | 18.91 | 378.2
TOS19_24.T01.005.004 | TOS19_RU.M04.002.002 | Operaio agricolo - Specializzato | ora | 8 | 18.91 | 151.28
TOS19_24.T01.005.004 | TOS19_RU.M04.002.002 | Operaio agricolo - Specializzato | ora | 4 | 18.91 | 75.64
TOS19_24.T01.005.004 | TOS19_RU.M04.002.005 | Operaio agricolo - Comune | ora | 12 | 15.23 | 182.76
TOS19_24.T01.005.004 | TOS19_RU.M04.002.005 | Operaio agricolo - Comune | ora | 24 | 15.23 | 365.52
TOS19_24.T01.005.004 | TOS19_RU.M04.002.005 | Operaio agricolo - Comune | ora | 24 | 15.23 | 365.52
TOS19_24.T01.005.004 | TOS19_RU.M04.002.005 | Operaio agricolo - Comune | ora | 12 | 15.23 | 182.76
|  | Totale TOS19_RU |  |  |  | 1928.6
|  | Totale Parziale (A) |  |  |  | 2498.7532
|  | Spese generali (B) |  | 15% di (A) |  | 374.813
|  | di cui per oneri sicurezza |  | 2,5% di (B) |  | 9.3703
|  | utile di impresa (C) |  | 10% di (A + B) |  | 287.3566
|  | Totale (A + B + C) |  |  |  | 3160.9228
|  | Incidenza manodopera |  |  |  | 61,01%
TOS19_24.T01.005.005 | OPERE AGRICOLE: i prezzi sono relativi ad un cantiere di nuovo impianto e di miglioramento per la realizzazione di opere agricole quali la sistemazione, il miglioramento e la gestione dei terreni; la realizzazione, il miglioramento e la gestione di impianti e di strutture finalizzate allo svolgimento delle attività di coltivazione, di allevamento e di quelle a esse connesse, con finalità sia produttive che ambientali. - SISTEMAZIONI DEI TERRENI: interventi finalizzati a creare le condizioni per la successiva messa a coltura dei terreni saldi, a realizzare e mantenere le sistemazioni superficiali dei terreni agricoli e le sistemazioni idrauliche.
Espianto arboreti con strutture di sostegno, compreso estirpazione delle piante, smontaggio delle strutture (palificazione e fili), trinciatura in sito del frascame e sistemazione in campo in cumuli del materiale di risulta. - frutteti con densità oltre 1000 p./ha.
Prezzo a ettaro € 3.499,91320
Codice analisi | Codice dettaglio | Voce/Articolo | Unita' di misura | Quantita' | Prezzo unitario | Importo
TOS19_24.T01.005.005 | TOS19_AT.N01.001.016 | Macchine per movimento terra e accessori - Miniescavatore a cingoli con massa in assetto operativo fino a 5000 kg - 1 mese | ora | 30 | 10.2917 | 308.7498
TOS19_24.T01.005.005 | TOS19_AT.N01.001.911 | Macchine per movimento terra e accessori - oneri consumo carburante agevolato, oli e altri materiali - macchine movimento terra fino a 10.000 kg - fino 126 CV | ora | 30 | 5.341 | 160.23
TOS19_24.T01.005.005 | TOS19_AT.N01.015.073 | Attrezzature per la realizzazione e manutenzione del verde - Motosega completa di catena dentata, con motore a scoppio, con barra da 25-30 cm - 1 mese | ora | 8 | 1.0625 | 8.5
TOS19_24.T01.005.005 | TOS19_AT.N01.101.914 | Consumo carburante agevolato, oli e altri materiali per macchine operatrici (escluso macchine movimento terra) per l'esecuzione di opere agricole - per motoseghe | ora | 8 | 2.24 | 17.92
TOS19_24.T01.005.005 | TOS19_AT.N02.014.028 | Autocarri, motocarri e trattori (MTT=Massa totale a terra, Pu Portata utile) - Trattore gommato con potenza fino a 60 HP completo di presa di potenza, impianto distribuzione idraulica e sollevatore ed attacchi per attrezzature (nolo a freddo) - 1 mese | ora | 16 | 8.09 | 129.44
TOS19_24.T01.005.005 | TOS19_AT.N02.014.028 | Autocarri, motocarri e trattori (MTT=Massa totale a terra, Pu Portata utile) - Trattore gommato con potenza fino a 60 HP completo di presa di potenza, impianto distribuzione idraulica e sollevatore ed attacchi per attrezzature (nolo a freddo) - 1 mese | ora | 5 | 8.09 | 40.45
TOS19_24.T01.005.005 | TOS19_AT.N02.022.102 | Accessori portati o trainati da trattori per l'esecuzione di opere agricole - Trinciatutto portato con larghezza di lavoro 1,4-1,8 m | ora | 5 | 3.4 | 17
TOS19_24.T01.005.005 | TOS19_AT.N02.022.121 | Accessori portati o trainati da trattori per l'esecuzione di opere agricole - Rimorchio agricolo ad un asse, con cassone ribaltabile, portata fino a 15 q.li | ora | 16 | 1.27 | 20.32
TOS19_24.T01.005.005 | TOS19_AT.N02.101.001 | Consumo carburante agevolato, oli e altri materiali per mezzi di trasporto ecc. per l'esecuzione di opere agricole - oneri carburante per nolo a freddo mezzi trasporto, con motrice fino a 60 HP | ora | 16 | 4.55 | 72.8
TOS19_24.T01.005.005 | TOS19_AT.N02.101.001 | Consumo carburante agevolato, oli e altri materiali per mezzi di trasporto ecc. per l'esecuzione di opere agricole - oneri carburante per nolo a freddo mezzi trasporto, con motrice fino a 60 HP | ora | 5 | 4.55 | 22.75
|  | Totale TOS19_AT |  |  |  | 798.1598
TOS19_24.T01.005.005 | TOS19_RU.M04.002.002 | Operaio agricolo - Specializzato | ora | 30 | 18.91 | 567.3
TOS19_24.T01.005.005 | TOS19_RU.M04.002.002 | Operaio agricolo - Specializzato | ora | 5 | 18.91 | 94.55
TOS19_24.T01.005.005 | TOS19_RU.M04.002.002 | Operaio agricolo - Specializzato | ora | 8 | 18.91 | 151.28
TOS19_24.T01.005.005 | TOS19_RU.M04.002.002 | Operaio agricolo - Specializzato | ora | 16 | 18.91 | 302.56
TOS19_24.T01.005.005 | TOS19_RU.M04.002.005 | Operaio agricolo - Comune | ora | 24 | 15.23 | 365.52
TOS19_24.T01.005.005 | TOS19_RU.M04.002.005 | Operaio agricolo - Comune | ora | 24 | 15.23 | 365.52
TOS19_24.T01.005.005 | TOS19_RU.M04.002.005 | Operaio agricolo - Comune | ora | 8 | 15.23 | 121.84
|  | Totale TOS19_RU |  |  |  | 1968.57
|  | Totale Parziale (A) |  |  |  | 2766.7298
|  | Spese generali (B) |  | 15% di (A) |  | 415.0095
|  | di cui per oneri sicurezza |  | 2,5% di (B) |  | 10.3752
|  | utile di impresa (C) |  | 10% di (A + B) |  | 318.1739
|  | Totale (A + B + C) |  |  |  | 3499.9132
|  | Incidenza manodopera |  |  |  | 56,25%
TOS19_24.T01.005.006 | OPERE AGRICOLE: i prezzi sono relativi ad un cantiere di nuovo impianto e di miglioramento per la realizzazione di opere agricole quali la sistemazione, il miglioramento e la gestione dei terreni; la realizzazione, il miglioramento e la gestione di impianti e di strutture finalizzate allo svolgimento delle attività di coltivazione, di allevamento e di quelle a esse connesse, con finalità sia produttive che ambientali. - SISTEMAZIONI DEI TERRENI: interventi finalizzati a creare le condizioni per la successiva messa a coltura dei terreni saldi, a realizzare e mantenere le sistemazioni superficiali dei terreni agricoli e le sistemazioni idrauliche.
Espianto arboreti con strutture di sostegno, compreso estirpazione delle piante, smontaggio delle strutture (palificazione e fili), trinciatura in sito del frascame e sistemazione in campo in cumuli del materiale di risulta. - frutteti con impianto a tendone.
Prezzo a ettaro € 3.399,69747
Codice analisi | Codice dettaglio | Voce/Articolo | Unita' di misura | Quantita' | Prezzo unitario | Importo
TOS19_24.T01.005.006 | TOS19_AT.N01.001.016 | Macchine per movimento terra e accessori - Miniescavatore a cingoli con massa in assetto operativo fino a 5000 kg - 1 mese | ora | 18 | 10.2917 | 185.2499
TOS19_24.T01.005.006 | TOS19_AT.N01.001.911 | Macchine per movimento terra e accessori - oneri consumo carburante agevolato, oli e altri materiali - macchine movimento terra fino a 10.000 kg - fino 126 CV | ora | 18 | 5.341 | 96.138
TOS19_24.T01.005.006 | TOS19_AT.N01.015.073 | Attrezzature per la realizzazione e manutenzione del verde - Motosega completa di catena dentata, con motore a scoppio, con barra da 25-30 cm - 1 mese | ora | 8 | 1.0625 | 8.5
TOS19_24.T01.005.006 | TOS19_AT.N01.101.914 | Consumo carburante agevolato, oli e altri materiali per macchine operatrici (escluso macchine movimento terra) per l'esecuzione di opere agricole - per motoseghe | ora | 8 | 2.24 | 17.92
TOS19_24.T01.005.006 | TOS19_AT.N02.014.028 | Autocarri, motocarri e trattori (MTT=Massa totale a terra, Pu Portata utile) - Trattore gommato con potenza fino a 60 HP completo di presa di potenza, impianto distribuzione idraulica e sollevatore ed attacchi per attrezzature (nolo a freddo) - 1 mese | ora | 4 | 8.09 | 32.36
TOS19_24.T01.005.006 | TOS19_AT.N02.014.028 | Autocarri, motocarri e trattori (MTT=Massa totale a terra, Pu Portata utile) - Trattore gommato con potenza fino a 60 HP completo di presa di potenza, impianto distribuzione idraulica e sollevatore ed attacchi per attrezzature (nolo a freddo) - 1 mese | ora | 18 | 8.09 | 145.62
TOS19_24.T01.005.006 | TOS19_AT.N02.022.102 | Accessori portati o trainati da trattori per l'esecuzione di opere agricole - Trinciatutto portato con larghezza di lavoro 1,4-1,8 m | ora | 4 | 3.4 | 13.6
TOS19_24.T01.005.006 | TOS19_AT.N02.022.121 | Accessori portati o trainati da trattori per l'esecuzione di opere agricole - Rimorchio agricolo ad un asse, con cassone ribaltabile, portata fino a 15 q.li | ora | 18 | 1.27 | 22.86
TOS19_24.T01.005.006 | TOS19_AT.N02.101.001 | Consumo carburante agevolato, oli e altri materiali per mezzi di trasporto ecc. per l'esecuzione di opere agricole - oneri carburante per nolo a freddo mezzi trasporto, con motrice fino a 60 HP | ora | 18 | 4.55 | 81.9
TOS19_24.T01.005.006 | TOS19_AT.N02.101.001 | Consumo carburante agevolato, oli e altri materiali per mezzi di trasporto ecc. per l'esecuzione di opere agricole - oneri carburante per nolo a freddo mezzi trasporto, con motrice fino a 60 HP | ora | 4 | 4.55 | 18.2
|  | Totale TOS19_AT |  |  |  | 622.3479
TOS19_24.T01.005.006 | TOS19_RU.M04.002.002 | Operaio agricolo - Specializzato | ora | 4 | 18.91 | 75.64
TOS19_24.T01.005.006 | TOS19_RU.M04.002.002 | Operaio agricolo - Specializzato | ora | 18 | 18.91 | 340.38
TOS19_24.T01.005.006 | TOS19_RU.M04.002.002 | Operaio agricolo - Specializzato | ora | 18 | 18.91 | 340.38
TOS19_24.T01.005.006 | TOS19_RU.M04.002.002 | Operaio agricolo - Specializzato | ora | 8 | 18.91 | 151.28
TOS19_24.T01.005.006 | TOS19_RU.M04.002.005 | Operaio agricolo - Comune | ora | 20 | 15.23 | 304.6
TOS19_24.T01.005.006 | TOS19_RU.M04.002.005 | Operaio agricolo - Comune | ora | 18 | 15.23 | 274.14
TOS19_24.T01.005.006 | TOS19_RU.M04.002.005 | Operaio agricolo - Comune | ora | 20 | 15.23 | 304.6
TOS19_24.T01.005.006 | TOS19_RU.M04.002.005 | Operaio agricolo - Comune | ora | 18 | 15.23 | 274.14
|  | Totale TOS19_RU |  |  |  | 2065.16
|  | Totale Parziale (A) |  |  |  | 2687.5079
|  | Spese generali (B) |  | 15% di (A) |  | 403.1262
|  | di cui per oneri sicurezza |  | 2,5% di (B) |  | 10.0782
|  | utile di impresa (C) |  | 10% di (A + B) |  | 309.0634
|  | Totale (A + B + C) |  |  |  | 3399.6975
|  | Incidenza manodopera |  |  |  | 60,75%
TOS19_24.T01.006.001 | OPERE AGRICOLE: i prezzi sono relativi ad un cantiere di nuovo impianto e di miglioramento per la realizzazione di opere agricole quali la sistemazione, il miglioramento e la gestione dei terreni; la realizzazione, il miglioramento e la gestione di impianti e di strutture finalizzate allo svolgimento delle attività di coltivazione, di allevamento e di quelle a esse connesse, con finalità sia produttive che ambientali. - SISTEMAZIONI DEI TERRENI: interventi finalizzati a creare le condizioni per la successiva messa a coltura dei terreni saldi, a realizzare e mantenere le sistemazioni superficiali dei terreni agricoli e le sistemazioni idrauliche.
Spianamento ed eliminazione dossi, compresa sistemazione a bordo campo di eventuale pietrame di risulta. - in terreni non a elevata pietrosità.
Prezzo a ettaro € 217,42820
Codice analisi | Codice dettaglio | Voce/Articolo | Unita' di misura | Quantita' | Prezzo unitario | Importo
TOS19_24.T01.006.001 | TOS19_AT.N01.001.041 | Macchine per movimento terra e accessori - Pala cingolata caricatrice potenza motore da 50 a 126 CV - 1 mese | ora | 5 | 10.125 | 50.625
TOS19_24.T01.006.001 | TOS19_AT.N01.001.911 | Macchine per movimento terra e accessori - oneri consumo carburante agevolato, oli e altri materiali - macchine movimento terra fino a 10.000 kg - fino 126 CV | ora | 5 | 5.341 | 26.705
|  | Totale TOS19_AT |  |  |  | 77.33
TOS19_24.T01.006.001 | TOS19_RU.M04.002.002 | Operaio agricolo - Specializzato | ora | 5 | 18.91 | 94.55
|  | Totale TOS19_RU |  |  |  | 94.55
|  | Totale Parziale (A) |  |  |  | 171.88
|  | Spese generali (B) |  | 15% di (A) |  | 25.782
|  | di cui per oneri sicurezza |  | 2% di (B) |  | 0.51564
|  | utile di impresa (C) |  | 10% di (A + B) |  | 19.7662
|  | Totale (A + B + C) |  |  |  | 217.4282
|  | Incidenza manodopera |  |  |  | 43,49%
TOS19_24.T01.006.002 | OPERE AGRICOLE: i prezzi sono relativi ad un cantiere di nuovo impianto e di miglioramento per la realizzazione di opere agricole quali la sistemazione, il miglioramento e la gestione dei terreni; la realizzazione, il miglioramento e la gestione di impianti e di strutture finalizzate allo svolgimento delle attività di coltivazione, di allevamento e di quelle a esse connesse, con finalità sia produttive che ambientali. - SISTEMAZIONI DEI TERRENI: interventi finalizzati a creare le condizioni per la successiva messa a coltura dei terreni saldi, a realizzare e mantenere le sistemazioni superficiali dei terreni agricoli e le sistemazioni idrauliche.
Spianamento ed eliminazione dossi, compresa sistemazione a bordo campo di eventuale pietrame di risulta. - in terreni con pietrosità elevata.
Prezzo a ettaro € 540,66566
Codice analisi | Codice dettaglio | Voce/Articolo | Unita' di misura | Quantita' | Prezzo unitario | Importo
TOS19_24.T01.006.002 | TOS19_AT.N01.001.041 | Macchine per movimento terra e accessori - Pala cingolata caricatrice potenza motore da 50 a 126 CV - 1 mese | ora | 7 | 10.125 | 70.875
TOS19_24.T01.006.002 | TOS19_AT.N01.001.202 | Macchine per movimento terra e accessori - Escavatore cingolato con attrezzatura frontale o rovescia con massa in assetto operativo di 15000 KG - 1 mese | ora | 4 | 12.0729 | 48.2917
TOS19_24.T01.006.002 | TOS19_AT.N01.001.911 | Macchine per movimento terra e accessori - oneri consumo carburante agevolato, oli e altri materiali - macchine movimento terra fino a 10.000 kg - fino 126 CV | ora | 7 | 5.341 | 37.387
TOS19_24.T01.006.002 | TOS19_AT.N01.001.912 | Macchine per movimento terra e accessori - oneri consumo carburante agevolato, oli e altri materiali - macchine movimento terra da 10.000 kg a 25.000 kg - oltre 126 CV | ora | 4 | 15.71 | 62.84
|  | Totale TOS19_AT |  |  |  | 219.3937
TOS19_24.T01.006.002 | TOS19_RU.M04.002.002 | Operaio agricolo - Specializzato | ora | 7 | 18.91 | 132.37
TOS19_24.T01.006.002 | TOS19_RU.M04.002.002 | Operaio agricolo - Specializzato | ora | 4 | 18.91 | 75.64
|  | Totale TOS19_RU |  |  |  | 208.01
|  | Totale Parziale (A) |  |  |  | 427.4037
|  | Spese generali (B) |  | 15% di (A) |  | 64.1106
|  | di cui per oneri sicurezza |  | 2% di (B) |  | 1.2822
|  | utile di impresa (C) |  | 10% di (A + B) |  | 49.1514
|  | Totale (A + B + C) |  |  |  | 540.6657
|  | Incidenza manodopera |  |  |  | 38,47%
TOS19_24.T01.007.001 | OPERE AGRICOLE: i prezzi sono relativi ad un cantiere di nuovo impianto e di miglioramento per la realizzazione di opere agricole quali la sistemazione, il miglioramento e la gestione dei terreni; la realizzazione, il miglioramento e la gestione di impianti e di strutture finalizzate allo svolgimento delle attività di coltivazione, di allevamento e di quelle a esse connesse, con finalità sia produttive che ambientali. - SISTEMAZIONI DEI TERRENI: interventi finalizzati a creare le condizioni per la successiva messa a coltura dei terreni saldi, a realizzare e mantenere le sistemazioni superficiali dei terreni agricoli e le sistemazioni idrauliche.
Sistemazione a ciglioni di terreni a elevata pendenza, compresa profilatura del piano e delle scarpate, realizzazione di fossetta al piede e disposizione a bordo campo del pietrame di risulta (per m di lunghezza del ciglione). - in terreni con pendenza media fino al 25%, con altezza media del ciglione fino a 1 m.
Prezzo a m € 2,48588
Codice analisi | Codice dettaglio | Voce/Articolo | Unita' di misura | Quantita' | Prezzo unitario | Importo
TOS19_24.T01.007.001 | TOS19_AT.N01.001.016 | Macchine per movimento terra e accessori - Miniescavatore a cingoli con massa in assetto operativo fino a 5000 kg - 1 mese | ora | 0.03 | 10.2917 | 0.30875
TOS19_24.T01.007.001 | TOS19_AT.N01.001.202 | Macchine per movimento terra e accessori - Escavatore cingolato con attrezzatura frontale o rovescia con massa in assetto operativo di 15000 KG - 1 mese | ora | 0.015 | 12.0729 | 0.18109
TOS19_24.T01.007.001 | TOS19_AT.N01.001.911 | Macchine per movimento terra e accessori - oneri consumo carburante agevolato, oli e altri materiali - macchine movimento terra fino a 10.000 kg - fino 126 CV | ora | 0.03 | 5.341 | 0.16023
TOS19_24.T01.007.001 | TOS19_AT.N01.001.912 | Macchine per movimento terra e accessori - oneri consumo carburante agevolato, oli e altri materiali - macchine movimento terra da 10.000 kg a 25.000 kg - oltre 126 CV | ora | 0.015 | 15.71 | 0.23565
|  | Totale TOS19_AT |  |  |  | 0.88572
TOS19_24.T01.007.001 | TOS19_RU.M04.002.002 | Operaio agricolo - Specializzato | ora | 0.03 | 18.91 | 0.5673
TOS19_24.T01.007.001 | TOS19_RU.M04.002.002 | Operaio agricolo - Specializzato | ora | 0.015 | 18.91 | 0.28365
TOS19_24.T01.007.001 | TOS19_RU.M04.002.005 | Operaio agricolo - Comune | ora | 0.015 | 15.23 | 0.22845
|  | Totale TOS19_RU |  |  |  | 1.0794
|  | Totale Parziale (A) |  |  |  | 1.9651
|  | Spese generali (B) |  | 15% di (A) |  | 0.29477
|  | di cui per oneri sicurezza |  | 2% di (B) |  | 0.0058954
|  | utile di impresa (C) |  | 10% di (A + B) |  | 0.22599
|  | Totale (A + B + C) |  |  |  | 2.4859
|  | Incidenza manodopera |  |  |  | 43,42%
TOS19_24.T01.007.002 | OPERE AGRICOLE: i prezzi sono relativi ad un cantiere di nuovo impianto e di miglioramento per la realizzazione di opere agricole quali la sistemazione, il miglioramento e la gestione dei terreni; la realizzazione, il miglioramento e la gestione di impianti e di strutture finalizzate allo svolgimento delle attività di coltivazione, di allevamento e di quelle a esse connesse, con finalità sia produttive che ambientali. - SISTEMAZIONI DEI TERRENI: interventi finalizzati a creare le condizioni per la successiva messa a coltura dei terreni saldi, a realizzare e mantenere le sistemazioni superficiali dei terreni agricoli e le sistemazioni idrauliche.
Sistemazione a ciglioni di terreni a elevata pendenza, compresa profilatura del piano e delle scarpate, realizzazione di fossetta al piede e disposizione a bordo campo del pietrame di risulta (per m di lunghezza del ciglione). - in terreni con pendenza media fino al 25%, con altezza media del ciglione oltre 1 m e fino a 2 m.
Prezzo a m € 3,41755
Codice analisi | Codice dettaglio | Voce/Articolo | Unita' di misura | Quantita' | Prezzo unitario | Importo
TOS19_24.T01.007.002 | TOS19_AT.N01.001.016 | Macchine per movimento terra e accessori - Miniescavatore a cingoli con massa in assetto operativo fino a 5000 kg - 1 mese | ora | 0.03 | 10.2917 | 0.30875
TOS19_24.T01.007.002 | TOS19_AT.N01.001.041 | Macchine per movimento terra e accessori - Pala cingolata caricatrice potenza motore da 50 a 126 CV - 1 mese | ora | 0.01 | 10.125 | 0.10125
TOS19_24.T01.007.002 | TOS19_AT.N01.001.205 | Macchine per movimento terra e accessori - Escavatore cingolato con attrezzatura frontale o rovescia con massa in assetto operativo di 20000 KG - 1 mese | ora | 0.02 | 16.2292 | 0.32458
TOS19_24.T01.007.002 | TOS19_AT.N01.001.911 | Macchine per movimento terra e accessori - oneri consumo carburante agevolato, oli e altri materiali - macchine movimento terra fino a 10.000 kg - fino 126 CV | ora | 0.03 | 5.341 | 0.16023
TOS19_24.T01.007.002 | TOS19_AT.N01.001.911 | Macchine per movimento terra e accessori - oneri consumo carburante agevolato, oli e altri materiali - macchine movimento terra fino a 10.000 kg - fino 126 CV | ora | 0.01 | 5.341 | 0.05341
TOS19_24.T01.007.002 | TOS19_AT.N01.001.912 | Macchine per movimento terra e accessori - oneri consumo carburante agevolato, oli e altri materiali - macchine movimento terra da 10.000 kg a 25.000 kg - oltre 126 CV | ora | 0.02 | 15.71 | 0.3142
|  | Totale TOS19_AT |  |  |  | 1.2624
TOS19_24.T01.007.002 | TOS19_RU.M04.002.002 | Operaio agricolo - Specializzato | ora | 0.01 | 18.91 | 0.1891
TOS19_24.T01.007.002 | TOS19_RU.M04.002.002 | Operaio agricolo - Specializzato | ora | 0.02 | 18.91 | 0.3782
TOS19_24.T01.007.002 | TOS19_RU.M04.002.002 | Operaio agricolo - Specializzato | ora | 0.03 | 18.91 | 0.5673
TOS19_24.T01.007.002 | TOS19_RU.M04.002.005 | Operaio agricolo - Comune | ora | 0.02 | 15.23 | 0.3046
|  | Totale TOS19_RU |  |  |  | 1.4392
|  | Totale Parziale (A) |  |  |  | 2.7016
|  | Spese generali (B) |  | 15% di (A) |  | 0.40524
|  | di cui per oneri sicurezza |  | 2% di (B) |  | 0.0081049
|  | utile di impresa (C) |  | 10% di (A + B) |  | 0.31069
|  | Totale (A + B + C) |  |  |  | 3.4176
|  | Incidenza manodopera |  |  |  | 42,11%
TOS19_24.T01.007.003 | OPERE AGRICOLE: i prezzi sono relativi ad un cantiere di nuovo impianto e di miglioramento per la realizzazione di opere agricole quali la sistemazione, il miglioramento e la gestione dei terreni; la realizzazione, il miglioramento e la gestione di impianti e di strutture finalizzate allo svolgimento delle attività di coltivazione, di allevamento e di quelle a esse connesse, con finalità sia produttive che ambientali. - SISTEMAZIONI DEI TERRENI: interventi finalizzati a creare le condizioni per la successiva messa a coltura dei terreni saldi, a realizzare e mantenere le sistemazioni superficiali dei terreni agricoli e le sistemazioni idrauliche.
Sistemazione a ciglioni di terreni a elevata pendenza, compresa profilatura del piano e delle scarpate, realizzazione di fossetta al piede e disposizione a bordo campo del pietrame di risulta (per m di lunghezza del ciglione). - in terreni con pendenza media fino al 25%, con altezza media del ciglione oltre 2 m.
Prezzo a m € 7,08246
Codice analisi | Codice dettaglio | Voce/Articolo | Unita' di misura | Quantita' | Prezzo unitario | Importo
TOS19_24.T01.007.003 | TOS19_AT.N01.001.016 | Macchine per movimento terra e accessori - Miniescavatore a cingoli con massa in assetto operativo fino a 5000 kg - 1 mese | ora | 0.03 | 10.2917 | 0.30875
TOS19_24.T01.007.003 | TOS19_AT.N01.001.041 | Macchine per movimento terra e accessori - Pala cingolata caricatrice potenza motore da 50 a 126 CV - 1 mese | ora | 0.027 | 10.125 | 0.27337
TOS19_24.T01.007.003 | TOS19_AT.N01.001.205 | Macchine per movimento terra e accessori - Escavatore cingolato con attrezzatura frontale o rovescia con massa in assetto operativo di 20000 KG - 1 mese | ora | 0.055 | 16.2292 | 0.8926
TOS19_24.T01.007.003 | TOS19_AT.N01.001.911 | Macchine per movimento terra e accessori - oneri consumo carburante agevolato, oli e altri materiali - macchine movimento terra fino a 10.000 kg - fino 126 CV | ora | 0.03 | 5.341 | 0.16023
TOS19_24.T01.007.003 | TOS19_AT.N01.001.911 | Macchine per movimento terra e accessori - oneri consumo carburante agevolato, oli e altri materiali - macchine movimento terra fino a 10.000 kg - fino 126 CV | ora | 0.027 | 5.341 | 0.14421
TOS19_24.T01.007.003 | TOS19_AT.N01.001.912 | Macchine per movimento terra e accessori - oneri consumo carburante agevolato, oli e altri materiali - macchine movimento terra da 10.000 kg a 25.000 kg - oltre 126 CV | ora | 0.055 | 15.71 | 0.86405
|  | Totale TOS19_AT |  |  |  | 2.6432
TOS19_24.T01.007.003 | TOS19_RU.M04.002.002 | Operaio agricolo - Specializzato | ora | 0.055 | 18.91 | 1.04
TOS19_24.T01.007.003 | TOS19_RU.M04.002.002 | Operaio agricolo - Specializzato | ora | 0.03 | 18.91 | 0.5673
TOS19_24.T01.007.003 | TOS19_RU.M04.002.002 | Operaio agricolo - Specializzato | ora | 0.027 | 18.91 | 0.51057
TOS19_24.T01.007.003 | TOS19_RU.M04.002.005 | Operaio agricolo - Comune | ora | 0.055 | 15.23 | 0.83765
|  | Totale TOS19_RU |  |  |  | 2.9556
|  | Totale Parziale (A) |  |  |  | 5.5988
|  | Spese generali (B) |  | 15% di (A) |  | 0.83982
|  | di cui per oneri sicurezza |  | 2% di (B) |  | 0.016796
|  | utile di impresa (C) |  | 10% di (A + B) |  | 0.64386
|  | Totale (A + B + C) |  |  |  | 7.0825
|  | Incidenza manodopera |  |  |  | 41,73%
TOS19_24.T01.007.004 | OPERE AGRICOLE: i prezzi sono relativi ad un cantiere di nuovo impianto e di miglioramento per la realizzazione di opere agricole quali la sistemazione, il miglioramento e la gestione dei terreni; la realizzazione, il miglioramento e la gestione di impianti e di strutture finalizzate allo svolgimento delle attività di coltivazione, di allevamento e di quelle a esse connesse, con finalità sia produttive che ambientali. - SISTEMAZIONI DEI TERRENI: interventi finalizzati a creare le condizioni per la successiva messa a coltura dei terreni saldi, a realizzare e mantenere le sistemazioni superficiali dei terreni agricoli e le sistemazioni idrauliche.
Sistemazione a ciglioni di terreni a elevata pendenza, compresa profilatura del piano e delle scarpate, realizzazione di fossetta al piede e disposizione a bordo campo del pietrame di risulta (per m di lunghezza del ciglione). - in terreni con pendenza media oltre il 25% e fino al 35%, con altezza media del ciglione oltre 1 m e fino a 2 m.
Prezzo a m € 3,89587
Codice analisi | Codice dettaglio | Voce/Articolo | Unita' di misura | Quantita' | Prezzo unitario | Importo
TOS19_24.T01.007.004 | TOS19_AT.N01.001.016 | Macchine per movimento terra e accessori - Miniescavatore a cingoli con massa in assetto operativo fino a 5000 kg - 1 mese | ora | 0.03 | 10.2917 | 0.30875
TOS19_24.T01.007.004 | TOS19_AT.N01.001.202 | Macchine per movimento terra e accessori - Escavatore cingolato con attrezzatura frontale o rovescia con massa in assetto operativo di 15000 KG - 1 mese | ora | 0.033 | 12.0729 | 0.39841
TOS19_24.T01.007.004 | TOS19_AT.N01.001.911 | Macchine per movimento terra e accessori - oneri consumo carburante agevolato, oli e altri materiali - macchine movimento terra fino a 10.000 kg - fino 126 CV | ora | 0.03 | 5.341 | 0.16023
TOS19_24.T01.007.004 | TOS19_AT.N01.001.912 | Macchine per movimento terra e accessori - oneri consumo carburante agevolato, oli e altri materiali - macchine movimento terra da 10.000 kg a 25.000 kg - oltre 126 CV | ora | 0.033 | 15.71 | 0.51843
|  | Totale TOS19_AT |  |  |  | 1.3858
TOS19_24.T01.007.004 | TOS19_RU.M04.002.002 | Operaio agricolo - Specializzato | ora | 0.03 | 18.91 | 0.5673
TOS19_24.T01.007.004 | TOS19_RU.M04.002.002 | Operaio agricolo - Specializzato | ora | 0.033 | 18.91 | 0.62403
TOS19_24.T01.007.004 | TOS19_RU.M04.002.005 | Operaio agricolo - Comune | ora | 0.033 | 15.23 | 0.50259
|  | Totale TOS19_RU |  |  |  | 1.6939
|  | Totale Parziale (A) |  |  |  | 3.0797
|  | Spese generali (B) |  | 15% di (A) |  | 0.46196
|  | di cui per oneri sicurezza |  | 2% di (B) |  | 0.0092392
|  | utile di impresa (C) |  | 10% di (A + B) |  | 0.35417
|  | Totale (A + B + C) |  |  |  | 3.8959
|  | Incidenza manodopera |  |  |  | 43,48%
TOS19_24.T01.007.005 | OPERE AGRICOLE: i prezzi sono relativi ad un cantiere di nuovo impianto e di miglioramento per la realizzazione di opere agricole quali la sistemazione, il miglioramento e la gestione dei terreni; la realizzazione, il miglioramento e la gestione di impianti e di strutture finalizzate allo svolgimento delle attività di coltivazione, di allevamento e di quelle a esse connesse, con finalità sia produttive che ambientali. - SISTEMAZIONI DEI TERRENI: interventi finalizzati a creare le condizioni per la successiva messa a coltura dei terreni saldi, a realizzare e mantenere le sistemazioni superficiali dei terreni agricoli e le sistemazioni idrauliche.
Sistemazione a ciglioni di terreni a elevata pendenza, compresa profilatura del piano e delle scarpate, realizzazione di fossetta al piede e disposizione a bordo campo del pietrame di risulta (per m di lunghezza del ciglione). - in terreni con pendenza media oltre il 25% e fino al 35%, con altezza media del ciglione oltre 2 m.
Prezzo a m € 5,01929
Codice analisi | Codice dettaglio | Voce/Articolo | Unita' di misura | Quantita' | Prezzo unitario | Importo
TOS19_24.T01.007.005 | TOS19_AT.N01.001.016 | Macchine per movimento terra e accessori - Miniescavatore a cingoli con massa in assetto operativo fino a 5000 kg - 1 mese | ora | 0.03 | 10.2917 | 0.30875
TOS19_24.T01.007.005 | TOS19_AT.N01.001.041 | Macchine per movimento terra e accessori - Pala cingolata caricatrice potenza motore da 50 a 126 CV - 1 mese | ora | 0.018 | 10.125 | 0.18225
TOS19_24.T01.007.005 | TOS19_AT.N01.001.205 | Macchine per movimento terra e accessori - Escavatore cingolato con attrezzatura frontale o rovescia con massa in assetto operativo di 20000 KG - 1 mese | ora | 0.035 | 16.2292 | 0.56802
TOS19_24.T01.007.005 | TOS19_AT.N01.001.911 | Macchine per movimento terra e accessori - oneri consumo carburante agevolato, oli e altri materiali - macchine movimento terra fino a 10.000 kg - fino 126 CV | ora | 0.03 | 5.341 | 0.16023
TOS19_24.T01.007.005 | TOS19_AT.N01.001.911 | Macchine per movimento terra e accessori - oneri consumo carburante agevolato, oli e altri materiali - macchine movimento terra fino a 10.000 kg - fino 126 CV | ora | 0.018 | 5.341 | 0.096138
TOS19_24.T01.007.005 | TOS19_AT.N01.001.912 | Macchine per movimento terra e accessori - oneri consumo carburante agevolato, oli e altri materiali - macchine movimento terra da 10.000 kg a 25.000 kg - oltre 126 CV | ora | 0.035 | 15.71 | 0.54985
|  | Totale TOS19_AT |  |  |  | 1.8652
TOS19_24.T01.007.005 | TOS19_RU.M04.002.002 | Operaio agricolo - Specializzato | ora | 0.03 | 18.91 | 0.5673
TOS19_24.T01.007.005 | TOS19_RU.M04.002.002 | Operaio agricolo - Specializzato | ora | 0.035 | 18.91 | 0.66185
TOS19_24.T01.007.005 | TOS19_RU.M04.002.002 | Operaio agricolo - Specializzato | ora | 0.018 | 18.91 | 0.34038
TOS19_24.T01.007.005 | TOS19_RU.M04.002.005 | Operaio agricolo - Comune | ora | 0.035 | 15.23 | 0.53305
|  | Totale TOS19_RU |  |  |  | 2.1026
|  | Totale Parziale (A) |  |  |  | 3.9678
|  | Spese generali (B) |  | 15% di (A) |  | 0.59517
|  | di cui per oneri sicurezza |  | 2% di (B) |  | 0.011903
|  | utile di impresa (C) |  | 10% di (A + B) |  | 0.4563
|  | Totale (A + B + C) |  |  |  | 5.0193
|  | Incidenza manodopera |  |  |  | 41,89%
TOS19_24.T01.007.006 | OPERE AGRICOLE: i prezzi sono relativi ad un cantiere di nuovo impianto e di miglioramento per la realizzazione di opere agricole quali la sistemazione, il miglioramento e la gestione dei terreni; la realizzazione, il miglioramento e la gestione di impianti e di strutture finalizzate allo svolgimento delle attività di coltivazione, di allevamento e di quelle a esse connesse, con finalità sia produttive che ambientali. - SISTEMAZIONI DEI TERRENI: interventi finalizzati a creare le condizioni per la successiva messa a coltura dei terreni saldi, a realizzare e mantenere le sistemazioni superficiali dei terreni agricoli e le sistemazioni idrauliche.
Sistemazione a ciglioni di terreni a elevata pendenza, compresa profilatura del piano e delle scarpate, realizzazione di fossetta al piede e disposizione a bordo campo del pietrame di risulta (per m di lunghezza del ciglione). - in terreni con pendenza media oltre il 35%, con altezza media del ciglione oltre 1 m e fino a 2 m.
Prezzo a m € 3,11254
Codice analisi | Codice dettaglio | Voce/Articolo | Unita' di misura | Quantita' | Prezzo unitario | Importo
TOS19_24.T01.007.006 | TOS19_AT.N01.001.016 | Macchine per movimento terra e accessori - Miniescavatore a cingoli con massa in assetto operativo fino a 5000 kg - 1 mese | ora | 0.03 | 10.2917 | 0.30875
TOS19_24.T01.007.006 | TOS19_AT.N01.001.202 | Macchine per movimento terra e accessori - Escavatore cingolato con attrezzatura frontale o rovescia con massa in assetto operativo di 15000 KG - 1 mese | ora | 0.023 | 12.0729 | 0.27768
TOS19_24.T01.007.006 | TOS19_AT.N01.001.911 | Macchine per movimento terra e accessori - oneri consumo carburante agevolato, oli e altri materiali - macchine movimento terra fino a 10.000 kg - fino 126 CV | ora | 0.03 | 5.341 | 0.16023
TOS19_24.T01.007.006 | TOS19_AT.N01.001.912 | Macchine per movimento terra e accessori - oneri consumo carburante agevolato, oli e altri materiali - macchine movimento terra da 10.000 kg a 25.000 kg - oltre 126 CV | ora | 0.023 | 15.71 | 0.36133
|  | Totale TOS19_AT |  |  |  | 1.108
TOS19_24.T01.007.006 | TOS19_RU.M04.002.002 | Operaio agricolo - Specializzato | ora | 0.03 | 18.91 | 0.5673
TOS19_24.T01.007.006 | TOS19_RU.M04.002.002 | Operaio agricolo - Specializzato | ora | 0.023 | 18.91 | 0.43493
TOS19_24.T01.007.006 | TOS19_RU.M04.002.005 | Operaio agricolo - Comune | ora | 0.023 | 15.23 | 0.35029
|  | Totale TOS19_RU |  |  |  | 1.3525
|  | Totale Parziale (A) |  |  |  | 2.4605
|  | Spese generali (B) |  | 15% di (A) |  | 0.36908
|  | di cui per oneri sicurezza |  | 2% di (B) |  | 0.0073815
|  | utile di impresa (C) |  | 10% di (A + B) |  | 0.28296
|  | Totale (A + B + C) |  |  |  | 3.1125
|  | Incidenza manodopera |  |  |  | 43,45%
TOS19_24.T01.007.007 | OPERE AGRICOLE: i prezzi sono relativi ad un cantiere di nuovo impianto e di miglioramento per la realizzazione di opere agricole quali la sistemazione, il miglioramento e la gestione dei terreni; la realizzazione, il miglioramento e la gestione di impianti e di strutture finalizzate allo svolgimento delle attività di coltivazione, di allevamento e di quelle a esse connesse, con finalità sia produttive che ambientali. - SISTEMAZIONI DEI TERRENI: interventi finalizzati a creare le condizioni per la successiva messa a coltura dei terreni saldi, a realizzare e mantenere le sistemazioni superficiali dei terreni agricoli e le sistemazioni idrauliche.
Sistemazione a ciglioni di terreni a elevata pendenza, compresa profilatura del piano e delle scarpate, realizzazione di fossetta al piede e disposizione a bordo campo del pietrame di risulta (per m di lunghezza del ciglione). - in terreni con pendenza media oltre il 35%, con altezza media del ciglione oltre 2 m.
Prezzo a m € 3,96596
Codice analisi | Codice dettaglio | Voce/Articolo | Unita' di misura | Quantita' | Prezzo unitario | Importo
TOS19_24.T01.007.007 | TOS19_AT.N01.001.016 | Macchine per movimento terra e accessori - Miniescavatore a cingoli con massa in assetto operativo fino a 5000 kg - 1 mese | ora | 0.03 | 10.2917 | 0.30875
TOS19_24.T01.007.007 | TOS19_AT.N01.001.041 | Macchine per movimento terra e accessori - Pala cingolata caricatrice potenza motore da 50 a 126 CV - 1 mese | ora | 0.013 | 10.125 | 0.13162
TOS19_24.T01.007.007 | TOS19_AT.N01.001.205 | Macchine per movimento terra e accessori - Escavatore cingolato con attrezzatura frontale o rovescia con massa in assetto operativo di 20000 KG - 1 mese | ora | 0.025 | 16.2292 | 0.40573
TOS19_24.T01.007.007 | TOS19_AT.N01.001.911 | Macchine per movimento terra e accessori - oneri consumo carburante agevolato, oli e altri materiali - macchine movimento terra fino a 10.000 kg - fino 126 CV | ora | 0.03 | 5.341 | 0.16023
TOS19_24.T01.007.007 | TOS19_AT.N01.001.911 | Macchine per movimento terra e accessori - oneri consumo carburante agevolato, oli e altri materiali - macchine movimento terra fino a 10.000 kg - fino 126 CV | ora | 0.013 | 5.341 | 0.069433
TOS19_24.T01.007.007 | TOS19_AT.N01.001.912 | Macchine per movimento terra e accessori - oneri consumo carburante agevolato, oli e altri materiali - macchine movimento terra da 10.000 kg a 25.000 kg - oltre 126 CV | ora | 0.025 | 15.71 | 0.39275
|  | Totale TOS19_AT |  |  |  | 1.4685
TOS19_24.T01.007.007 | TOS19_RU.M04.002.002 | Operaio agricolo - Specializzato | ora | 0.03 | 18.91 | 0.5673
TOS19_24.T01.007.007 | TOS19_RU.M04.002.002 | Operaio agricolo - Specializzato | ora | 0.013 | 18.91 | 0.24583
TOS19_24.T01.007.007 | TOS19_RU.M04.002.002 | Operaio agricolo - Specializzato | ora | 0.025 | 18.91 | 0.47275
TOS19_24.T01.007.007 | TOS19_RU.M04.002.005 | Operaio agricolo - Comune | ora | 0.025 | 15.23 | 0.38075
|  | Totale TOS19_RU |  |  |  | 1.6666
|  | Totale Parziale (A) |  |  |  | 3.1351
|  | Spese generali (B) |  | 15% di (A) |  | 0.47027
|  | di cui per oneri sicurezza |  | 2% di (B) |  | 0.0094054
|  | utile di impresa (C) |  | 10% di (A + B) |  | 0.36054
|  | Totale (A + B + C) |  |  |  | 3.966
|  | Incidenza manodopera |  |  |  | 42,02%
TOS19_24.T01.008.001 | OPERE AGRICOLE: i prezzi sono relativi ad un cantiere di nuovo impianto e di miglioramento per la realizzazione di opere agricole quali la sistemazione, il miglioramento e la gestione dei terreni; la realizzazione, il miglioramento e la gestione di impianti e di strutture finalizzate allo svolgimento delle attività di coltivazione, di allevamento e di quelle a esse connesse, con finalità sia produttive che ambientali. - SISTEMAZIONI DEI TERRENI: interventi finalizzati a creare le condizioni per la successiva messa a coltura dei terreni saldi, a realizzare e mantenere le sistemazioni superficiali dei terreni agricoli e le sistemazioni idrauliche.
Sistemazione a terrazzi di terreni a elevata pendenza, compresa realizzazione di muretto a secco con materiale recuperato in loco, escluso trasporto del pietrame a piè d'opera (per m di lunghezza del terrazzo). - in terreni con pendenza media fino al 30%, con altezza media del muretto fino a 1 m.
Prezzo a m € 67,91332
Codice analisi | Codice dettaglio | Voce/Articolo | Unita' di misura | Quantita' | Prezzo unitario | Importo
TOS19_24.T01.008.001 | TOS19_AT.N01.001.004 | Macchine per movimento terra e accessori - Miniescavatore a cingoli con massa in assetto operativo fino a 1500 kg - 1 mese | ora | 0.167 | 4.2292 | 0.70628
TOS19_24.T01.008.001 | TOS19_AT.N01.001.016 | Macchine per movimento terra e accessori - Miniescavatore a cingoli con massa in assetto operativo fino a 5000 kg - 1 mese | ora | 0.018 | 10.2917 | 0.18525
TOS19_24.T01.008.001 | TOS19_AT.N01.001.035 | Macchine per movimento terra e accessori - Pala cingolata caricatrice potenza motore fino a 50 CV - 1 mese | ora | 0.009 | 9.5625 | 0.086063
TOS19_24.T01.008.001 | TOS19_AT.N01.001.911 | Macchine per movimento terra e accessori - oneri consumo carburante agevolato, oli e altri materiali - macchine movimento terra fino a 10.000 kg - fino 126 CV | ora | 0.018 | 5.341 | 0.096138
TOS19_24.T01.008.001 | TOS19_AT.N01.001.911 | Macchine per movimento terra e accessori - oneri consumo carburante agevolato, oli e altri materiali - macchine movimento terra fino a 10.000 kg - fino 126 CV | ora | 0.009 | 5.341 | 0.048069
TOS19_24.T01.008.001 | TOS19_AT.N01.001.911 | Macchine per movimento terra e accessori - oneri consumo carburante agevolato, oli e altri materiali - macchine movimento terra fino a 10.000 kg - fino 126 CV | ora | 0.167 | 5.341 | 0.89195
|  | Totale TOS19_AT |  |  |  | 2.0137
TOS19_24.T01.008.001 | TOS19_RU.M04.002.002 | Operaio agricolo - Specializzato | ora | 0.018 | 18.91 | 0.34038
TOS19_24.T01.008.001 | TOS19_RU.M04.002.002 | Operaio agricolo - Specializzato | ora | 0.009 | 18.91 | 0.17019
TOS19_24.T01.008.001 | TOS19_RU.M04.002.002 | Operaio agricolo - Specializzato | ora | 0.167 | 18.91 | 3.158
TOS19_24.T01.008.001 | TOS19_RU.M04.002.004 | Operaio agricolo - Qualificato | ora | 1.48 | 17.02 | 25.1896
TOS19_24.T01.008.001 | TOS19_RU.M04.002.005 | Operaio agricolo - Comune | ora | 0.018 | 15.23 | 0.27414
TOS19_24.T01.008.001 | TOS19_RU.M04.002.005 | Operaio agricolo - Comune | ora | 1.48 | 15.23 | 22.5404
|  | Totale TOS19_RU |  |  |  | 51.6727
|  | Totale Parziale (A) |  |  |  | 53.6864
|  | Spese generali (B) |  | 15% di (A) |  | 8.053
|  | di cui per oneri sicurezza |  | 2% di (B) |  | 0.16106
|  | utile di impresa (C) |  | 10% di (A + B) |  | 6.1739
|  | Totale (A + B + C) |  |  |  | 67.9133
|  | Incidenza manodopera |  |  |  | 76,09%
TOS19_24.T01.008.002 | OPERE AGRICOLE: i prezzi sono relativi ad un cantiere di nuovo impianto e di miglioramento per la realizzazione di opere agricole quali la sistemazione, il miglioramento e la gestione dei terreni; la realizzazione, il miglioramento e la gestione di impianti e di strutture finalizzate allo svolgimento delle attività di coltivazione, di allevamento e di quelle a esse connesse, con finalità sia produttive che ambientali. - SISTEMAZIONI DEI TERRENI: interventi finalizzati a creare le condizioni per la successiva messa a coltura dei terreni saldi, a realizzare e mantenere le sistemazioni superficiali dei terreni agricoli e le sistemazioni idrauliche.
Sistemazione a terrazzi di terreni a elevata pendenza, compresa realizzazione di muretto a secco con materiale recuperato in loco, escluso trasporto del pietrame a piè d'opera (per m di lunghezza del terrazzo). - in terreni con pendenza media fino al 30%, con altezza media del muretto oltre 1 m e fino a 1,5 m.
Prezzo a m € 167,02387
Codice analisi | Codice dettaglio | Voce/Articolo | Unita' di misura | Quantita' | Prezzo unitario | Importo
TOS19_24.T01.008.002 | TOS19_AT.N01.001.016 | Macchine per movimento terra e accessori - Miniescavatore a cingoli con massa in assetto operativo fino a 5000 kg - 1 mese | ora | 0.09 | 10.2917 | 0.92625
TOS19_24.T01.008.002 | TOS19_AT.N01.001.016 | Macchine per movimento terra e accessori - Miniescavatore a cingoli con massa in assetto operativo fino a 5000 kg - 1 mese | ora | 0.047 | 10.2917 | 0.48371
TOS19_24.T01.008.002 | TOS19_AT.N01.001.035 | Macchine per movimento terra e accessori - Pala cingolata caricatrice potenza motore fino a 50 CV - 1 mese | ora | 0.024 | 9.5625 | 0.2295
TOS19_24.T01.008.002 | TOS19_AT.N01.001.911 | Macchine per movimento terra e accessori - oneri consumo carburante agevolato, oli e altri materiali - macchine movimento terra fino a 10.000 kg - fino 126 CV | ora | 0.024 | 5.341 | 0.12818
TOS19_24.T01.008.002 | TOS19_AT.N01.001.911 | Macchine per movimento terra e accessori - oneri consumo carburante agevolato, oli e altri materiali - macchine movimento terra fino a 10.000 kg - fino 126 CV | ora | 0.047 | 5.341 | 0.25103
TOS19_24.T01.008.002 | TOS19_AT.N01.001.911 | Macchine per movimento terra e accessori - oneri consumo carburante agevolato, oli e altri materiali - macchine movimento terra fino a 10.000 kg - fino 126 CV | ora | 0.09 | 5.341 | 0.48069
|  | Totale TOS19_AT |  |  |  | 2.4994
TOS19_24.T01.008.002 | TOS19_RU.M04.002.002 | Operaio agricolo - Specializzato | ora | 0.09 | 18.91 | 1.7019
TOS19_24.T01.008.002 | TOS19_RU.M04.002.002 | Operaio agricolo - Specializzato | ora | 0.047 | 18.91 | 0.88877
TOS19_24.T01.008.002 | TOS19_RU.M04.002.002 | Operaio agricolo - Specializzato | ora | 0.024 | 18.91 | 0.45384
TOS19_24.T01.008.002 | TOS19_RU.M04.002.004 | Operaio agricolo - Qualificato | ora | 3.9 | 17.02 | 66.378
TOS19_24.T01.008.002 | TOS19_RU.M04.002.005 | Operaio agricolo - Comune | ora | 3.9 | 15.23 | 59.397
TOS19_24.T01.008.002 | TOS19_RU.M04.002.005 | Operaio agricolo - Comune | ora | 0.047 | 15.23 | 0.71581
|  | Totale TOS19_RU |  |  |  | 129.5353
|  | Totale Parziale (A) |  |  |  | 132.0347
|  | Spese generali (B) |  | 15% di (A) |  | 19.8052
|  | di cui per oneri sicurezza |  | 2% di (B) |  | 0.3961
|  | utile di impresa (C) |  | 10% di (A + B) |  | 15.184
|  | Totale (A + B + C) |  |  |  | 167.0239
|  | Incidenza manodopera |  |  |  | 77,55%
TOS19_24.T01.008.003 | OPERE AGRICOLE: i prezzi sono relativi ad un cantiere di nuovo impianto e di miglioramento per la realizzazione di opere agricole quali la sistemazione, il miglioramento e la gestione dei terreni; la realizzazione, il miglioramento e la gestione di impianti e di strutture finalizzate allo svolgimento delle attività di coltivazione, di allevamento e di quelle a esse connesse, con finalità sia produttive che ambientali. - SISTEMAZIONI DEI TERRENI: interventi finalizzati a creare le condizioni per la successiva messa a coltura dei terreni saldi, a realizzare e mantenere le sistemazioni superficiali dei terreni agricoli e le sistemazioni idrauliche.
Sistemazione a terrazzi di terreni a elevata pendenza, compresa realizzazione di muretto a secco con materiale recuperato in loco, escluso trasporto del pietrame a piè d'opera (per m di lunghezza del terrazzo). - in terreni con pendenza media fino al 30%, con altezza media del muretto oltre 1,5 m.
Prezzo a m € 640,58553
Codice analisi | Codice dettaglio | Voce/Articolo | Unita' di misura | Quantita' | Prezzo unitario | Importo
TOS19_24.T01.008.003 | TOS19_AT.N01.001.016 | Macchine per movimento terra e accessori - Miniescavatore a cingoli con massa in assetto operativo fino a 5000 kg - 1 mese | ora | 0.15 | 10.2917 | 1.5437
TOS19_24.T01.008.003 | TOS19_AT.N01.001.016 | Macchine per movimento terra e accessori - Miniescavatore a cingoli con massa in assetto operativo fino a 5000 kg - 1 mese | ora | 0.111 | 10.2917 | 1.1424
TOS19_24.T01.008.003 | TOS19_AT.N01.001.035 | Macchine per movimento terra e accessori - Pala cingolata caricatrice potenza motore fino a 50 CV - 1 mese | ora | 0.056 | 9.5625 | 0.5355
TOS19_24.T01.008.003 | TOS19_AT.N01.001.911 | Macchine per movimento terra e accessori - oneri consumo carburante agevolato, oli e altri materiali - macchine movimento terra fino a 10.000 kg - fino 126 CV | ora | 0.111 | 5.341 | 0.59285
TOS19_24.T01.008.003 | TOS19_AT.N01.001.911 | Macchine per movimento terra e accessori - oneri consumo carburante agevolato, oli e altri materiali - macchine movimento terra fino a 10.000 kg - fino 126 CV | ora | 0.15 | 5.341 | 0.80115
TOS19_24.T01.008.003 | TOS19_AT.N01.001.911 | Macchine per movimento terra e accessori - oneri consumo carburante agevolato, oli e altri materiali - macchine movimento terra fino a 10.000 kg - fino 126 CV | ora | 0.056 | 5.341 | 0.2991
|  | Totale TOS19_AT |  |  |  | 4.9147
TOS19_24.T01.008.003 | TOS19_RU.M04.002.002 | Operaio agricolo - Specializzato | ora | 0.15 | 18.91 | 2.8365
TOS19_24.T01.008.003 | TOS19_RU.M04.002.002 | Operaio agricolo - Specializzato | ora | 0.056 | 18.91 | 1.059
TOS19_24.T01.008.003 | TOS19_RU.M04.002.002 | Operaio agricolo - Specializzato | ora | 0.111 | 18.91 | 2.099
TOS19_24.T01.008.003 | TOS19_RU.M04.002.004 | Operaio agricolo - Qualificato | ora | 10.4 | 17.02 | 177.008
TOS19_24.T01.008.003 | TOS19_RU.M04.002.005 | Operaio agricolo - Comune | ora | 0.111 | 15.23 | 1.6905
TOS19_24.T01.008.003 | TOS19_RU.M04.002.005 | Operaio agricolo - Comune | ora | 10.4 | 15.23 | 158.392
TOS19_24.T01.008.003 | TOS19_RU.M04.002.005 | Operaio agricolo - Comune | ora | 10.4 | 15.23 | 158.392
|  | Totale TOS19_RU |  |  |  | 501.477
|  | Totale Parziale (A) |  |  |  | 506.3917
|  | Spese generali (B) |  | 15% di (A) |  | 75.9588
|  | di cui per oneri sicurezza |  | 3% di (B) |  | 2.2788
|  | utile di impresa (C) |  | 10% di (A + B) |  | 58.235
|  | Totale (A + B + C) |  |  |  | 640.5855
|  | Incidenza manodopera |  |  |  | 78,28%
TOS19_24.T01.008.004 | OPERE AGRICOLE: i prezzi sono relativi ad un cantiere di nuovo impianto e di miglioramento per la realizzazione di opere agricole quali la sistemazione, il miglioramento e la gestione dei terreni; la realizzazione, il miglioramento e la gestione di impianti e di strutture finalizzate allo svolgimento delle attività di coltivazione, di allevamento e di quelle a esse connesse, con finalità sia produttive che ambientali. - SISTEMAZIONI DEI TERRENI: interventi finalizzati a creare le condizioni per la successiva messa a coltura dei terreni saldi, a realizzare e mantenere le sistemazioni superficiali dei terreni agricoli e le sistemazioni idrauliche.
Sistemazione a terrazzi di terreni a elevata pendenza, compresa realizzazione di muretto a secco con materiale recuperato in loco, escluso trasporto del pietrame a piè d'opera (per m di lunghezza del terrazzo). - in terreni con pendenza media oltre il 30% e fino al 40%, con altezza media del muretto fino a 1 m.
Prezzo a m € 69,60205
Codice analisi | Codice dettaglio | Voce/Articolo | Unita' di misura | Quantita' | Prezzo unitario | Importo
TOS19_24.T01.008.004 | TOS19_AT.N01.001.004 | Macchine per movimento terra e accessori - Miniescavatore a cingoli con massa in assetto operativo fino a 1500 kg - 1 mese | ora | 0.058 | 4.2292 | 0.24529
TOS19_24.T01.008.004 | TOS19_AT.N01.001.004 | Macchine per movimento terra e accessori - Miniescavatore a cingoli con massa in assetto operativo fino a 1500 kg - 1 mese | ora | 0.167 | 4.2292 | 0.70628
TOS19_24.T01.008.004 | TOS19_AT.N01.001.911 | Macchine per movimento terra e accessori - oneri consumo carburante agevolato, oli e altri materiali - macchine movimento terra fino a 10.000 kg - fino 126 CV | ora | 0.167 | 5.341 | 0.89195
TOS19_24.T01.008.004 | TOS19_AT.N01.001.911 | Macchine per movimento terra e accessori - oneri consumo carburante agevolato, oli e altri materiali - macchine movimento terra fino a 10.000 kg - fino 126 CV | ora | 0.058 | 5.341 | 0.30978
|  | Totale TOS19_AT |  |  |  | 2.1533
TOS19_24.T01.008.004 | TOS19_RU.M04.002.002 | Operaio agricolo - Specializzato | ora | 0.167 | 18.91 | 3.158
TOS19_24.T01.008.004 | TOS19_RU.M04.002.002 | Operaio agricolo - Specializzato | ora | 0.058 | 18.91 | 1.0968
TOS19_24.T01.008.004 | TOS19_RU.M04.002.004 | Operaio agricolo - Qualificato | ora | 1.48 | 17.02 | 25.1896
TOS19_24.T01.008.004 | TOS19_RU.M04.002.005 | Operaio agricolo - Comune | ora | 0.058 | 15.23 | 0.88334
TOS19_24.T01.008.004 | TOS19_RU.M04.002.005 | Operaio agricolo - Comune | ora | 1.48 | 15.23 | 22.5404
|  | Totale TOS19_RU |  |  |  | 52.8681
|  | Totale Parziale (A) |  |  |  | 55.0214
|  | Spese generali (B) |  | 15% di (A) |  | 8.2532
|  | di cui per oneri sicurezza |  | 2% di (B) |  | 0.16506
|  | utile di impresa (C) |  | 10% di (A + B) |  | 6.3275
|  | Totale (A + B + C) |  |  |  | 69.6021
|  | Incidenza manodopera |  |  |  | 75,96%
TOS19_24.T01.008.005 | OPERE AGRICOLE: i prezzi sono relativi ad un cantiere di nuovo impianto e di miglioramento per la realizzazione di opere agricole quali la sistemazione, il miglioramento e la gestione dei terreni; la realizzazione, il miglioramento e la gestione di impianti e di strutture finalizzate allo svolgimento delle attività di coltivazione, di allevamento e di quelle a esse connesse, con finalità sia produttive che ambientali. - SISTEMAZIONI DEI TERRENI: interventi finalizzati a creare le condizioni per la successiva messa a coltura dei terreni saldi, a realizzare e mantenere le sistemazioni superficiali dei terreni agricoli e le sistemazioni idrauliche.
Sistemazione a terrazzi di terreni a elevata pendenza, compresa realizzazione di muretto a secco con materiale recuperato in loco, escluso trasporto del pietrame a piè d'opera (per m di lunghezza del terrazzo). - in terreni con pendenza media oltre il 30% e fino al 40%, con altezza media del muretto oltre 1 m e fino a 1,5 m.
Prezzo a m € 173,47511
Codice analisi | Codice dettaglio | Voce/Articolo | Unita' di misura | Quantita' | Prezzo unitario | Importo
TOS19_24.T01.008.005 | TOS19_AT.N01.001.004 | Macchine per movimento terra e accessori - Miniescavatore a cingoli con massa in assetto operativo fino a 1500 kg - 1 mese | ora | 0.321 | 4.2292 | 1.3576
TOS19_24.T01.008.005 | TOS19_AT.N01.001.016 | Macchine per movimento terra e accessori - Miniescavatore a cingoli con massa in assetto operativo fino a 5000 kg - 1 mese | ora | 0.033 | 10.2917 | 0.33962
TOS19_24.T01.008.005 | TOS19_AT.N01.001.035 | Macchine per movimento terra e accessori - Pala cingolata caricatrice potenza motore fino a 50 CV - 1 mese | ora | 0.017 | 9.5625 | 0.16256
TOS19_24.T01.008.005 | TOS19_AT.N01.001.911 | Macchine per movimento terra e accessori - oneri consumo carburante agevolato, oli e altri materiali - macchine movimento terra fino a 10.000 kg - fino 126 CV | ora | 0.017 | 5.341 | 0.090797
TOS19_24.T01.008.005 | TOS19_AT.N01.001.911 | Macchine per movimento terra e accessori - oneri consumo carburante agevolato, oli e altri materiali - macchine movimento terra fino a 10.000 kg - fino 126 CV | ora | 0.321 | 5.341 | 1.7145
TOS19_24.T01.008.005 | TOS19_AT.N01.001.911 | Macchine per movimento terra e accessori - oneri consumo carburante agevolato, oli e altri materiali - macchine movimento terra fino a 10.000 kg - fino 126 CV | ora | 0.033 | 5.341 | 0.17625
|  | Totale TOS19_AT |  |  |  | 3.8413
TOS19_24.T01.008.005 | TOS19_RU.M04.002.002 | Operaio agricolo - Specializzato | ora | 0.321 | 18.91 | 6.0701
TOS19_24.T01.008.005 | TOS19_RU.M04.002.002 | Operaio agricolo - Specializzato | ora | 0.017 | 18.91 | 0.32147
TOS19_24.T01.008.005 | TOS19_RU.M04.002.002 | Operaio agricolo - Specializzato | ora | 0.033 | 18.91 | 0.62403
TOS19_24.T01.008.005 | TOS19_RU.M04.002.004 | Operaio agricolo - Qualificato | ora | 3.9 | 17.02 | 66.378
TOS19_24.T01.008.005 | TOS19_RU.M04.002.005 | Operaio agricolo - Comune | ora | 3.9 | 15.23 | 59.397
TOS19_24.T01.008.005 | TOS19_RU.M04.002.005 | Operaio agricolo - Comune | ora | 0.033 | 15.23 | 0.50259
|  | Totale TOS19_RU |  |  |  | 133.2932
|  | Totale Parziale (A) |  |  |  | 137.1345
|  | Spese generali (B) |  | 15% di (A) |  | 20.5702
|  | di cui per oneri sicurezza |  | 2% di (B) |  | 0.4114
|  | utile di impresa (C) |  | 10% di (A + B) |  | 15.7705
|  | Totale (A + B + C) |  |  |  | 173.4751
|  | Incidenza manodopera |  |  |  | 76,84%
TOS19_24.T01.008.006 | OPERE AGRICOLE: i prezzi sono relativi ad un cantiere di nuovo impianto e di miglioramento per la realizzazione di opere agricole quali la sistemazione, il miglioramento e la gestione dei terreni; la realizzazione, il miglioramento e la gestione di impianti e di strutture finalizzate allo svolgimento delle attività di coltivazione, di allevamento e di quelle a esse connesse, con finalità sia produttive che ambientali. - SISTEMAZIONI DEI TERRENI: interventi finalizzati a creare le condizioni per la successiva messa a coltura dei terreni saldi, a realizzare e mantenere le sistemazioni superficiali dei terreni agricoli e le sistemazioni idrauliche.
Sistemazione a terrazzi di terreni a elevata pendenza, compresa realizzazione di muretto a secco con materiale recuperato in loco, escluso trasporto del pietrame a piè d'opera (per m di lunghezza del terrazzo). - in terreni con pendenza media oltre il 30% e fino al 40%, con altezza media del muretto oltre 1,5 m, escluso opere provvisionali da valutarsi a parte.
Prezzo a m € 637,94931
Codice analisi | Codice dettaglio | Voce/Articolo | Unita' di misura | Quantita' | Prezzo unitario | Importo
TOS19_24.T01.008.006 | TOS19_AT.N01.001.016 | Macchine per movimento terra e accessori - Miniescavatore a cingoli con massa in assetto operativo fino a 5000 kg - 1 mese | ora | 0.15 | 10.2917 | 1.5437
TOS19_24.T01.008.006 | TOS19_AT.N01.001.016 | Macchine per movimento terra e accessori - Miniescavatore a cingoli con massa in assetto operativo fino a 5000 kg - 1 mese | ora | 0.08 | 10.2917 | 0.82333
TOS19_24.T01.008.006 | TOS19_AT.N01.001.035 | Macchine per movimento terra e accessori - Pala cingolata caricatrice potenza motore fino a 50 CV - 1 mese | ora | 0.04 | 9.5625 | 0.3825
TOS19_24.T01.008.006 | TOS19_AT.N01.001.911 | Macchine per movimento terra e accessori - oneri consumo carburante agevolato, oli e altri materiali - macchine movimento terra fino a 10.000 kg - fino 126 CV | ora | 0.08 | 5.341 | 0.42728
TOS19_24.T01.008.006 | TOS19_AT.N01.001.911 | Macchine per movimento terra e accessori - oneri consumo carburante agevolato, oli e altri materiali - macchine movimento terra fino a 10.000 kg - fino 126 CV | ora | 0.04 | 5.341 | 0.21364
TOS19_24.T01.008.006 | TOS19_AT.N01.001.911 | Macchine per movimento terra e accessori - oneri consumo carburante agevolato, oli e altri materiali - macchine movimento terra fino a 10.000 kg - fino 126 CV | ora | 0.15 | 5.341 | 0.80115
|  | Totale TOS19_AT |  |  |  | 4.1917
TOS19_24.T01.008.006 | TOS19_RU.M04.002.002 | Operaio agricolo - Specializzato | ora | 0.08 | 18.91 | 1.5128
TOS19_24.T01.008.006 | TOS19_RU.M04.002.002 | Operaio agricolo - Specializzato | ora | 0.15 | 18.91 | 2.8365
TOS19_24.T01.008.006 | TOS19_RU.M04.002.002 | Operaio agricolo - Specializzato | ora | 0.04 | 18.91 | 0.7564
TOS19_24.T01.008.006 | TOS19_RU.M04.002.004 | Operaio agricolo - Qualificato | ora | 10.4 | 17.02 | 177.008
TOS19_24.T01.008.006 | TOS19_RU.M04.002.005 | Operaio agricolo - Comune | ora | 0.08 | 15.23 | 1.2184
TOS19_24.T01.008.006 | TOS19_RU.M04.002.005 | Operaio agricolo - Comune | ora | 10.4 | 15.23 | 158.392
TOS19_24.T01.008.006 | TOS19_RU.M04.002.005 | Operaio agricolo - Comune | ora | 10.4 | 15.23 | 158.392
|  | Totale TOS19_RU |  |  |  | 500.1161
|  | Totale Parziale (A) |  |  |  | 504.3078
|  | Spese generali (B) |  | 15% di (A) |  | 75.6462
|  | di cui per oneri sicurezza |  | 3% di (B) |  | 2.2694
|  | utile di impresa (C) |  | 10% di (A + B) |  | 57.9954
|  | Totale (A + B + C) |  |  |  | 637.9493
|  | Incidenza manodopera |  |  |  | 78,39%
TOS19_24.T01.008.007 | OPERE AGRICOLE: i prezzi sono relativi ad un cantiere di nuovo impianto e di miglioramento per la realizzazione di opere agricole quali la sistemazione, il miglioramento e la gestione dei terreni; la realizzazione, il miglioramento e la gestione di impianti e di strutture finalizzate allo svolgimento delle attività di coltivazione, di allevamento e di quelle a esse connesse, con finalità sia produttive che ambientali. - SISTEMAZIONI DEI TERRENI: interventi finalizzati a creare le condizioni per la successiva messa a coltura dei terreni saldi, a realizzare e mantenere le sistemazioni superficiali dei terreni agricoli e le sistemazioni idrauliche.
Sistemazione a terrazzi di terreni a elevata pendenza, compresa realizzazione di muretto a secco con materiale recuperato in loco, escluso trasporto del pietrame a piè d'opera (per m di lunghezza del terrazzo). - in terreni con pendenza media oltre il 40%, con altezza media del muretto fino a 1 m.
Prezzo a m € 68,88324
Codice analisi | Codice dettaglio | Voce/Articolo | Unita' di misura | Quantita' | Prezzo unitario | Importo
TOS19_24.T01.008.007 | TOS19_AT.N01.001.004 | Macchine per movimento terra e accessori - Miniescavatore a cingoli con massa in assetto operativo fino a 1500 kg - 1 mese | ora | 0.045 | 4.2292 | 0.19031
TOS19_24.T01.008.007 | TOS19_AT.N01.001.004 | Macchine per movimento terra e accessori - Miniescavatore a cingoli con massa in assetto operativo fino a 1500 kg - 1 mese | ora | 0.167 | 4.2292 | 0.70628
TOS19_24.T01.008.007 | TOS19_AT.N01.001.911 | Macchine per movimento terra e accessori - oneri consumo carburante agevolato, oli e altri materiali - macchine movimento terra fino a 10.000 kg - fino 126 CV | ora | 0.167 | 5.341 | 0.89195
TOS19_24.T01.008.007 | TOS19_AT.N01.001.911 | Macchine per movimento terra e accessori - oneri consumo carburante agevolato, oli e altri materiali - macchine movimento terra fino a 10.000 kg - fino 126 CV | ora | 0.045 | 5.341 | 0.24035
|  | Totale TOS19_AT |  |  |  | 2.0289
TOS19_24.T01.008.007 | TOS19_RU.M04.002.002 | Operaio agricolo - Specializzato | ora | 0.167 | 18.91 | 3.158
TOS19_24.T01.008.007 | TOS19_RU.M04.002.002 | Operaio agricolo - Specializzato | ora | 0.045 | 18.91 | 0.85095
TOS19_24.T01.008.007 | TOS19_RU.M04.002.004 | Operaio agricolo - Qualificato | ora | 1.48 | 17.02 | 25.1896
TOS19_24.T01.008.007 | TOS19_RU.M04.002.005 | Operaio agricolo - Comune | ora | 0.045 | 15.23 | 0.68535
TOS19_24.T01.008.007 | TOS19_RU.M04.002.005 | Operaio agricolo - Comune | ora | 1.48 | 15.23 | 22.5404
|  | Totale TOS19_RU |  |  |  | 52.4243
|  | Totale Parziale (A) |  |  |  | 54.4532
|  | Spese generali (B) |  | 15% di (A) |  | 8.168
|  | di cui per oneri sicurezza |  | 2% di (B) |  | 0.16336
|  | utile di impresa (C) |  | 10% di (A + B) |  | 6.2621
|  | Totale (A + B + C) |  |  |  | 68.8832
|  | Incidenza manodopera |  |  |  | 76,11%
TOS19_24.T01.008.008 | OPERE AGRICOLE: i prezzi sono relativi ad un cantiere di nuovo impianto e di miglioramento per la realizzazione di opere agricole quali la sistemazione, il miglioramento e la gestione dei terreni; la realizzazione, il miglioramento e la gestione di impianti e di strutture finalizzate allo svolgimento delle attività di coltivazione, di allevamento e di quelle a esse connesse, con finalità sia produttive che ambientali. - SISTEMAZIONI DEI TERRENI: interventi finalizzati a creare le condizioni per la successiva messa a coltura dei terreni saldi, a realizzare e mantenere le sistemazioni superficiali dei terreni agricoli e le sistemazioni idrauliche.
Sistemazione a terrazzi di terreni a elevata pendenza, compresa realizzazione di muretto a secco con materiale recuperato in loco, escluso trasporto del pietrame a piè d'opera (per m di lunghezza del terrazzo). - in terreni con pendenza media oltre il 40%, con altezza media del muretto oltre 1 m e fino a 1,5 m.
Prezzo a m € 179,71848
Codice analisi | Codice dettaglio | Voce/Articolo | Unita' di misura | Quantita' | Prezzo unitario | Importo
TOS19_24.T01.008.008 | TOS19_AT.N01.001.004 | Macchine per movimento terra e accessori - Miniescavatore a cingoli con massa in assetto operativo fino a 1500 kg - 1 mese | ora | 0.321 | 4.2292 | 1.3576
TOS19_24.T01.008.008 | TOS19_AT.N01.001.004 | Macchine per movimento terra e accessori - Miniescavatore a cingoli con massa in assetto operativo fino a 1500 kg - 1 mese | ora | 0.118 | 4.2292 | 0.49905
TOS19_24.T01.008.008 | TOS19_AT.N01.001.035 | Macchine per movimento terra e accessori - Pala cingolata caricatrice potenza motore fino a 50 CV - 1 mese | ora | 0.059 | 9.5625 | 0.56419
TOS19_24.T01.008.008 | TOS19_AT.N01.001.911 | Macchine per movimento terra e accessori - oneri consumo carburante agevolato, oli e altri materiali - macchine movimento terra fino a 10.000 kg - fino 126 CV | ora | 0.118 | 5.341 | 0.63024
TOS19_24.T01.008.008 | TOS19_AT.N01.001.911 | Macchine per movimento terra e accessori - oneri consumo carburante agevolato, oli e altri materiali - macchine movimento terra fino a 10.000 kg - fino 126 CV | ora | 0.321 | 5.341 | 1.7145
TOS19_24.T01.008.008 | TOS19_AT.N01.001.911 | Macchine per movimento terra e accessori - oneri consumo carburante agevolato, oli e altri materiali - macchine movimento terra fino a 10.000 kg - fino 126 CV | ora | 0.059 | 5.341 | 0.31512
|  | Totale TOS19_AT |  |  |  | 5.0806
TOS19_24.T01.008.008 | TOS19_RU.M04.002.002 | Operaio agricolo - Specializzato | ora | 0.118 | 18.91 | 2.2314
TOS19_24.T01.008.008 | TOS19_RU.M04.002.002 | Operaio agricolo - Specializzato | ora | 0.321 | 18.91 | 6.0701
TOS19_24.T01.008.008 | TOS19_RU.M04.002.002 | Operaio agricolo - Specializzato | ora | 0.059 | 18.91 | 1.1157
TOS19_24.T01.008.008 | TOS19_RU.M04.002.004 | Operaio agricolo - Qualificato | ora | 3.9 | 17.02 | 66.378
TOS19_24.T01.008.008 | TOS19_RU.M04.002.005 | Operaio agricolo - Comune | ora | 0.118 | 15.23 | 1.7971
TOS19_24.T01.008.008 | TOS19_RU.M04.002.005 | Operaio agricolo - Comune | ora | 3.9 | 15.23 | 59.397
|  | Totale TOS19_RU |  |  |  | 136.9893
|  | Totale Parziale (A) |  |  |  | 142.0699
|  | Spese generali (B) |  | 15% di (A) |  | 21.3105
|  | di cui per oneri sicurezza |  | 2% di (B) |  | 0.42621
|  | utile di impresa (C) |  | 10% di (A + B) |  | 16.338
|  | Totale (A + B + C) |  |  |  | 179.7185
|  | Incidenza manodopera |  |  |  | 76,22%
TOS19_24.T01.008.009 | OPERE AGRICOLE: i prezzi sono relativi ad un cantiere di nuovo impianto e di miglioramento per la realizzazione di opere agricole quali la sistemazione, il miglioramento e la gestione dei terreni; la realizzazione, il miglioramento e la gestione di impianti e di strutture finalizzate allo svolgimento delle attività di coltivazione, di allevamento e di quelle a esse connesse, con finalità sia produttive che ambientali. - SISTEMAZIONI DEI TERRENI: interventi finalizzati a creare le condizioni per la successiva messa a coltura dei terreni saldi, a realizzare e mantenere le sistemazioni superficiali dei terreni agricoli e le sistemazioni idrauliche.
Sistemazione a terrazzi di terreni a elevata pendenza, compresa realizzazione di muretto a secco con materiale recuperato in loco, escluso trasporto del pietrame a piè d'opera (per m di lunghezza del terrazzo). - in terreni con pendenza media oltre il 40%, con altezza media del muretto oltre 1,5 m, escluso opere provvisionali da valutarsi a parte.
Prezzo a m € 651,20480
Codice analisi | Codice dettaglio | Voce/Articolo | Unita' di misura | Quantita' | Prezzo unitario | Importo
TOS19_24.T01.008.009 | TOS19_AT.N01.001.004 | Macchine per movimento terra e accessori - Miniescavatore a cingoli con massa in assetto operativo fino a 1500 kg - 1 mese | ora | 0.592 | 4.2292 | 2.5037
TOS19_24.T01.008.009 | TOS19_AT.N01.001.016 | Macchine per movimento terra e accessori - Miniescavatore a cingoli con massa in assetto operativo fino a 5000 kg - 1 mese | ora | 0.062 | 10.2917 | 0.63808
TOS19_24.T01.008.009 | TOS19_AT.N01.001.035 | Macchine per movimento terra e accessori - Pala cingolata caricatrice potenza motore fino a 50 CV - 1 mese | ora | 0.031 | 9.5625 | 0.29644
TOS19_24.T01.008.009 | TOS19_AT.N01.001.911 | Macchine per movimento terra e accessori - oneri consumo carburante agevolato, oli e altri materiali - macchine movimento terra fino a 10.000 kg - fino 126 CV | ora | 0.031 | 5.341 | 0.16557
TOS19_24.T01.008.009 | TOS19_AT.N01.001.911 | Macchine per movimento terra e accessori - oneri consumo carburante agevolato, oli e altri materiali - macchine movimento terra fino a 10.000 kg - fino 126 CV | ora | 0.062 | 5.341 | 0.33114
TOS19_24.T01.008.009 | TOS19_AT.N01.001.911 | Macchine per movimento terra e accessori - oneri consumo carburante agevolato, oli e altri materiali - macchine movimento terra fino a 10.000 kg - fino 126 CV | ora | 0.592 | 5.341 | 3.1619
|  | Totale TOS19_AT |  |  |  | 7.0968
TOS19_24.T01.008.009 | TOS19_RU.M04.002.002 | Operaio agricolo - Specializzato | ora | 0.062 | 18.91 | 1.1724
TOS19_24.T01.008.009 | TOS19_RU.M04.002.002 | Operaio agricolo - Specializzato | ora | 0.592 | 18.91 | 11.1947
TOS19_24.T01.008.009 | TOS19_RU.M04.002.002 | Operaio agricolo - Specializzato | ora | 0.031 | 18.91 | 0.58621
TOS19_24.T01.008.009 | TOS19_RU.M04.002.004 | Operaio agricolo - Qualificato | ora | 10.4 | 17.02 | 177.008
TOS19_24.T01.008.009 | TOS19_RU.M04.002.005 | Operaio agricolo - Comune | ora | 10.4 | 15.23 | 158.392
TOS19_24.T01.008.009 | TOS19_RU.M04.002.005 | Operaio agricolo - Comune | ora | 0.062 | 15.23 | 0.94426
TOS19_24.T01.008.009 | TOS19_RU.M04.002.005 | Operaio agricolo - Comune | ora | 10.4 | 15.23 | 158.392
|  | Totale TOS19_RU |  |  |  | 507.6896
|  | Totale Parziale (A) |  |  |  | 514.7864
|  | Spese generali (B) |  | 15% di (A) |  | 77.218
|  | di cui per oneri sicurezza |  | 3% di (B) |  | 2.3165
|  | utile di impresa (C) |  | 10% di (A + B) |  | 59.2004
|  | Totale (A + B + C) |  |  |  | 651.2048
|  | Incidenza manodopera |  |  |  | 77,96%
TOS19_24.T01.009.001 | OPERE AGRICOLE: i prezzi sono relativi ad un cantiere di nuovo impianto e di miglioramento per la realizzazione di opere agricole quali la sistemazione, il miglioramento e la gestione dei terreni; la realizzazione, il miglioramento e la gestione di impianti e di strutture finalizzate allo svolgimento delle attività di coltivazione, di allevamento e di quelle a esse connesse, con finalità sia produttive che ambientali. - SISTEMAZIONI DEI TERRENI: interventi finalizzati a creare le condizioni per la successiva messa a coltura dei terreni saldi, a realizzare e mantenere le sistemazioni superficiali dei terreni agricoli e le sistemazioni idrauliche.
Costruzione ex novo di muretti a secco, realizzati con materiale recuperato in loco e fornito a piè d'opera, compresi scavo di impostazione, riempimento con scaglie e terra a monte del manufatto, compreso ogni onere ed accessorio per eseguire il lavoro a regola d'arte. - muretto di altezza media fino a 1 m.
Prezzo a m² € 63,00024
Codice analisi | Codice dettaglio | Voce/Articolo | Unita' di misura | Quantita' | Prezzo unitario | Importo
TOS19_24.T01.009.001 | TOS19_AT.N01.001.016 | Macchine per movimento terra e accessori - Miniescavatore a cingoli con massa in assetto operativo fino a 5000 kg - 1 mese | ora | 0.06 | 10.2917 | 0.6175
TOS19_24.T01.009.001 | TOS19_AT.N01.001.911 | Macchine per movimento terra e accessori - oneri consumo carburante agevolato, oli e altri materiali - macchine movimento terra fino a 10.000 kg - fino 126 CV | ora | 0.06 | 5.341 | 0.32046
|  | Totale TOS19_AT |  |  |  | 0.93796
TOS19_24.T01.009.001 | TOS19_RU.M04.002.002 | Operaio agricolo - Specializzato | ora | 0.06 | 18.91 | 1.1346
TOS19_24.T01.009.001 | TOS19_RU.M04.002.004 | Operaio agricolo - Qualificato | ora | 1.48 | 17.02 | 25.1896
TOS19_24.T01.009.001 | TOS19_RU.M04.002.005 | Operaio agricolo - Comune | ora | 1.48 | 15.23 | 22.5404
|  | Totale TOS19_RU |  |  |  | 48.8646
|  | Totale Parziale (A) |  |  |  | 49.8026
|  | Spese generali (B) |  | 15% di (A) |  | 7.4704
|  | di cui per oneri sicurezza |  | 2% di (B) |  | 0.14941
|  | utile di impresa (C) |  | 10% di (A + B) |  | 5.7273
|  | Totale (A + B + C) |  |  |  | 63.0002
|  | Incidenza manodopera |  |  |  | 77,56%
TOS19_24.T01.009.002 | OPERE AGRICOLE: i prezzi sono relativi ad un cantiere di nuovo impianto e di miglioramento per la realizzazione di opere agricole quali la sistemazione, il miglioramento e la gestione dei terreni; la realizzazione, il miglioramento e la gestione di impianti e di strutture finalizzate allo svolgimento delle attività di coltivazione, di allevamento e di quelle a esse connesse, con finalità sia produttive che ambientali. - SISTEMAZIONI DEI TERRENI: interventi finalizzati a creare le condizioni per la successiva messa a coltura dei terreni saldi, a realizzare e mantenere le sistemazioni superficiali dei terreni agricoli e le sistemazioni idrauliche.
Costruzione ex novo di muretti a secco, realizzati con materiale recuperato in loco e fornito a piè d'opera, compresi scavo di impostazione, riempimento con scaglie e terra a monte del manufatto, compreso ogni onere ed accessorio per eseguire il lavoro a regola d'arte. - muretto di altezza media oltre 1 m e fino a 1,5 m.
Prezzo a m² € 163,03806
Codice analisi | Codice dettaglio | Voce/Articolo | Unita' di misura | Quantita' | Prezzo unitario | Importo
TOS19_24.T01.009.002 | TOS19_AT.N01.001.016 | Macchine per movimento terra e accessori - Miniescavatore a cingoli con massa in assetto operativo fino a 5000 kg - 1 mese | ora | 0.09 | 10.2917 | 0.92625
TOS19_24.T01.009.002 | TOS19_AT.N01.001.911 | Macchine per movimento terra e accessori - oneri consumo carburante agevolato, oli e altri materiali - macchine movimento terra fino a 10.000 kg - fino 126 CV | ora | 0.09 | 5.341 | 0.48069
|  | Totale TOS19_AT |  |  |  | 1.4069
TOS19_24.T01.009.002 | TOS19_RU.M04.002.002 | Operaio agricolo - Specializzato | ora | 0.09 | 18.91 | 1.7019
TOS19_24.T01.009.002 | TOS19_RU.M04.002.004 | Operaio agricolo - Qualificato | ora | 3.9 | 17.02 | 66.378
TOS19_24.T01.009.002 | TOS19_RU.M04.002.005 | Operaio agricolo - Comune | ora | 3.9 | 15.23 | 59.397
|  | Totale TOS19_RU |  |  |  | 127.4769
|  | Totale Parziale (A) |  |  |  | 128.8838
|  | Spese generali (B) |  | 15% di (A) |  | 19.3326
|  | di cui per oneri sicurezza |  | 2% di (B) |  | 0.38665
|  | utile di impresa (C) |  | 10% di (A + B) |  | 14.8216
|  | Totale (A + B + C) |  |  |  | 163.0381
|  | Incidenza manodopera |  |  |  | 78,19%
TOS19_24.T01.009.003 | OPERE AGRICOLE: i prezzi sono relativi ad un cantiere di nuovo impianto e di miglioramento per la realizzazione di opere agricole quali la sistemazione, il miglioramento e la gestione dei terreni; la realizzazione, il miglioramento e la gestione di impianti e di strutture finalizzate allo svolgimento delle attività di coltivazione, di allevamento e di quelle a esse connesse, con finalità sia produttive che ambientali. - SISTEMAZIONI DEI TERRENI: interventi finalizzati a creare le condizioni per la successiva messa a coltura dei terreni saldi, a realizzare e mantenere le sistemazioni superficiali dei terreni agricoli e le sistemazioni idrauliche.
Costruzione ex novo di muretti a secco, realizzati con materiale recuperato in loco e fornito a piè d'opera, compresi scavo di impostazione, riempimento con scaglie e terra a monte del manufatto, compreso ogni onere ed accessorio per eseguire il lavoro a regola d'arte. - muretto di altezza media oltre 1,5 m.
Prezzo a m² € 631,20135
Codice analisi | Codice dettaglio | Voce/Articolo | Unita' di misura | Quantita' | Prezzo unitario | Importo
TOS19_24.T01.009.003 | TOS19_AT.N01.001.016 | Macchine per movimento terra e accessori - Miniescavatore a cingoli con massa in assetto operativo fino a 5000 kg - 1 mese | ora | 0.15 | 10.2917 | 1.5437
TOS19_24.T01.009.003 | TOS19_AT.N01.001.911 | Macchine per movimento terra e accessori - oneri consumo carburante agevolato, oli e altri materiali - macchine movimento terra fino a 10.000 kg - fino 126 CV | ora | 0.15 | 5.341 | 0.80115
|  | Totale TOS19_AT |  |  |  | 2.3449
TOS19_24.T01.009.003 | TOS19_RU.M04.002.002 | Operaio agricolo - Specializzato | ora | 0.15 | 18.91 | 2.8365
TOS19_24.T01.009.003 | TOS19_RU.M04.002.004 | Operaio agricolo - Qualificato | ora | 10.4 | 17.02 | 177.008
TOS19_24.T01.009.003 | TOS19_RU.M04.002.005 | Operaio agricolo - Comune | ora | 10.4 | 15.23 | 158.392
TOS19_24.T01.009.003 | TOS19_RU.M04.002.005 | Operaio agricolo - Comune | ora | 10.4 | 15.23 | 158.392
|  | Totale TOS19_RU |  |  |  | 496.6285
|  | Totale Parziale (A) |  |  |  | 498.9734
|  | Spese generali (B) |  | 15% di (A) |  | 74.846
|  | di cui per oneri sicurezza |  | 3% di (B) |  | 2.2454
|  | utile di impresa (C) |  | 10% di (A + B) |  | 57.3819
|  | Totale (A + B + C) |  |  |  | 631.2013
|  | Incidenza manodopera |  |  |  | 78,68%
TOS19_24.T01.010.001 | OPERE AGRICOLE: i prezzi sono relativi ad un cantiere di nuovo impianto e di miglioramento per la realizzazione di opere agricole quali la sistemazione, il miglioramento e la gestione dei terreni; la realizzazione, il miglioramento e la gestione di impianti e di strutture finalizzate allo svolgimento delle attività di coltivazione, di allevamento e di quelle a esse connesse, con finalità sia produttive che ambientali. - SISTEMAZIONI DEI TERRENI: interventi finalizzati a creare le condizioni per la successiva messa a coltura dei terreni saldi, a realizzare e mantenere le sistemazioni superficiali dei terreni agricoli e le sistemazioni idrauliche.
Ripristino di vecchi ciglioni o terrazzi di qualsiasi altezza, compreso profilatura scarpata o ripristino muretto, compreso ripristino di fossetta al piede. - di ciglioni, per singoli tratti di lunghezza fino a 5 m.
Prezzo a m € 5,33294
Codice analisi | Codice dettaglio | Voce/Articolo | Unita' di misura | Quantita' | Prezzo unitario | Importo
TOS19_24.T01.010.001 | TOS19_AT.N01.001.016 | Macchine per movimento terra e accessori - Miniescavatore a cingoli con massa in assetto operativo fino a 5000 kg - 1 mese | ora | 0.1 | 10.2917 | 1.0292
TOS19_24.T01.010.001 | TOS19_AT.N01.001.911 | Macchine per movimento terra e accessori - oneri consumo carburante agevolato, oli e altri materiali - macchine movimento terra fino a 10.000 kg - fino 126 CV | ora | 0.1 | 5.341 | 0.5341
|  | Totale TOS19_AT |  |  |  | 1.5633
TOS19_24.T01.010.001 | TOS19_RU.M04.002.002 | Operaio agricolo - Specializzato | ora | 0.1 | 18.91 | 1.891
TOS19_24.T01.010.001 | TOS19_RU.M04.002.005 | Operaio agricolo - Comune | ora | 0.05 | 15.23 | 0.7615
|  | Totale TOS19_RU |  |  |  | 2.6525
|  | Totale Parziale (A) |  |  |  | 4.2158
|  | Spese generali (B) |  | 15% di (A) |  | 0.63236
|  | di cui per oneri sicurezza |  | 2% di (B) |  | 0.012647
|  | utile di impresa (C) |  | 10% di (A + B) |  | 0.48481
|  | Totale (A + B + C) |  |  |  | 5.3329
|  | Incidenza manodopera |  |  |  | 49,74%
TOS19_24.T01.010.003 | OPERE AGRICOLE: i prezzi sono relativi ad un cantiere di nuovo impianto e di miglioramento per la realizzazione di opere agricole quali la sistemazione, il miglioramento e la gestione dei terreni; la realizzazione, il miglioramento e la gestione di impianti e di strutture finalizzate allo svolgimento delle attività di coltivazione, di allevamento e di quelle a esse connesse, con finalità sia produttive che ambientali. - SISTEMAZIONI DEI TERRENI: interventi finalizzati a creare le condizioni per la successiva messa a coltura dei terreni saldi, a realizzare e mantenere le sistemazioni superficiali dei terreni agricoli e le sistemazioni idrauliche.
Ripristino di vecchi ciglioni o terrazzi di qualsiasi altezza, compreso profilatura scarpata o ripristino muretto, compreso ripristino di fossetta al piede. - di muretto a secco con materiale recuperato in sito, compreso ogni onere ed accessorio per eseguire il lavoro a regola d'arte.
Prezzo a m² € 247,21246
Codice analisi | Codice dettaglio | Voce/Articolo | Unita' di misura | Quantita' | Prezzo unitario | Importo
TOS19_24.T01.010.003 | TOS19_AT.N01.001.004 | Macchine per movimento terra e accessori - Miniescavatore a cingoli con massa in assetto operativo fino a 1500 kg - 1 mese | ora | 0.36 | 4.2292 | 1.5225
TOS19_24.T01.010.003 | TOS19_AT.N01.001.911 | Macchine per movimento terra e accessori - oneri consumo carburante agevolato, oli e altri materiali - macchine movimento terra fino a 10.000 kg - fino 126 CV | ora | 0.36 | 5.341 | 1.9228
|  | Totale TOS19_AT |  |  |  | 3.4453
TOS19_24.T01.010.003 | TOS19_RU.M04.002.002 | Operaio agricolo - Specializzato | ora | 0.36 | 18.91 | 6.8076
TOS19_24.T01.010.003 | TOS19_RU.M04.002.004 | Operaio agricolo - Qualificato | ora | 3.9 | 17.02 | 66.378
TOS19_24.T01.010.003 | TOS19_RU.M04.002.005 | Operaio agricolo - Comune | ora | 3.9 | 15.23 | 59.397
TOS19_24.T01.010.003 | TOS19_RU.M04.002.005 | Operaio agricolo - Comune | ora | 3.9 | 15.23 | 59.397
|  | Totale TOS19_RU |  |  |  | 191.9796
|  | Totale Parziale (A) |  |  |  | 195.4249
|  | Spese generali (B) |  | 15% di (A) |  | 29.3137
|  | di cui per oneri sicurezza |  | 2% di (B) |  | 0.58627
|  | utile di impresa (C) |  | 10% di (A + B) |  | 22.4739
|  | Totale (A + B + C) |  |  |  | 247.2125
|  | Incidenza manodopera |  |  |  | 77,66%
TOS19_24.T01.011.001 | OPERE AGRICOLE: i prezzi sono relativi ad un cantiere di nuovo impianto e di miglioramento per la realizzazione di opere agricole quali la sistemazione, il miglioramento e la gestione dei terreni; la realizzazione, il miglioramento e la gestione di impianti e di strutture finalizzate allo svolgimento delle attività di coltivazione, di allevamento e di quelle a esse connesse, con finalità sia produttive che ambientali. - SISTEMAZIONI DEI TERRENI: interventi finalizzati a creare le condizioni per la successiva messa a coltura dei terreni saldi, a realizzare e mantenere le sistemazioni superficiali dei terreni agricoli e le sistemazioni idrauliche.
Apertura scoline per intercettazione acque superficiali. - eseguite con assolcatore, con profondità fino a 30 cm.
Prezzo a m € 0,40809
Codice analisi | Codice dettaglio | Voce/Articolo | Unita' di misura | Quantita' | Prezzo unitario | Importo
TOS19_24.T01.011.001 | TOS19_AT.N02.014.028 | Autocarri, motocarri e trattori (MTT=Massa totale a terra, Pu Portata utile) - Trattore gommato con potenza fino a 60 HP completo di presa di potenza, impianto distribuzione idraulica e sollevatore ed attacchi per attrezzature (nolo a freddo) - 1 mese | ora | 0.01 | 8.09 | 0.0809
TOS19_24.T01.011.001 | TOS19_AT.N02.022.043 | Accessori portati o trainati da trattori per l'esecuzione di opere agricole - Corpo assolcatore, per apertura solchi fino 30 cm di profondità | ora | 0.01 | 0.71 | 0.0071
TOS19_24.T01.011.001 | TOS19_AT.N02.101.001 | Consumo carburante agevolato, oli e altri materiali per mezzi di trasporto ecc. per l'esecuzione di opere agricole - oneri carburante per nolo a freddo mezzi trasporto, con motrice fino a 60 HP | ora | 0.01 | 4.55 | 0.0455
|  | Totale TOS19_AT |  |  |  | 0.1335
TOS19_24.T01.011.001 | TOS19_RU.M04.002.002 | Operaio agricolo - Specializzato | ora | 0.01 | 18.91 | 0.1891
|  | Totale TOS19_RU |  |  |  | 0.1891
|  | Totale Parziale (A) |  |  |  | 0.3226
|  | Spese generali (B) |  | 15% di (A) |  | 0.04839
|  | di cui per oneri sicurezza |  | 2% di (B) |  | 0.0009678
|  | utile di impresa (C) |  | 10% di (A + B) |  | 0.037099
|  | Totale (A + B + C) |  |  |  | 0.40809
|  | Incidenza manodopera |  |  |  | 46,34%
TOS19_24.T01.011.002 | OPERE AGRICOLE: i prezzi sono relativi ad un cantiere di nuovo impianto e di miglioramento per la realizzazione di opere agricole quali la sistemazione, il miglioramento e la gestione dei terreni; la realizzazione, il miglioramento e la gestione di impianti e di strutture finalizzate allo svolgimento delle attività di coltivazione, di allevamento e di quelle a esse connesse, con finalità sia produttive che ambientali. - SISTEMAZIONI DEI TERRENI: interventi finalizzati a creare le condizioni per la successiva messa a coltura dei terreni saldi, a realizzare e mantenere le sistemazioni superficiali dei terreni agricoli e le sistemazioni idrauliche.
Apertura scoline per intercettazione acque superficiali. - eseguite con aratro, con profondità fino a 30 cm.
Prezzo a m € 0,62485
Codice analisi | Codice dettaglio | Voce/Articolo | Unita' di misura | Quantita' | Prezzo unitario | Importo
TOS19_24.T01.011.002 | TOS19_AT.N02.014.028 | Autocarri, motocarri e trattori (MTT=Massa totale a terra, Pu Portata utile) - Trattore gommato con potenza fino a 60 HP completo di presa di potenza, impianto distribuzione idraulica e sollevatore ed attacchi per attrezzature (nolo a freddo) - 1 mese | ora | 0.015 | 8.09 | 0.12135
TOS19_24.T01.011.002 | TOS19_AT.N02.022.001 | Accessori portati o trainati da trattori per l'esecuzione di opere agricole - Aratro monovomere portato per lavorazioni a profondità fino a 30 cm | ora | 0.015 | 1.38 | 0.0207
TOS19_24.T01.011.002 | TOS19_AT.N02.101.001 | Consumo carburante agevolato, oli e altri materiali per mezzi di trasporto ecc. per l'esecuzione di opere agricole - oneri carburante per nolo a freddo mezzi trasporto, con motrice fino a 60 HP | ora | 0.015 | 4.55 | 0.06825
|  | Totale TOS19_AT |  |  |  | 0.2103
TOS19_24.T01.011.002 | TOS19_RU.M04.002.002 | Operaio agricolo - Specializzato | ora | 0.015 | 18.91 | 0.28365
|  | Totale TOS19_RU |  |  |  | 0.28365
|  | Totale Parziale (A) |  |  |  | 0.49395
|  | Spese generali (B) |  | 15% di (A) |  | 0.074093
|  | di cui per oneri sicurezza |  | 2% di (B) |  | 0.0014819
|  | utile di impresa (C) |  | 10% di (A + B) |  | 0.056804
|  | Totale (A + B + C) |  |  |  | 0.62485
|  | Incidenza manodopera |  |  |  | 45,4%
TOS19_24.T01.011.003 | OPERE AGRICOLE: i prezzi sono relativi ad un cantiere di nuovo impianto e di miglioramento per la realizzazione di opere agricole quali la sistemazione, il miglioramento e la gestione dei terreni; la realizzazione, il miglioramento e la gestione di impianti e di strutture finalizzate allo svolgimento delle attività di coltivazione, di allevamento e di quelle a esse connesse, con finalità sia produttive che ambientali. - SISTEMAZIONI DEI TERRENI: interventi finalizzati a creare le condizioni per la successiva messa a coltura dei terreni saldi, a realizzare e mantenere le sistemazioni superficiali dei terreni agricoli e le sistemazioni idrauliche.
Apertura scoline per intercettazione acque superficiali. - eseguite con aratro, con profondità oltre 30 cm e fino a 60 cm.
Prezzo a m € 0,80378
Codice analisi | Codice dettaglio | Voce/Articolo | Unita' di misura | Quantita' | Prezzo unitario | Importo
TOS19_24.T01.011.003 | TOS19_AT.N02.014.031 | Autocarri, motocarri e trattori (MTT=Massa totale a terra, Pu Portata utile) - Trattore gommato con potenza da 75 a 150 HP completo di presa di potenza, impianto distribuzione idraulica e sollevatore ed attacchi per attrezzature (nolo a freddo), nolo mensile. | ora | 0.015 | 10.33 | 0.15495
TOS19_24.T01.011.003 | TOS19_AT.N02.022.002 | Accessori portati o trainati da trattori per l'esecuzione di opere agricole - Aratro monovomere portato per lavorazioni a profondità da 30 a 60 cm | ora | 0.015 | 2.2 | 0.033
TOS19_24.T01.011.003 | TOS19_AT.N02.101.002 | Consumo carburante agevolato, oli e altri materiali per mezzi di trasporto ecc. per l'esecuzione di opere agricole - oneri carburante per nolo a freddo mezzi trasporto, con motrice da 75 a 150 HP | ora | 0.015 | 10.92 | 0.1638
|  | Totale TOS19_AT |  |  |  | 0.35175
TOS19_24.T01.011.003 | TOS19_RU.M04.002.002 | Operaio agricolo - Specializzato | ora | 0.015 | 18.91 | 0.28365
|  | Totale TOS19_RU |  |  |  | 0.28365
|  | Totale Parziale (A) |  |  |  | 0.6354
|  | Spese generali (B) |  | 15% di (A) |  | 0.09531
|  | di cui per oneri sicurezza |  | 2% di (B) |  | 0.0019062
|  | utile di impresa (C) |  | 10% di (A + B) |  | 0.073071
|  | Totale (A + B + C) |  |  |  | 0.80378
|  | Incidenza manodopera |  |  |  | 35,29%
TOS19_24.T01.012.001 | OPERE AGRICOLE: i prezzi sono relativi ad un cantiere di nuovo impianto e di miglioramento per la realizzazione di opere agricole quali la sistemazione, il miglioramento e la gestione dei terreni; la realizzazione, il miglioramento e la gestione di impianti e di strutture finalizzate allo svolgimento delle attività di coltivazione, di allevamento e di quelle a esse connesse, con finalità sia produttive che ambientali. - SISTEMAZIONI DEI TERRENI: interventi finalizzati a creare le condizioni per la successiva messa a coltura dei terreni saldi, a realizzare e mantenere le sistemazioni superficiali dei terreni agricoli e le sistemazioni idrauliche.
Realizzazione di affossature di prima o seconda raccolta, compreso lo spandimento del terreno, la profilatura delle pareti. - eseguito con escavatore, fino alla profondità di m 1,50, in terreni non a elevata pietrosità.
Prezzo a m³ € 2,00826
Codice analisi | Codice dettaglio | Voce/Articolo | Unita' di misura | Quantita' | Prezzo unitario | Importo
TOS19_24.T01.012.001 | TOS19_AT.N01.001.202 | Macchine per movimento terra e accessori - Escavatore cingolato con attrezzatura frontale o rovescia con massa in assetto operativo di 15000 KG - 1 mese | ora | 0.034 | 12.0729 | 0.41048
TOS19_24.T01.012.001 | TOS19_AT.N01.001.912 | Macchine per movimento terra e accessori - oneri consumo carburante agevolato, oli e altri materiali - macchine movimento terra da 10.000 kg a 25.000 kg - oltre 126 CV | ora | 0.034 | 15.71 | 0.53414
|  | Totale TOS19_AT |  |  |  | 0.94462
TOS19_24.T01.012.001 | TOS19_RU.M04.002.002 | Operaio agricolo - Specializzato | ora | 0.034 | 18.91 | 0.64294
|  | Totale TOS19_RU |  |  |  | 0.64294
|  | Totale Parziale (A) |  |  |  | 1.5876
|  | Spese generali (B) |  | 15% di (A) |  | 0.23813
|  | di cui per oneri sicurezza |  | 2% di (B) |  | 0.0047627
|  | utile di impresa (C) |  | 10% di (A + B) |  | 0.18257
|  | Totale (A + B + C) |  |  |  | 2.0083
|  | Incidenza manodopera |  |  |  | 32,01%
TOS19_24.T01.012.002 | OPERE AGRICOLE: i prezzi sono relativi ad un cantiere di nuovo impianto e di miglioramento per la realizzazione di opere agricole quali la sistemazione, il miglioramento e la gestione dei terreni; la realizzazione, il miglioramento e la gestione di impianti e di strutture finalizzate allo svolgimento delle attività di coltivazione, di allevamento e di quelle a esse connesse, con finalità sia produttive che ambientali. - SISTEMAZIONI DEI TERRENI: interventi finalizzati a creare le condizioni per la successiva messa a coltura dei terreni saldi, a realizzare e mantenere le sistemazioni superficiali dei terreni agricoli e le sistemazioni idrauliche.
Realizzazione di affossature di prima o seconda raccolta, compreso lo spandimento del terreno, la profilatura delle pareti. - eseguito con escavatore, fino alla profondità di m 1,50, in terreni con pietrosità elevata.
Prezzo a m³ € 2,83026
Codice analisi | Codice dettaglio | Voce/Articolo | Unita' di misura | Quantita' | Prezzo unitario | Importo
TOS19_24.T01.012.002 | TOS19_AT.N01.001.205 | Macchine per movimento terra e accessori - Escavatore cingolato con attrezzatura frontale o rovescia con massa in assetto operativo di 20000 KG - 1 mese | ora | 0.044 | 16.2292 | 0.71408
TOS19_24.T01.012.002 | TOS19_AT.N01.001.912 | Macchine per movimento terra e accessori - oneri consumo carburante agevolato, oli e altri materiali - macchine movimento terra da 10.000 kg a 25.000 kg - oltre 126 CV | ora | 0.044 | 15.71 | 0.69124
|  | Totale TOS19_AT |  |  |  | 1.4053
TOS19_24.T01.012.002 | TOS19_RU.M04.002.002 | Operaio agricolo - Specializzato | ora | 0.044 | 18.91 | 0.83204
|  | Totale TOS19_RU |  |  |  | 0.83204
|  | Totale Parziale (A) |  |  |  | 2.2374
|  | Spese generali (B) |  | 15% di (A) |  | 0.3356
|  | di cui per oneri sicurezza |  | 2% di (B) |  | 0.0067121
|  | utile di impresa (C) |  | 10% di (A + B) |  | 0.2573
|  | Totale (A + B + C) |  |  |  | 2.8303
|  | Incidenza manodopera |  |  |  | 29,4%
TOS19_24.T01.012.003 | OPERE AGRICOLE: i prezzi sono relativi ad un cantiere di nuovo impianto e di miglioramento per la realizzazione di opere agricole quali la sistemazione, il miglioramento e la gestione dei terreni; la realizzazione, il miglioramento e la gestione di impianti e di strutture finalizzate allo svolgimento delle attività di coltivazione, di allevamento e di quelle a esse connesse, con finalità sia produttive che ambientali. - SISTEMAZIONI DEI TERRENI: interventi finalizzati a creare le condizioni per la successiva messa a coltura dei terreni saldi, a realizzare e mantenere le sistemazioni superficiali dei terreni agricoli e le sistemazioni idrauliche.
Realizzazione di affossature di prima o seconda raccolta, compreso lo spandimento del terreno, la profilatura delle pareti. - eseguito con scavafossi rotativo fino alla profondità di 1 m, a sezione trapezia.
Prezzo a m € 2,14544
Codice analisi | Codice dettaglio | Voce/Articolo | Unita' di misura | Quantita' | Prezzo unitario | Importo
TOS19_24.T01.012.003 | TOS19_AT.N02.014.031 | Autocarri, motocarri e trattori (MTT=Massa totale a terra, Pu Portata utile) - Trattore gommato con potenza da 75 a 150 HP completo di presa di potenza, impianto distribuzione idraulica e sollevatore ed attacchi per attrezzature (nolo a freddo), nolo mensile. | ora | 0.04 | 10.33 | 0.4132
TOS19_24.T01.012.003 | TOS19_AT.N02.022.073 | Accessori portati o trainati da trattori per l'esecuzione di opere agricole - Scavafossi rotativo portato, per scavo fino a 90 cm | ora | 0.04 | 2.24 | 0.0896
TOS19_24.T01.012.003 | TOS19_AT.N02.101.002 | Consumo carburante agevolato, oli e altri materiali per mezzi di trasporto ecc. per l'esecuzione di opere agricole - oneri carburante per nolo a freddo mezzi trasporto, con motrice da 75 a 150 HP | ora | 0.04 | 10.92 | 0.4368
|  | Totale TOS19_AT |  |  |  | 0.9396
TOS19_24.T01.012.003 | TOS19_RU.M04.002.002 | Operaio agricolo - Specializzato | ora | 0.04 | 18.91 | 0.7564
|  | Totale TOS19_RU |  |  |  | 0.7564
|  | Totale Parziale (A) |  |  |  | 1.696
|  | Spese generali (B) |  | 15% di (A) |  | 0.2544
|  | di cui per oneri sicurezza |  | 2% di (B) |  | 0.005088
|  | utile di impresa (C) |  | 10% di (A + B) |  | 0.19504
|  | Totale (A + B + C) |  |  |  | 2.1454
|  | Incidenza manodopera |  |  |  | 35,26%
TOS19_24.T01.013.001 | OPERE AGRICOLE: i prezzi sono relativi ad un cantiere di nuovo impianto e di miglioramento per la realizzazione di opere agricole quali la sistemazione, il miglioramento e la gestione dei terreni; la realizzazione, il miglioramento e la gestione di impianti e di strutture finalizzate allo svolgimento delle attività di coltivazione, di allevamento e di quelle a esse connesse, con finalità sia produttive che ambientali. - SISTEMAZIONI DEI TERRENI: interventi finalizzati a creare le condizioni per la successiva messa a coltura dei terreni saldi, a realizzare e mantenere le sistemazioni superficiali dei terreni agricoli e le sistemazioni idrauliche.
Opere di completamento per la realizzazione di affossature. - Posa in opera di armatura con canaletta in calcestruzzo per acquidocci, compresa fornitura dei materiali da posare e loro distribuzione in campo.
Prezzo a m € 12,94907
Codice analisi | Codice dettaglio | Voce/Articolo | Unita' di misura | Quantita' | Prezzo unitario | Importo
TOS19_24.T01.013.001 | TOS19_AT.N02.014.028 | Autocarri, motocarri e trattori (MTT=Massa totale a terra, Pu Portata utile) - Trattore gommato con potenza fino a 60 HP completo di presa di potenza, impianto distribuzione idraulica e sollevatore ed attacchi per attrezzature (nolo a freddo) - 1 mese | ora | 0.02 | 8.09 | 0.1618
TOS19_24.T01.013.001 | TOS19_AT.N02.022.121 | Accessori portati o trainati da trattori per l'esecuzione di opere agricole - Rimorchio agricolo ad un asse, con cassone ribaltabile, portata fino a 15 q.li | ora | 0.02 | 1.27 | 0.0254
TOS19_24.T01.013.001 | TOS19_AT.N02.101.001 | Consumo carburante agevolato, oli e altri materiali per mezzi di trasporto ecc. per l'esecuzione di opere agricole - oneri carburante per nolo a freddo mezzi trasporto, con motrice fino a 60 HP | ora | 0.02 | 4.55 | 0.091
|  | Totale TOS19_AT |  |  |  | 0.2782
TOS19_24.T01.013.001 | TOS19_PR.P12.016.003 | Canala semicircolare in calcestruzzo vibrato incastro a mezzo spessore in elementi di lunghezza 100 cm - diametro interno 60 cm | m | 1 | 6.93 | 6.93
|  | Totale TOS19_PR |  |  |  | 6.93
TOS19_24.T01.013.001 | TOS19_RU.M04.002.002 | Operaio agricolo - Specializzato | ora | 0.02 | 18.91 | 0.3782
TOS19_24.T01.013.001 | TOS19_RU.M04.002.005 | Operaio agricolo - Comune | ora | 0.087 | 15.23 | 1.325
TOS19_24.T01.013.001 | TOS19_RU.M04.002.005 | Operaio agricolo - Comune | ora | 0.087 | 15.23 | 1.325
|  | Totale TOS19_RU |  |  |  | 3.0282
|  | Totale Parziale (A) |  |  |  | 10.2364
|  | Spese generali (B) |  | 15% di (A) |  | 1.5355
|  | di cui per oneri sicurezza |  | 2% di (B) |  | 0.030709
|  | utile di impresa (C) |  | 10% di (A + B) |  | 1.1772
|  | Totale (A + B + C) |  |  |  | 12.9491
|  | Incidenza manodopera |  |  |  | 23,39%
TOS19_24.T01.013.002 | OPERE AGRICOLE: i prezzi sono relativi ad un cantiere di nuovo impianto e di miglioramento per la realizzazione di opere agricole quali la sistemazione, il miglioramento e la gestione dei terreni; la realizzazione, il miglioramento e la gestione di impianti e di strutture finalizzate allo svolgimento delle attività di coltivazione, di allevamento e di quelle a esse connesse, con finalità sia produttive che ambientali. - SISTEMAZIONI DEI TERRENI: interventi finalizzati a creare le condizioni per la successiva messa a coltura dei terreni saldi, a realizzare e mantenere le sistemazioni superficiali dei terreni agricoli e le sistemazioni idrauliche.
Opere di completamento per la realizzazione di affossature. - Posa in opera di tubo in calcestruzzo per attraversamento affossature, compresi rinterro, fornitura dei materiali da posare e loro distribuzione in campo.
Prezzo a m € 29,28593
Codice analisi | Codice dettaglio | Voce/Articolo | Unita' di misura | Quantita' | Prezzo unitario | Importo
TOS19_24.T01.013.002 | TOS19_AT.N01.001.004 | Macchine per movimento terra e accessori - Miniescavatore a cingoli con massa in assetto operativo fino a 1500 kg - 1 mese | ora | 0.15 | 4.2292 | 0.63438
TOS19_24.T01.013.002 | TOS19_AT.N01.001.911 | Macchine per movimento terra e accessori - oneri consumo carburante agevolato, oli e altri materiali - macchine movimento terra fino a 10.000 kg - fino 126 CV | ora | 0.15 | 5.341 | 0.80115
TOS19_24.T01.013.002 | TOS19_AT.N02.014.028 | Autocarri, motocarri e trattori (MTT=Massa totale a terra, Pu Portata utile) - Trattore gommato con potenza fino a 60 HP completo di presa di potenza, impianto distribuzione idraulica e sollevatore ed attacchi per attrezzature (nolo a freddo) - 1 mese | ora | 0.02 | 8.09 | 0.1618
TOS19_24.T01.013.002 | TOS19_AT.N02.022.121 | Accessori portati o trainati da trattori per l'esecuzione di opere agricole - Rimorchio agricolo ad un asse, con cassone ribaltabile, portata fino a 15 q.li | ora | 0.02 | 1.27 | 0.0254
TOS19_24.T01.013.002 | TOS19_AT.N02.101.001 | Consumo carburante agevolato, oli e altri materiali per mezzi di trasporto ecc. per l'esecuzione di opere agricole - oneri carburante per nolo a freddo mezzi trasporto, con motrice fino a 60 HP | ora | 0.02 | 4.55 | 0.091
|  | Totale TOS19_AT |  |  |  | 1.7137
TOS19_24.T01.013.002 | TOS19_PR.P12.009.006 | Tubo in cls vibrocompresso, certificato CE secondo la UNI EN 1916:2004, lunghezza cm 100 - diametro interno cm. 80 | cad | 1 | 16.49 | 16.49
|  | Totale TOS19_PR |  |  |  | 16.49
TOS19_24.T01.013.002 | TOS19_RU.M04.002.002 | Operaio agricolo - Specializzato | ora | 0.02 | 18.91 | 0.3782
TOS19_24.T01.013.002 | TOS19_RU.M04.002.005 | Operaio agricolo - Comune | ora | 0.15 | 15.23 | 2.2845
TOS19_24.T01.013.002 | TOS19_RU.M04.002.005 | Operaio agricolo - Comune | ora | 0.15 | 15.23 | 2.2845
|  | Totale TOS19_RU |  |  |  | 4.9472
|  | Totale Parziale (A) |  |  |  | 23.1509
|  | Spese generali (B) |  | 15% di (A) |  | 3.4726
|  | di cui per oneri sicurezza |  | 2% di (B) |  | 0.069453
|  | utile di impresa (C) |  | 10% di (A + B) |  | 2.6624
|  | Totale (A + B + C) |  |  |  | 29.2859
|  | Incidenza manodopera |  |  |  | 16,89%
TOS19_24.T02.001.001 | OPERE AGRICOLE: i prezzi sono relativi ad un cantiere di nuovo impianto e di miglioramento per la realizzazione di opere agricole quali la sistemazione, il miglioramento e la gestione dei terreni; la realizzazione, il miglioramento e la gestione di impianti e di strutture finalizzate allo svolgimento delle attività di coltivazione, di allevamento e di quelle a esse connesse, con finalità sia produttive che ambientali. - LAVORAZIONI DEI TERRENI: di preparazione e coltivazione dei terreni, inclusa la realizzazione di drenaggi, la fertilizzazione, il controllo delle infestanti e dei parassiti.
Dissodamenti e scassi, su terreni già ripuliti dalla vegetazione arbustiva e arborea se necessario, eseguiti a pieno campo, esclusi eventuali spietramenti e demolizione affioramenti rocciosi. - con aratro, a una profondità fino a 60 cm, senza ritorno a vuoto.
Prezzo a ettaro € 302,95485
Codice analisi | Codice dettaglio | Voce/Articolo | Unita' di misura | Quantita' | Prezzo unitario | Importo
TOS19_24.T02.001.001 | TOS19_AT.N01.004.001 | Accessori per demolizioni e movimento terra agricoli-forestali - Aratro da scasso con profondità di lavoro fino a 90 cm - 1 mese | ora | 4.5 | 13.06 | 58.77
TOS19_24.T02.001.001 | TOS19_AT.N02.014.031 | Autocarri, motocarri e trattori (MTT=Massa totale a terra, Pu Portata utile) - Trattore gommato con potenza da 75 a 150 HP completo di presa di potenza, impianto distribuzione idraulica e sollevatore ed attacchi per attrezzature (nolo a freddo), nolo mensile. | ora | 4.5 | 10.33 | 46.485
TOS19_24.T02.001.001 | TOS19_AT.N02.101.002 | Consumo carburante agevolato, oli e altri materiali per mezzi di trasporto ecc. per l'esecuzione di opere agricole - oneri carburante per nolo a freddo mezzi trasporto, con motrice da 75 a 150 HP | ora | 4.5 | 10.92 | 49.14
|  | Totale TOS19_AT |  |  |  | 154.395
TOS19_24.T02.001.001 | TOS19_RU.M04.002.002 | Operaio agricolo - Specializzato | ora | 4.5 | 18.91 | 85.095
|  | Totale TOS19_RU |  |  |  | 85.095
|  | Totale Parziale (A) |  |  |  | 239.49
|  | Spese generali (B) |  | 15% di (A) |  | 35.9235
|  | di cui per oneri sicurezza |  | 2% di (B) |  | 0.71847
|  | utile di impresa (C) |  | 10% di (A + B) |  | 27.5414
|  | Totale (A + B + C) |  |  |  | 302.9549
|  | Incidenza manodopera |  |  |  | 28,09%
TOS19_24.T02.001.002 | OPERE AGRICOLE: i prezzi sono relativi ad un cantiere di nuovo impianto e di miglioramento per la realizzazione di opere agricole quali la sistemazione, il miglioramento e la gestione dei terreni; la realizzazione, il miglioramento e la gestione di impianti e di strutture finalizzate allo svolgimento delle attività di coltivazione, di allevamento e di quelle a esse connesse, con finalità sia produttive che ambientali. - LAVORAZIONI DEI TERRENI: di preparazione e coltivazione dei terreni, inclusa la realizzazione di drenaggi, la fertilizzazione, il controllo delle infestanti e dei parassiti.
Dissodamenti e scassi, su terreni già ripuliti dalla vegetazione arbustiva e arborea se necessario, eseguiti a pieno campo, esclusi eventuali spietramenti e demolizione affioramenti rocciosi. - con aratro, a una profondità fino a 60 cm, con ritorno a vuoto.
Prezzo a ettaro € 538,58640
Codice analisi | Codice dettaglio | Voce/Articolo | Unita' di misura | Quantita' | Prezzo unitario | Importo
TOS19_24.T02.001.002 | TOS19_AT.N01.004.001 | Accessori per demolizioni e movimento terra agricoli-forestali - Aratro da scasso con profondità di lavoro fino a 90 cm - 1 mese | ora | 8 | 13.06 | 104.48
TOS19_24.T02.001.002 | TOS19_AT.N02.014.031 | Autocarri, motocarri e trattori (MTT=Massa totale a terra, Pu Portata utile) - Trattore gommato con potenza da 75 a 150 HP completo di presa di potenza, impianto distribuzione idraulica e sollevatore ed attacchi per attrezzature (nolo a freddo), nolo mensile. | ora | 8 | 10.33 | 82.64
TOS19_24.T02.001.002 | TOS19_AT.N02.101.002 | Consumo carburante agevolato, oli e altri materiali per mezzi di trasporto ecc. per l'esecuzione di opere agricole - oneri carburante per nolo a freddo mezzi trasporto, con motrice da 75 a 150 HP | ora | 8 | 10.92 | 87.36
|  | Totale TOS19_AT |  |  |  | 274.48
TOS19_24.T02.001.002 | TOS19_RU.M04.002.002 | Operaio agricolo - Specializzato | ora | 8 | 18.91 | 151.28
|  | Totale TOS19_RU |  |  |  | 151.28
|  | Totale Parziale (A) |  |  |  | 425.76
|  | Spese generali (B) |  | 15% di (A) |  | 63.864
|  | di cui per oneri sicurezza |  | 2% di (B) |  | 1.2773
|  | utile di impresa (C) |  | 10% di (A + B) |  | 48.9624
|  | Totale (A + B + C) |  |  |  | 538.5864
|  | Incidenza manodopera |  |  |  | 28,09%
TOS19_24.T02.001.003 | OPERE AGRICOLE: i prezzi sono relativi ad un cantiere di nuovo impianto e di miglioramento per la realizzazione di opere agricole quali la sistemazione, il miglioramento e la gestione dei terreni; la realizzazione, il miglioramento e la gestione di impianti e di strutture finalizzate allo svolgimento delle attività di coltivazione, di allevamento e di quelle a esse connesse, con finalità sia produttive che ambientali. - LAVORAZIONI DEI TERRENI: di preparazione e coltivazione dei terreni, inclusa la realizzazione di drenaggi, la fertilizzazione, il controllo delle infestanti e dei parassiti.
Dissodamenti e scassi, su terreni già ripuliti dalla vegetazione arbustiva e arborea se necessario, eseguiti a pieno campo, esclusi eventuali spietramenti e demolizione affioramenti rocciosi. - con aratro, a una profondità oltre 60 cm e fino a 90 cm, senza ritorno a vuoto.
Prezzo a ettaro € 370,27815
Codice analisi | Codice dettaglio | Voce/Articolo | Unita' di misura | Quantita' | Prezzo unitario | Importo
TOS19_24.T02.001.003 | TOS19_AT.N01.004.001 | Accessori per demolizioni e movimento terra agricoli-forestali - Aratro da scasso con profondità di lavoro fino a 90 cm - 1 mese | ora | 5.5 | 13.06 | 71.83
TOS19_24.T02.001.003 | TOS19_AT.N02.014.031 | Autocarri, motocarri e trattori (MTT=Massa totale a terra, Pu Portata utile) - Trattore gommato con potenza da 75 a 150 HP completo di presa di potenza, impianto distribuzione idraulica e sollevatore ed attacchi per attrezzature (nolo a freddo), nolo mensile. | ora | 5.5 | 10.33 | 56.815
TOS19_24.T02.001.003 | TOS19_AT.N02.101.002 | Consumo carburante agevolato, oli e altri materiali per mezzi di trasporto ecc. per l'esecuzione di opere agricole - oneri carburante per nolo a freddo mezzi trasporto, con motrice da 75 a 150 HP | ora | 5.5 | 10.92 | 60.06
|  | Totale TOS19_AT |  |  |  | 188.705
TOS19_24.T02.001.003 | TOS19_RU.M04.002.002 | Operaio agricolo - Specializzato | ora | 5.5 | 18.91 | 104.005
|  | Totale TOS19_RU |  |  |  | 104.005
|  | Totale Parziale (A) |  |  |  | 292.71
|  | Spese generali (B) |  | 15% di (A) |  | 43.9065
|  | di cui per oneri sicurezza |  | 2% di (B) |  | 0.87813
|  | utile di impresa (C) |  | 10% di (A + B) |  | 33.6617
|  | Totale (A + B + C) |  |  |  | 370.2781
|  | Incidenza manodopera |  |  |  | 28,09%
TOS19_24.T02.001.004 | OPERE AGRICOLE: i prezzi sono relativi ad un cantiere di nuovo impianto e di miglioramento per la realizzazione di opere agricole quali la sistemazione, il miglioramento e la gestione dei terreni; la realizzazione, il miglioramento e la gestione di impianti e di strutture finalizzate allo svolgimento delle attività di coltivazione, di allevamento e di quelle a esse connesse, con finalità sia produttive che ambientali. - LAVORAZIONI DEI TERRENI: di preparazione e coltivazione dei terreni, inclusa la realizzazione di drenaggi, la fertilizzazione, il controllo delle infestanti e dei parassiti.
Dissodamenti e scassi, su terreni già ripuliti dalla vegetazione arbustiva e arborea se necessario, eseguiti a pieno campo, esclusi eventuali spietramenti e demolizione affioramenti rocciosi. - con aratro, a una profondità oltre 60 cm e fino a 90 cm, con ritorno a vuoto.
Prezzo a ettaro € 673,23300
Codice analisi | Codice dettaglio | Voce/Articolo | Unita' di misura | Quantita' | Prezzo unitario | Importo
TOS19_24.T02.001.004 | TOS19_AT.N01.004.001 | Accessori per demolizioni e movimento terra agricoli-forestali - Aratro da scasso con profondità di lavoro fino a 90 cm - 1 mese | ora | 10 | 13.06 | 130.6
TOS19_24.T02.001.004 | TOS19_AT.N02.014.031 | Autocarri, motocarri e trattori (MTT=Massa totale a terra, Pu Portata utile) - Trattore gommato con potenza da 75 a 150 HP completo di presa di potenza, impianto distribuzione idraulica e sollevatore ed attacchi per attrezzature (nolo a freddo), nolo mensile. | ora | 10 | 10.33 | 103.3
TOS19_24.T02.001.004 | TOS19_AT.N02.101.002 | Consumo carburante agevolato, oli e altri materiali per mezzi di trasporto ecc. per l'esecuzione di opere agricole - oneri carburante per nolo a freddo mezzi trasporto, con motrice da 75 a 150 HP | ora | 10 | 10.92 | 109.2
|  | Totale TOS19_AT |  |  |  | 343.1
TOS19_24.T02.001.004 | TOS19_RU.M04.002.002 | Operaio agricolo - Specializzato | ora | 10 | 18.91 | 189.1
|  | Totale TOS19_RU |  |  |  | 189.1
|  | Totale Parziale (A) |  |  |  | 532.2
|  | Spese generali (B) |  | 15% di (A) |  | 79.83
|  | di cui per oneri sicurezza |  | 2% di (B) |  | 1.5966
|  | utile di impresa (C) |  | 10% di (A + B) |  | 61.203
|  | Totale (A + B + C) |  |  |  | 673.233
|  | Incidenza manodopera |  |  |  | 28,09%
TOS19_24.T02.001.005 | OPERE AGRICOLE: i prezzi sono relativi ad un cantiere di nuovo impianto e di miglioramento per la realizzazione di opere agricole quali la sistemazione, il miglioramento e la gestione dei terreni; la realizzazione, il miglioramento e la gestione di impianti e di strutture finalizzate allo svolgimento delle attività di coltivazione, di allevamento e di quelle a esse connesse, con finalità sia produttive che ambientali. - LAVORAZIONI DEI TERRENI: di preparazione e coltivazione dei terreni, inclusa la realizzazione di drenaggi, la fertilizzazione, il controllo delle infestanti e dei parassiti.
Dissodamenti e scassi, su terreni già ripuliti dalla vegetazione arbustiva e arborea se necessario, eseguiti a pieno campo, esclusi eventuali spietramenti e demolizione affioramenti rocciosi. - con aratro da scasso, a una profondità oltre 90 cm, con ritorno a vuoto.
Prezzo a ettaro € 1.188,15120
Codice analisi | Codice dettaglio | Voce/Articolo | Unita' di misura | Quantita' | Prezzo unitario | Importo
TOS19_24.T02.001.005 | TOS19_AT.N01.001.052 | Macchine per movimento terra e accessori - Trattore a cingoli (Dozer) con lama frontale da 126 a 165 CV -1 mese | ora | 12 | 31.2708 | 375.25
TOS19_24.T02.001.005 | TOS19_AT.N01.001.912 | Macchine per movimento terra e accessori - oneri consumo carburante agevolato, oli e altri materiali - macchine movimento terra da 10.000 kg a 25.000 kg - oltre 126 CV | ora | 12 | 15.71 | 188.52
TOS19_24.T02.001.005 | TOS19_AT.N01.004.002 | Accessori per demolizioni e movimento terra agricoli-forestali - Aratro da scasso con profondità di lavoro oltre 90 cm - 1 mese | ora | 12 | 12.38 | 148.56
|  | Totale TOS19_AT |  |  |  | 712.33
TOS19_24.T02.001.005 | TOS19_RU.M04.002.002 | Operaio agricolo - Specializzato | ora | 12 | 18.91 | 226.92
|  | Totale TOS19_RU |  |  |  | 226.92
|  | Totale Parziale (A) |  |  |  | 939.25
|  | Spese generali (B) |  | 15% di (A) |  | 140.8875
|  | di cui per oneri sicurezza |  | 2% di (B) |  | 2.8177
|  | utile di impresa (C) |  | 10% di (A + B) |  | 108.0137
|  | Totale (A + B + C) |  |  |  | 1188.1512
|  | Incidenza manodopera |  |  |  | 19,1%
TOS19_24.T02.001.006 | OPERE AGRICOLE: i prezzi sono relativi ad un cantiere di nuovo impianto e di miglioramento per la realizzazione di opere agricole quali la sistemazione, il miglioramento e la gestione dei terreni; la realizzazione, il miglioramento e la gestione di impianti e di strutture finalizzate allo svolgimento delle attività di coltivazione, di allevamento e di quelle a esse connesse, con finalità sia produttive che ambientali. - LAVORAZIONI DEI TERRENI: di preparazione e coltivazione dei terreni, inclusa la realizzazione di drenaggi, la fertilizzazione, il controllo delle infestanti e dei parassiti.
Dissodamenti e scassi, su terreni già ripuliti dalla vegetazione arbustiva e arborea se necessario, eseguiti a pieno campo, esclusi eventuali spietramenti e demolizione affioramenti rocciosi. - con ripper, a una profondità fino a 60 cm, senza ritorno a vuoto.
Prezzo a ettaro € 160,94595
Codice analisi | Codice dettaglio | Voce/Articolo | Unita' di misura | Quantita' | Prezzo unitario | Importo
TOS19_24.T02.001.006 | TOS19_AT.N01.004.011 | Accessori per demolizioni e movimento terra agricoli-forestali - Ripper da scasso con profondità di lavoro fino a 60 cm - 1 mese | ora | 3 | 2.25 | 6.75
TOS19_24.T02.001.006 | TOS19_AT.N02.014.031 | Autocarri, motocarri e trattori (MTT=Massa totale a terra, Pu Portata utile) - Trattore gommato con potenza da 75 a 150 HP completo di presa di potenza, impianto distribuzione idraulica e sollevatore ed attacchi per attrezzature (nolo a freddo), nolo mensile. | ora | 3 | 10.33 | 30.99
TOS19_24.T02.001.006 | TOS19_AT.N02.101.002 | Consumo carburante agevolato, oli e altri materiali per mezzi di trasporto ecc. per l'esecuzione di opere agricole - oneri carburante per nolo a freddo mezzi trasporto, con motrice da 75 a 150 HP | ora | 3 | 10.92 | 32.76
|  | Totale TOS19_AT |  |  |  | 70.5
TOS19_24.T02.001.006 | TOS19_RU.M04.002.002 | Operaio agricolo - Specializzato | ora | 3 | 18.91 | 56.73
|  | Totale TOS19_RU |  |  |  | 56.73
|  | Totale Parziale (A) |  |  |  | 127.23
|  | Spese generali (B) |  | 15% di (A) |  | 19.0845
|  | di cui per oneri sicurezza |  | 2% di (B) |  | 0.38169
|  | utile di impresa (C) |  | 10% di (A + B) |  | 14.6314
|  | Totale (A + B + C) |  |  |  | 160.946
|  | Incidenza manodopera |  |  |  | 35,25%
TOS19_24.T02.001.007 | OPERE AGRICOLE: i prezzi sono relativi ad un cantiere di nuovo impianto e di miglioramento per la realizzazione di opere agricole quali la sistemazione, il miglioramento e la gestione dei terreni; la realizzazione, il miglioramento e la gestione di impianti e di strutture finalizzate allo svolgimento delle attività di coltivazione, di allevamento e di quelle a esse connesse, con finalità sia produttive che ambientali. - LAVORAZIONI DEI TERRENI: di preparazione e coltivazione dei terreni, inclusa la realizzazione di drenaggi, la fertilizzazione, il controllo delle infestanti e dei parassiti.
Dissodamenti e scassi, su terreni già ripuliti dalla vegetazione arbustiva e arborea se necessario, eseguiti a pieno campo, esclusi eventuali spietramenti e demolizione affioramenti rocciosi. - con ripper, a una profondità fino a 60 cm, con ritorno a vuoto.
Prezzo a ettaro € 268,24325
Codice analisi | Codice dettaglio | Voce/Articolo | Unita' di misura | Quantita' | Prezzo unitario | Importo
TOS19_24.T02.001.007 | TOS19_AT.N01.004.011 | Accessori per demolizioni e movimento terra agricoli-forestali - Ripper da scasso con profondità di lavoro fino a 60 cm - 1 mese | ora | 5 | 2.25 | 11.25
TOS19_24.T02.001.007 | TOS19_AT.N02.014.031 | Autocarri, motocarri e trattori (MTT=Massa totale a terra, Pu Portata utile) - Trattore gommato con potenza da 75 a 150 HP completo di presa di potenza, impianto distribuzione idraulica e sollevatore ed attacchi per attrezzature (nolo a freddo), nolo mensile. | ora | 5 | 10.33 | 51.65
TOS19_24.T02.001.007 | TOS19_AT.N02.101.002 | Consumo carburante agevolato, oli e altri materiali per mezzi di trasporto ecc. per l'esecuzione di opere agricole - oneri carburante per nolo a freddo mezzi trasporto, con motrice da 75 a 150 HP | ora | 5 | 10.92 | 54.6
|  | Totale TOS19_AT |  |  |  | 117.5
TOS19_24.T02.001.007 | TOS19_RU.M04.002.002 | Operaio agricolo - Specializzato | ora | 5 | 18.91 | 94.55
|  | Totale TOS19_RU |  |  |  | 94.55
|  | Totale Parziale (A) |  |  |  | 212.05
|  | Spese generali (B) |  | 15% di (A) |  | 31.8075
|  | di cui per oneri sicurezza |  | 2% di (B) |  | 0.63615
|  | utile di impresa (C) |  | 10% di (A + B) |  | 24.3858
|  | Totale (A + B + C) |  |  |  | 268.2432
|  | Incidenza manodopera |  |  |  | 35,25%
TOS19_24.T02.001.009 | OPERE AGRICOLE: i prezzi sono relativi ad un cantiere di nuovo impianto e di miglioramento per la realizzazione di opere agricole quali la sistemazione, il miglioramento e la gestione dei terreni; la realizzazione, il miglioramento e la gestione di impianti e di strutture finalizzate allo svolgimento delle attività di coltivazione, di allevamento e di quelle a esse connesse, con finalità sia produttive che ambientali. - LAVORAZIONI DEI TERRENI: di preparazione e coltivazione dei terreni, inclusa la realizzazione di drenaggi, la fertilizzazione, il controllo delle infestanti e dei parassiti.
Dissodamenti e scassi, su terreni già ripuliti dalla vegetazione arbustiva e arborea se necessario, eseguiti a pieno campo, esclusi eventuali spietramenti e demolizione affioramenti rocciosi. - con ripper, a una profondità oltre 60 cm, con ritorno a vuoto.
Prezzo a ettaro € 527,66310
Codice analisi | Codice dettaglio | Voce/Articolo | Unita' di misura | Quantita' | Prezzo unitario | Importo
TOS19_24.T02.001.009 | TOS19_AT.N01.001.052 | Macchine per movimento terra e accessori - Trattore a cingoli (Dozer) con lama frontale da 126 a 165 CV -1 mese | ora | 6 | 31.2708 | 187.625
TOS19_24.T02.001.009 | TOS19_AT.N01.001.912 | Macchine per movimento terra e accessori - oneri consumo carburante agevolato, oli e altri materiali - macchine movimento terra da 10.000 kg a 25.000 kg - oltre 126 CV | ora | 6 | 15.71 | 94.26
TOS19_24.T02.001.009 | TOS19_AT.N01.004.012 | Accessori per demolizioni e movimento terra agricoli-forestali - Ripper da scasso con profondità di lavoro oltre 60 cm - 1 mese | ora | 6 | 3.63 | 21.78
|  | Totale TOS19_AT |  |  |  | 303.665
TOS19_24.T02.001.009 | TOS19_RU.M04.002.002 | Operaio agricolo - Specializzato | ora | 6 | 18.91 | 113.46
|  | Totale TOS19_RU |  |  |  | 113.46
|  | Totale Parziale (A) |  |  |  | 417.125
|  | Spese generali (B) |  | 15% di (A) |  | 62.5687
|  | di cui per oneri sicurezza |  | 2% di (B) |  | 1.2514
|  | utile di impresa (C) |  | 10% di (A + B) |  | 47.9694
|  | Totale (A + B + C) |  |  |  | 527.6631
|  | Incidenza manodopera |  |  |  | 21,5%
TOS19_24.T02.001.010 | OPERE AGRICOLE: i prezzi sono relativi ad un cantiere di nuovo impianto e di miglioramento per la realizzazione di opere agricole quali la sistemazione, il miglioramento e la gestione dei terreni; la realizzazione, il miglioramento e la gestione di impianti e di strutture finalizzate allo svolgimento delle attività di coltivazione, di allevamento e di quelle a esse connesse, con finalità sia produttive che ambientali. - LAVORAZIONI DEI TERRENI: di preparazione e coltivazione dei terreni, inclusa la realizzazione di drenaggi, la fertilizzazione, il controllo delle infestanti e dei parassiti.
Dissodamenti e scassi, su terreni già ripuliti dalla vegetazione arbustiva e arborea se necessario, eseguiti a pieno campo, esclusi eventuali spietramenti e demolizione affioramenti rocciosi. - con ripper, a una profondità fino a 60 cm, con ripasso incrociato.
Prezzo a ettaro € 402,36488
Codice analisi | Codice dettaglio | Voce/Articolo | Unita' di misura | Quantita' | Prezzo unitario | Importo
TOS19_24.T02.001.010 | TOS19_AT.N01.004.011 | Accessori per demolizioni e movimento terra agricoli-forestali - Ripper da scasso con profondità di lavoro fino a 60 cm - 1 mese | ora | 7.5 | 2.25 | 16.875
TOS19_24.T02.001.010 | TOS19_AT.N02.014.031 | Autocarri, motocarri e trattori (MTT=Massa totale a terra, Pu Portata utile) - Trattore gommato con potenza da 75 a 150 HP completo di presa di potenza, impianto distribuzione idraulica e sollevatore ed attacchi per attrezzature (nolo a freddo), nolo mensile. | ora | 7.5 | 10.33 | 77.475
TOS19_24.T02.001.010 | TOS19_AT.N02.101.002 | Consumo carburante agevolato, oli e altri materiali per mezzi di trasporto ecc. per l'esecuzione di opere agricole - oneri carburante per nolo a freddo mezzi trasporto, con motrice da 75 a 150 HP | ora | 7.5 | 10.92 | 81.9
|  | Totale TOS19_AT |  |  |  | 176.25
TOS19_24.T02.001.010 | TOS19_RU.M04.002.002 | Operaio agricolo - Specializzato | ora | 7.5 | 18.91 | 141.825
|  | Totale TOS19_RU |  |  |  | 141.825
|  | Totale Parziale (A) |  |  |  | 318.075
|  | Spese generali (B) |  | 15% di (A) |  | 47.7112
|  | di cui per oneri sicurezza |  | 2% di (B) |  | 0.95422
|  | utile di impresa (C) |  | 10% di (A + B) |  | 36.5786
|  | Totale (A + B + C) |  |  |  | 402.3649
|  | Incidenza manodopera |  |  |  | 35,25%
TOS19_24.T02.001.011 | OPERE AGRICOLE: i prezzi sono relativi ad un cantiere di nuovo impianto e di miglioramento per la realizzazione di opere agricole quali la sistemazione, il miglioramento e la gestione dei terreni; la realizzazione, il miglioramento e la gestione di impianti e di strutture finalizzate allo svolgimento delle attività di coltivazione, di allevamento e di quelle a esse connesse, con finalità sia produttive che ambientali. - LAVORAZIONI DEI TERRENI: di preparazione e coltivazione dei terreni, inclusa la realizzazione di drenaggi, la fertilizzazione, il controllo delle infestanti e dei parassiti.
Dissodamenti e scassi, su terreni già ripuliti dalla vegetazione arbustiva e arborea se necessario, eseguiti a pieno campo, esclusi eventuali spietramenti e demolizione affioramenti rocciosi. - con ripper, a una profondità oltre 60 cm, con ripasso incrociato.
Prezzo a ettaro € 553,94350
Codice analisi | Codice dettaglio | Voce/Articolo | Unita' di misura | Quantita' | Prezzo unitario | Importo
TOS19_24.T02.001.011 | TOS19_AT.N01.004.012 | Accessori per demolizioni e movimento terra agricoli-forestali - Ripper da scasso con profondità di lavoro oltre 60 cm - 1 mese | ora | 10 | 3.63 | 36.3
TOS19_24.T02.001.011 | TOS19_AT.N02.014.031 | Autocarri, motocarri e trattori (MTT=Massa totale a terra, Pu Portata utile) - Trattore gommato con potenza da 75 a 150 HP completo di presa di potenza, impianto distribuzione idraulica e sollevatore ed attacchi per attrezzature (nolo a freddo), nolo mensile. | ora | 10 | 10.33 | 103.3
TOS19_24.T02.001.011 | TOS19_AT.N02.101.002 | Consumo carburante agevolato, oli e altri materiali per mezzi di trasporto ecc. per l'esecuzione di opere agricole - oneri carburante per nolo a freddo mezzi trasporto, con motrice da 75 a 150 HP | ora | 10 | 10.92 | 109.2
|  | Totale TOS19_AT |  |  |  | 248.8
TOS19_24.T02.001.011 | TOS19_RU.M04.002.002 | Operaio agricolo - Specializzato | ora | 10 | 18.91 | 189.1
|  | Totale TOS19_RU |  |  |  | 189.1
|  | Totale Parziale (A) |  |  |  | 437.9
|  | Spese generali (B) |  | 15% di (A) |  | 65.685
|  | di cui per oneri sicurezza |  | 2% di (B) |  | 1.3137
|  | utile di impresa (C) |  | 10% di (A + B) |  | 50.3585
|  | Totale (A + B + C) |  |  |  | 553.9435
|  | Incidenza manodopera |  |  |  | 34,14%
TOS19_24.T02.001.012 | OPERE AGRICOLE: i prezzi sono relativi ad un cantiere di nuovo impianto e di miglioramento per la realizzazione di opere agricole quali la sistemazione, il miglioramento e la gestione dei terreni; la realizzazione, il miglioramento e la gestione di impianti e di strutture finalizzate allo svolgimento delle attività di coltivazione, di allevamento e di quelle a esse connesse, con finalità sia produttive che ambientali. - LAVORAZIONI DEI TERRENI: di preparazione e coltivazione dei terreni, inclusa la realizzazione di drenaggi, la fertilizzazione, il controllo delle infestanti e dei parassiti.
Dissodamenti e scassi, su terreni già ripuliti dalla vegetazione arbustiva e arborea se necessario, eseguiti a pieno campo, esclusi eventuali spietramenti e demolizione affioramenti rocciosi. - con due escavatori in parallelo di cui uno provvisto di benna semplice per dissodare e l'altro di benna grigliata per spietrare, in terreni a elevata pietrosità.
Prezzo a ettaro € 13.067,87238
Codice analisi | Codice dettaglio | Voce/Articolo | Unita' di misura | Quantita' | Prezzo unitario | Importo
TOS19_24.T02.001.012 | TOS19_AT.N01.001.205 | Macchine per movimento terra e accessori - Escavatore cingolato con attrezzatura frontale o rovescia con massa in assetto operativo di 20000 KG - 1 mese | ora | 85 | 16.2292 | 1379.4795
TOS19_24.T02.001.012 | TOS19_AT.N01.001.208 | Macchine per movimento terra e accessori - Escavatore cingolato con attrezzatura frontale o rovescia con massa in assetto operativo di 33000 Kg - 1 mese | ora | 85 | 25.7292 | 2186.9794
TOS19_24.T02.001.012 | TOS19_AT.N01.001.912 | Macchine per movimento terra e accessori - oneri consumo carburante agevolato, oli e altri materiali - macchine movimento terra da 10.000 kg a 25.000 kg - oltre 126 CV | ora | 85 | 15.71 | 1335.35
TOS19_24.T02.001.012 | TOS19_AT.N01.001.913 | Macchine per movimento terra e accessori - oneri consumo carburante agevolato, oli e altri materiali - macchine movimento terra oltre 25.000 kg | ora | 85 | 23.565 | 2003.025
TOS19_24.T02.001.012 | TOS19_AT.N01.004.024 | Accessori per demolizioni e movimento terra agricoli-forestali - Benna grigliata per spietramenti per escavatore, larghezza di lavoro 90-120 cm - 1 mese | ora | 85 | 2.48 | 210.8
|  | Totale TOS19_AT |  |  |  | 7115.6339
TOS19_24.T02.001.012 | TOS19_RU.M04.002.002 | Operaio agricolo - Specializzato | ora | 85 | 18.91 | 1607.35
TOS19_24.T02.001.012 | TOS19_RU.M04.002.002 | Operaio agricolo - Specializzato | ora | 85 | 18.91 | 1607.35
|  | Totale TOS19_RU |  |  |  | 3214.7
|  | Totale Parziale (A) |  |  |  | 10330.3339
|  | Spese generali (B) |  | 15% di (A) |  | 1549.5501
|  | di cui per oneri sicurezza |  | 2% di (B) |  | 30.991
|  | utile di impresa (C) |  | 10% di (A + B) |  | 1187.9884
|  | Totale (A + B + C) |  |  |  | 13067.8724
|  | Incidenza manodopera |  |  |  | 24,6%
TOS19_24.T02.002.001 | OPERE AGRICOLE: i prezzi sono relativi ad un cantiere di nuovo impianto e di miglioramento per la realizzazione di opere agricole quali la sistemazione, il miglioramento e la gestione dei terreni; la realizzazione, il miglioramento e la gestione di impianti e di strutture finalizzate allo svolgimento delle attività di coltivazione, di allevamento e di quelle a esse connesse, con finalità sia produttive che ambientali. - LAVORAZIONI DEI TERRENI: di preparazione e coltivazione dei terreni, inclusa la realizzazione di drenaggi, la fertilizzazione, il controllo delle infestanti e dei parassiti.
Scasso a trincea per l'intensificazione di impianti a sesto largo o in terreni terrazzati, compreso riposizionamento del terreno smosso ed eventuale sistemazione del pietrame di risulta. - in terreni non terrazzati, non a elevata pietrosità.
Prezzo a m³ € 2,53986
Codice analisi | Codice dettaglio | Voce/Articolo | Unita' di misura | Quantita' | Prezzo unitario | Importo
TOS19_24.T02.002.001 | TOS19_AT.N01.001.202 | Macchine per movimento terra e accessori - Escavatore cingolato con attrezzatura frontale o rovescia con massa in assetto operativo di 15000 KG - 1 mese | ora | 0.043 | 12.0729 | 0.51914
TOS19_24.T02.002.001 | TOS19_AT.N01.001.912 | Macchine per movimento terra e accessori - oneri consumo carburante agevolato, oli e altri materiali - macchine movimento terra da 10.000 kg a 25.000 kg - oltre 126 CV | ora | 0.043 | 15.71 | 0.67553
|  | Totale TOS19_AT |  |  |  | 1.1947
TOS19_24.T02.002.001 | TOS19_RU.M04.002.002 | Operaio agricolo - Specializzato | ora | 0.043 | 18.91 | 0.81313
|  | Totale TOS19_RU |  |  |  | 0.81313
|  | Totale Parziale (A) |  |  |  | 2.0078
|  | Spese generali (B) |  | 15% di (A) |  | 0.30117
|  | di cui per oneri sicurezza |  | 2% di (B) |  | 0.0060234
|  | utile di impresa (C) |  | 10% di (A + B) |  | 0.2309
|  | Totale (A + B + C) |  |  |  | 2.5399
|  | Incidenza manodopera |  |  |  | 32,01%
TOS19_24.T02.002.002 | OPERE AGRICOLE: i prezzi sono relativi ad un cantiere di nuovo impianto e di miglioramento per la realizzazione di opere agricole quali la sistemazione, il miglioramento e la gestione dei terreni; la realizzazione, il miglioramento e la gestione di impianti e di strutture finalizzate allo svolgimento delle attività di coltivazione, di allevamento e di quelle a esse connesse, con finalità sia produttive che ambientali. - LAVORAZIONI DEI TERRENI: di preparazione e coltivazione dei terreni, inclusa la realizzazione di drenaggi, la fertilizzazione, il controllo delle infestanti e dei parassiti.
Scasso a trincea per l'intensificazione di impianti a sesto largo o in terreni terrazzati, compreso riposizionamento del terreno smosso ed eventuale sistemazione del pietrame di risulta. - in terreni non terrazzati, con pietrosità elevata.
Prezzo a m³ € 3,83933
Codice analisi | Codice dettaglio | Voce/Articolo | Unita' di misura | Quantita' | Prezzo unitario | Importo
TOS19_24.T02.002.002 | TOS19_AT.N01.001.202 | Macchine per movimento terra e accessori - Escavatore cingolato con attrezzatura frontale o rovescia con massa in assetto operativo di 15000 KG - 1 mese | ora | 0.065 | 12.0729 | 0.78474
TOS19_24.T02.002.002 | TOS19_AT.N01.001.912 | Macchine per movimento terra e accessori - oneri consumo carburante agevolato, oli e altri materiali - macchine movimento terra da 10.000 kg a 25.000 kg - oltre 126 CV | ora | 0.065 | 15.71 | 1.0212
|  | Totale TOS19_AT |  |  |  | 1.8059
TOS19_24.T02.002.002 | TOS19_RU.M04.002.002 | Operaio agricolo - Specializzato | ora | 0.065 | 18.91 | 1.2291
|  | Totale TOS19_RU |  |  |  | 1.2291
|  | Totale Parziale (A) |  |  |  | 3.035
|  | Spese generali (B) |  | 15% di (A) |  | 0.45526
|  | di cui per oneri sicurezza |  | 2% di (B) |  | 0.0091051
|  | utile di impresa (C) |  | 10% di (A + B) |  | 0.34903
|  | Totale (A + B + C) |  |  |  | 3.8393
|  | Incidenza manodopera |  |  |  | 32,01%
TOS19_24.T02.002.003 | OPERE AGRICOLE: i prezzi sono relativi ad un cantiere di nuovo impianto e di miglioramento per la realizzazione di opere agricole quali la sistemazione, il miglioramento e la gestione dei terreni; la realizzazione, il miglioramento e la gestione di impianti e di strutture finalizzate allo svolgimento delle attività di coltivazione, di allevamento e di quelle a esse connesse, con finalità sia produttive che ambientali. - LAVORAZIONI DEI TERRENI: di preparazione e coltivazione dei terreni, inclusa la realizzazione di drenaggi, la fertilizzazione, il controllo delle infestanti e dei parassiti.
Scasso a trincea per l'intensificazione di impianti a sesto largo o in terreni terrazzati, compreso riposizionamento del terreno smosso ed eventuale sistemazione del pietrame di risulta. - in terreni terrazzati.
Prezzo a m³ € 3,14615
Codice analisi | Codice dettaglio | Voce/Articolo | Unita' di misura | Quantita' | Prezzo unitario | Importo
TOS19_24.T02.002.003 | TOS19_AT.N01.001.016 | Macchine per movimento terra e accessori - Miniescavatore a cingoli con massa in assetto operativo fino a 5000 kg - 1 mese | ora | 0.072 | 10.2917 | 0.741
TOS19_24.T02.002.003 | TOS19_AT.N01.001.911 | Macchine per movimento terra e accessori - oneri consumo carburante agevolato, oli e altri materiali - macchine movimento terra fino a 10.000 kg - fino 126 CV | ora | 0.072 | 5.341 | 0.38455
|  | Totale TOS19_AT |  |  |  | 1.1256
TOS19_24.T02.002.003 | TOS19_RU.M04.002.002 | Operaio agricolo - Specializzato | ora | 0.072 | 18.91 | 1.3615
|  | Totale TOS19_RU |  |  |  | 1.3615
|  | Totale Parziale (A) |  |  |  | 2.4871
|  | Spese generali (B) |  | 15% di (A) |  | 0.37306
|  | di cui per oneri sicurezza |  | 2% di (B) |  | 0.0074612
|  | utile di impresa (C) |  | 10% di (A + B) |  | 0.28601
|  | Totale (A + B + C) |  |  |  | 3.1461
|  | Incidenza manodopera |  |  |  | 43,28%
TOS19_24.T02.003.001 | OPERE AGRICOLE: i prezzi sono relativi ad un cantiere di nuovo impianto e di miglioramento per la realizzazione di opere agricole quali la sistemazione, il miglioramento e la gestione dei terreni; la realizzazione, il miglioramento e la gestione di impianti e di strutture finalizzate allo svolgimento delle attività di coltivazione, di allevamento e di quelle a esse connesse, con finalità sia produttive che ambientali. - LAVORAZIONI DEI TERRENI: di preparazione e coltivazione dei terreni, inclusa la realizzazione di drenaggi, la fertilizzazione, il controllo delle infestanti e dei parassiti.
Scasso a buche per l'intensificazione di impianti a sesto largo o in terreni terrazzati, compreso riposizionamento del terreno smosso ed eventuale sistemazione del pietrame di risulta. - in terreni non terrazzati, non a elevata pietrosità.
Prezzo a m³ € 2,44700
Codice analisi | Codice dettaglio | Voce/Articolo | Unita' di misura | Quantita' | Prezzo unitario | Importo
TOS19_24.T02.003.001 | TOS19_AT.N01.001.016 | Macchine per movimento terra e accessori - Miniescavatore a cingoli con massa in assetto operativo fino a 5000 kg - 1 mese | ora | 0.056 | 10.2917 | 0.57633
TOS19_24.T02.003.001 | TOS19_AT.N01.001.911 | Macchine per movimento terra e accessori - oneri consumo carburante agevolato, oli e altri materiali - macchine movimento terra fino a 10.000 kg - fino 126 CV | ora | 0.056 | 5.341 | 0.2991
|  | Totale TOS19_AT |  |  |  | 0.87543
TOS19_24.T02.003.001 | TOS19_RU.M04.002.002 | Operaio agricolo - Specializzato | ora | 0.056 | 18.91 | 1.059
|  | Totale TOS19_RU |  |  |  | 1.059
|  | Totale Parziale (A) |  |  |  | 1.9344
|  | Spese generali (B) |  | 15% di (A) |  | 0.29016
|  | di cui per oneri sicurezza |  | 2% di (B) |  | 0.0058032
|  | utile di impresa (C) |  | 10% di (A + B) |  | 0.22245
|  | Totale (A + B + C) |  |  |  | 2.447
|  | Incidenza manodopera |  |  |  | 43,28%
TOS19_24.T02.003.002 | OPERE AGRICOLE: i prezzi sono relativi ad un cantiere di nuovo impianto e di miglioramento per la realizzazione di opere agricole quali la sistemazione, il miglioramento e la gestione dei terreni; la realizzazione, il miglioramento e la gestione di impianti e di strutture finalizzate allo svolgimento delle attività di coltivazione, di allevamento e di quelle a esse connesse, con finalità sia produttive che ambientali. - LAVORAZIONI DEI TERRENI: di preparazione e coltivazione dei terreni, inclusa la realizzazione di drenaggi, la fertilizzazione, il controllo delle infestanti e dei parassiti.
Scasso a buche per l'intensificazione di impianti a sesto largo o in terreni terrazzati, compreso riposizionamento del terreno smosso ed eventuale sistemazione del pietrame di risulta. - in terreni non terrazzati, con pietrosità elevata.
Prezzo a m³ € 3,62681
Codice analisi | Codice dettaglio | Voce/Articolo | Unita' di misura | Quantita' | Prezzo unitario | Importo
TOS19_24.T02.003.002 | TOS19_AT.N01.001.016 | Macchine per movimento terra e accessori - Miniescavatore a cingoli con massa in assetto operativo fino a 5000 kg - 1 mese | ora | 0.083 | 10.2917 | 0.85421
TOS19_24.T02.003.002 | TOS19_AT.N01.001.911 | Macchine per movimento terra e accessori - oneri consumo carburante agevolato, oli e altri materiali - macchine movimento terra fino a 10.000 kg - fino 126 CV | ora | 0.083 | 5.341 | 0.4433
|  | Totale TOS19_AT |  |  |  | 1.2975
TOS19_24.T02.003.002 | TOS19_RU.M04.002.002 | Operaio agricolo - Specializzato | ora | 0.083 | 18.91 | 1.5695
|  | Totale TOS19_RU |  |  |  | 1.5695
|  | Totale Parziale (A) |  |  |  | 2.867
|  | Spese generali (B) |  | 15% di (A) |  | 0.43006
|  | di cui per oneri sicurezza |  | 2% di (B) |  | 0.0086011
|  | utile di impresa (C) |  | 10% di (A + B) |  | 0.32971
|  | Totale (A + B + C) |  |  |  | 3.6268
|  | Incidenza manodopera |  |  |  | 43,28%
TOS19_24.T02.003.003 | OPERE AGRICOLE: i prezzi sono relativi ad un cantiere di nuovo impianto e di miglioramento per la realizzazione di opere agricole quali la sistemazione, il miglioramento e la gestione dei terreni; la realizzazione, il miglioramento e la gestione di impianti e di strutture finalizzate allo svolgimento delle attività di coltivazione, di allevamento e di quelle a esse connesse, con finalità sia produttive che ambientali. - LAVORAZIONI DEI TERRENI: di preparazione e coltivazione dei terreni, inclusa la realizzazione di drenaggi, la fertilizzazione, il controllo delle infestanti e dei parassiti.
Scasso a buche per l'intensificazione di impianti a sesto largo o in terreni terrazzati, compreso riposizionamento del terreno smosso ed eventuale sistemazione del pietrame di risulta. - in terreni terrazzati.
Prezzo a m³ € 4,86386
Codice analisi | Codice dettaglio | Voce/Articolo | Unita' di misura | Quantita' | Prezzo unitario | Importo
TOS19_24.T02.003.003 | TOS19_AT.N01.001.012 | Macchine per movimento terra e accessori - Miniescavatore a cingoli con massa in assetto operativo fino a 3500 kg - 1 mese | ora | 0.118 | 8.3333 | 0.98333
TOS19_24.T02.003.003 | TOS19_AT.N01.001.911 | Macchine per movimento terra e accessori - oneri consumo carburante agevolato, oli e altri materiali - macchine movimento terra fino a 10.000 kg - fino 126 CV | ora | 0.118 | 5.341 | 0.63024
|  | Totale TOS19_AT |  |  |  | 1.6136
TOS19_24.T02.003.003 | TOS19_RU.M04.002.002 | Operaio agricolo - Specializzato | ora | 0.118 | 18.91 | 2.2314
|  | Totale TOS19_RU |  |  |  | 2.2314
|  | Totale Parziale (A) |  |  |  | 3.8449
|  | Spese generali (B) |  | 15% di (A) |  | 0.57674
|  | di cui per oneri sicurezza |  | 2% di (B) |  | 0.011535
|  | utile di impresa (C) |  | 10% di (A + B) |  | 0.44217
|  | Totale (A + B + C) |  |  |  | 4.8639
|  | Incidenza manodopera |  |  |  | 45,88%
TOS19_24.T02.004.001 | OPERE AGRICOLE: i prezzi sono relativi ad un cantiere di nuovo impianto e di miglioramento per la realizzazione di opere agricole quali la sistemazione, il miglioramento e la gestione dei terreni; la realizzazione, il miglioramento e la gestione di impianti e di strutture finalizzate allo svolgimento delle attività di coltivazione, di allevamento e di quelle a esse connesse, con finalità sia produttive che ambientali. - LAVORAZIONI DEI TERRENI: di preparazione e coltivazione dei terreni, inclusa la realizzazione di drenaggi, la fertilizzazione, il controllo delle infestanti e dei parassiti.
Spietramento di terreni ad alta pietrosità precedentemente lavorati, escluso allontanamento dal campo o eventuale frantumazione del pietrame. - eseguito con trattore con lama grigliata, con accumulo del materiale sul posto in andane.
Prezzo a ettaro € 701,42560
Codice analisi | Codice dettaglio | Voce/Articolo | Unita' di misura | Quantita' | Prezzo unitario | Importo
TOS19_24.T02.004.001 | TOS19_AT.N01.001.052 | Macchine per movimento terra e accessori - Trattore a cingoli (Dozer) con lama frontale da 126 a 165 CV -1 mese | ora | 8 | 31.2708 | 250.1666
TOS19_24.T02.004.001 | TOS19_AT.N01.001.912 | Macchine per movimento terra e accessori - oneri consumo carburante agevolato, oli e altri materiali - macchine movimento terra da 10.000 kg a 25.000 kg - oltre 126 CV | ora | 8 | 15.71 | 125.68
TOS19_24.T02.004.001 | TOS19_AT.N01.004.032 | Accessori per demolizioni e movimento terra agricoli-forestali - Lama frontale grigliata per spietramenti, larghezza 2-2,5 m - 1 mese | ora | 8 | 3.42 | 27.36
|  | Totale TOS19_AT |  |  |  | 403.2066
TOS19_24.T02.004.001 | TOS19_RU.M04.002.002 | Operaio agricolo - Specializzato | ora | 8 | 18.91 | 151.28
|  | Totale TOS19_RU |  |  |  | 151.28
|  | Totale Parziale (A) |  |  |  | 554.4866
|  | Spese generali (B) |  | 15% di (A) |  | 83.173
|  | di cui per oneri sicurezza |  | 2% di (B) |  | 1.6635
|  | utile di impresa (C) |  | 10% di (A + B) |  | 63.766
|  | Totale (A + B + C) |  |  |  | 701.4256
|  | Incidenza manodopera |  |  |  | 21,57%
TOS19_24.T02.004.002 | OPERE AGRICOLE: i prezzi sono relativi ad un cantiere di nuovo impianto e di miglioramento per la realizzazione di opere agricole quali la sistemazione, il miglioramento e la gestione dei terreni; la realizzazione, il miglioramento e la gestione di impianti e di strutture finalizzate allo svolgimento delle attività di coltivazione, di allevamento e di quelle a esse connesse, con finalità sia produttive che ambientali. - LAVORAZIONI DEI TERRENI: di preparazione e coltivazione dei terreni, inclusa la realizzazione di drenaggi, la fertilizzazione, il controllo delle infestanti e dei parassiti.
Spietramento di terreni ad alta pietrosità precedentemente lavorati, escluso allontanamento dal campo o eventuale frantumazione del pietrame. - eseguito con trattore con lama grigliata, con accumulo del materiale a bordo campo.
Prezzo a ettaro € 876,78200
Codice analisi | Codice dettaglio | Voce/Articolo | Unita' di misura | Quantita' | Prezzo unitario | Importo
TOS19_24.T02.004.002 | TOS19_AT.N01.001.052 | Macchine per movimento terra e accessori - Trattore a cingoli (Dozer) con lama frontale da 126 a 165 CV -1 mese | ora | 10 | 31.2708 | 312.7083
TOS19_24.T02.004.002 | TOS19_AT.N01.001.912 | Macchine per movimento terra e accessori - oneri consumo carburante agevolato, oli e altri materiali - macchine movimento terra da 10.000 kg a 25.000 kg - oltre 126 CV | ora | 10 | 15.71 | 157.1
TOS19_24.T02.004.002 | TOS19_AT.N01.004.032 | Accessori per demolizioni e movimento terra agricoli-forestali - Lama frontale grigliata per spietramenti, larghezza 2-2,5 m - 1 mese | ora | 10 | 3.42 | 34.2
|  | Totale TOS19_AT |  |  |  | 504.0083
TOS19_24.T02.004.002 | TOS19_RU.M04.002.002 | Operaio agricolo - Specializzato | ora | 10 | 18.91 | 189.1
|  | Totale TOS19_RU |  |  |  | 189.1
|  | Totale Parziale (A) |  |  |  | 693.1083
|  | Spese generali (B) |  | 15% di (A) |  | 103.9662
|  | di cui per oneri sicurezza |  | 2% di (B) |  | 2.0793
|  | utile di impresa (C) |  | 10% di (A + B) |  | 79.7075
|  | Totale (A + B + C) |  |  |  | 876.782
|  | Incidenza manodopera |  |  |  | 21,57%
TOS19_24.T02.004.003 | OPERE AGRICOLE: i prezzi sono relativi ad un cantiere di nuovo impianto e di miglioramento per la realizzazione di opere agricole quali la sistemazione, il miglioramento e la gestione dei terreni; la realizzazione, il miglioramento e la gestione di impianti e di strutture finalizzate allo svolgimento delle attività di coltivazione, di allevamento e di quelle a esse connesse, con finalità sia produttive che ambientali. - LAVORAZIONI DEI TERRENI: di preparazione e coltivazione dei terreni, inclusa la realizzazione di drenaggi, la fertilizzazione, il controllo delle infestanti e dei parassiti.
Spietramento di terreni ad alta pietrosità precedentemente lavorati, escluso allontanamento dal campo o eventuale frantumazione del pietrame. - eseguito con raccogli sassi.
Prezzo a ettaro € 657,14220
Codice analisi | Codice dettaglio | Voce/Articolo | Unita' di misura | Quantita' | Prezzo unitario | Importo
TOS19_24.T02.004.003 | TOS19_AT.N02.014.031 | Autocarri, motocarri e trattori (MTT=Massa totale a terra, Pu Portata utile) - Trattore gommato con potenza da 75 a 150 HP completo di presa di potenza, impianto distribuzione idraulica e sollevatore ed attacchi per attrezzature (nolo a freddo), nolo mensile. | ora | 12 | 10.33 | 123.96
TOS19_24.T02.004.003 | TOS19_AT.N02.022.081 | Accessori portati o trainati da trattori per l'esecuzione di opere agricole - Raccogli sassi trainata | ora | 12 | 3.13 | 37.56
TOS19_24.T02.004.003 | TOS19_AT.N02.101.002 | Consumo carburante agevolato, oli e altri materiali per mezzi di trasporto ecc. per l'esecuzione di opere agricole - oneri carburante per nolo a freddo mezzi trasporto, con motrice da 75 a 150 HP | ora | 12 | 10.92 | 131.04
|  | Totale TOS19_AT |  |  |  | 292.56
TOS19_24.T02.004.003 | TOS19_RU.M04.002.002 | Operaio agricolo - Specializzato | ora | 12 | 18.91 | 226.92
|  | Totale TOS19_RU |  |  |  | 226.92
|  | Totale Parziale (A) |  |  |  | 519.48
|  | Spese generali (B) |  | 15% di (A) |  | 77.922
|  | di cui per oneri sicurezza |  | 2% di (B) |  | 1.5584
|  | utile di impresa (C) |  | 10% di (A + B) |  | 59.7402
|  | Totale (A + B + C) |  |  |  | 657.1422
|  | Incidenza manodopera |  |  |  | 34,53%
TOS19_24.T02.005.001 | OPERE AGRICOLE: i prezzi sono relativi ad un cantiere di nuovo impianto e di miglioramento per la realizzazione di opere agricole quali la sistemazione, il miglioramento e la gestione dei terreni; la realizzazione, il miglioramento e la gestione di impianti e di strutture finalizzate allo svolgimento delle attività di coltivazione, di allevamento e di quelle a esse connesse, con finalità sia produttive che ambientali. - LAVORAZIONI DEI TERRENI: di preparazione e coltivazione dei terreni, inclusa la realizzazione di drenaggi, la fertilizzazione, il controllo delle infestanti e dei parassiti.
Frantumazione del pietrame in loco eseguita con idonea macchina frantumatrice. - con pietrame disposto in andane.
Prezzo a ettaro € 571,92674
Codice analisi | Codice dettaglio | Voce/Articolo | Unita' di misura | Quantita' | Prezzo unitario | Importo
TOS19_24.T02.005.001 | TOS19_AT.N02.014.031 | Autocarri, motocarri e trattori (MTT=Massa totale a terra, Pu Portata utile) - Trattore gommato con potenza da 75 a 150 HP completo di presa di potenza, impianto distribuzione idraulica e sollevatore ed attacchi per attrezzature (nolo a freddo), nolo mensile. | ora | 6.7 | 10.33 | 69.211
TOS19_24.T02.005.001 | TOS19_AT.N02.022.082 | Accessori portati o trainati da trattori per l'esecuzione di opere agricole - Frantuma sassi portata | ora | 6.7 | 27.32 | 183.044
TOS19_24.T02.005.001 | TOS19_AT.N02.101.002 | Consumo carburante agevolato, oli e altri materiali per mezzi di trasporto ecc. per l'esecuzione di opere agricole - oneri carburante per nolo a freddo mezzi trasporto, con motrice da 75 a 150 HP | ora | 6.7 | 10.92 | 73.164
|  | Totale TOS19_AT |  |  |  | 325.419
TOS19_24.T02.005.001 | TOS19_RU.M04.002.002 | Operaio agricolo - Specializzato | ora | 6.7 | 18.91 | 126.697
|  | Totale TOS19_RU |  |  |  | 126.697
|  | Totale Parziale (A) |  |  |  | 452.116
|  | Spese generali (B) |  | 15% di (A) |  | 67.8174
|  | di cui per oneri sicurezza |  | 2% di (B) |  | 1.3563
|  | utile di impresa (C) |  | 10% di (A + B) |  | 51.9933
|  | Totale (A + B + C) |  |  |  | 571.9267
|  | Incidenza manodopera |  |  |  | 22,15%
TOS19_24.T02.005.002 | OPERE AGRICOLE: i prezzi sono relativi ad un cantiere di nuovo impianto e di miglioramento per la realizzazione di opere agricole quali la sistemazione, il miglioramento e la gestione dei terreni; la realizzazione, il miglioramento e la gestione di impianti e di strutture finalizzate allo svolgimento delle attività di coltivazione, di allevamento e di quelle a esse connesse, con finalità sia produttive che ambientali. - LAVORAZIONI DEI TERRENI: di preparazione e coltivazione dei terreni, inclusa la realizzazione di drenaggi, la fertilizzazione, il controllo delle infestanti e dei parassiti.
Frantumazione del pietrame in loco eseguita con idonea macchina frantumatrice. - a tutto campo su terreno precedentemente lavorato.
Prezzo a ettaro € 682,89760
Codice analisi | Codice dettaglio | Voce/Articolo | Unita' di misura | Quantita' | Prezzo unitario | Importo
TOS19_24.T02.005.002 | TOS19_AT.N02.014.031 | Autocarri, motocarri e trattori (MTT=Massa totale a terra, Pu Portata utile) - Trattore gommato con potenza da 75 a 150 HP completo di presa di potenza, impianto distribuzione idraulica e sollevatore ed attacchi per attrezzature (nolo a freddo), nolo mensile. | ora | 8 | 10.33 | 82.64
TOS19_24.T02.005.002 | TOS19_AT.N02.022.082 | Accessori portati o trainati da trattori per l'esecuzione di opere agricole - Frantuma sassi portata | ora | 8 | 27.32 | 218.56
TOS19_24.T02.005.002 | TOS19_AT.N02.101.002 | Consumo carburante agevolato, oli e altri materiali per mezzi di trasporto ecc. per l'esecuzione di opere agricole - oneri carburante per nolo a freddo mezzi trasporto, con motrice da 75 a 150 HP | ora | 8 | 10.92 | 87.36
|  | Totale TOS19_AT |  |  |  | 388.56
TOS19_24.T02.005.002 | TOS19_RU.M04.002.002 | Operaio agricolo - Specializzato | ora | 8 | 18.91 | 151.28
|  | Totale TOS19_RU |  |  |  | 151.28
|  | Totale Parziale (A) |  |  |  | 539.84
|  | Spese generali (B) |  | 15% di (A) |  | 80.976
|  | di cui per oneri sicurezza |  | 2% di (B) |  | 1.6195
|  | utile di impresa (C) |  | 10% di (A + B) |  | 62.0816
|  | Totale (A + B + C) |  |  |  | 682.8976
|  | Incidenza manodopera |  |  |  | 22,15%
TOS19_24.T02.006.001 | OPERE AGRICOLE: i prezzi sono relativi ad un cantiere di nuovo impianto e di miglioramento per la realizzazione di opere agricole quali la sistemazione, il miglioramento e la gestione dei terreni; la realizzazione, il miglioramento e la gestione di impianti e di strutture finalizzate allo svolgimento delle attività di coltivazione, di allevamento e di quelle a esse connesse, con finalità sia produttive che ambientali. - LAVORAZIONI DEI TERRENI: di preparazione e coltivazione dei terreni, inclusa la realizzazione di drenaggi, la fertilizzazione, il controllo delle infestanti e dei parassiti.
Demolizione di affioramenti rocciosi. - eseguito con escavatore munito di punta demolitrice, compresa rimozione o interramento del pietrame ottenuto.
Prezzo a m³ € 68,39592
Codice analisi | Codice dettaglio | Voce/Articolo | Unita' di misura | Quantita' | Prezzo unitario | Importo
TOS19_24.T02.006.001 | TOS19_AT.N01.001.202 | Macchine per movimento terra e accessori - Escavatore cingolato con attrezzatura frontale o rovescia con massa in assetto operativo di 15000 KG - 1 mese | ora | 1 | 12.0729 | 12.0729
TOS19_24.T02.006.001 | TOS19_AT.N01.001.912 | Macchine per movimento terra e accessori - oneri consumo carburante agevolato, oli e altri materiali - macchine movimento terra da 10.000 kg a 25.000 kg - oltre 126 CV | ora | 1 | 15.71 | 15.71
TOS19_24.T02.006.001 | TOS19_AT.N01.002.011 | Accessori per demolizioni - Martellone oleodinamico completo di supporto e perni di fissaggio, punta o scalpello da applicare al braccio di miniescavatori, escavatori o terne da 1000 KG - da 2 a 10 giorni | ora | 1 | 7.375 | 7.375
|  | Totale TOS19_AT |  |  |  | 35.1579
TOS19_24.T02.006.001 | TOS19_RU.M04.002.002 | Operaio agricolo - Specializzato | ora | 1 | 18.91 | 18.91
|  | Totale TOS19_RU |  |  |  | 18.91
|  | Totale Parziale (A) |  |  |  | 54.0679
|  | Spese generali (B) |  | 15% di (A) |  | 8.1102
|  | di cui per oneri sicurezza |  | 2% di (B) |  | 0.1622
|  | utile di impresa (C) |  | 10% di (A + B) |  | 6.2178
|  | Totale (A + B + C) |  |  |  | 68.3959
|  | Incidenza manodopera |  |  |  | 27,65%
TOS19_24.T02.007.001 | OPERE AGRICOLE: i prezzi sono relativi ad un cantiere di nuovo impianto e di miglioramento per la realizzazione di opere agricole quali la sistemazione, il miglioramento e la gestione dei terreni; la realizzazione, il miglioramento e la gestione di impianti e di strutture finalizzate allo svolgimento delle attività di coltivazione, di allevamento e di quelle a esse connesse, con finalità sia produttive che ambientali. - LAVORAZIONI DEI TERRENI: di preparazione e coltivazione dei terreni, inclusa la realizzazione di drenaggi, la fertilizzazione, il controllo delle infestanti e dei parassiti.
Livellamento di precisione dei terreni pianeggianti già preparati, con risistemazione in loco del terreno smosso. - con livellatrice trainata a controllo laser.
Prezzo a ettaro € 846,68411
Codice analisi | Codice dettaglio | Voce/Articolo | Unita' di misura | Quantita' | Prezzo unitario | Importo
TOS19_24.T02.007.001 | TOS19_AT.N02.014.031 | Autocarri, motocarri e trattori (MTT=Massa totale a terra, Pu Portata utile) - Trattore gommato con potenza da 75 a 150 HP completo di presa di potenza, impianto distribuzione idraulica e sollevatore ed attacchi per attrezzature (nolo a freddo), nolo mensile. | ora | 8.33 | 10.33 | 86.0489
TOS19_24.T02.007.001 | TOS19_AT.N02.022.061 | Accessori portati o trainati da trattori per l'esecuzione di opere agricole - Livellatrice a controllo laser, con lama di 3-5 m, compresa attrezzatura di controllo | ora | 8.33 | 23.17 | 193.0061
TOS19_24.T02.007.001 | TOS19_AT.N02.101.002 | Consumo carburante agevolato, oli e altri materiali per mezzi di trasporto ecc. per l'esecuzione di opere agricole - oneri carburante per nolo a freddo mezzi trasporto, con motrice da 75 a 150 HP | ora | 8.33 | 10.92 | 90.9636
|  | Totale TOS19_AT |  |  |  | 370.0186
TOS19_24.T02.007.001 | TOS19_RU.M04.002.002 | Operaio agricolo - Specializzato | ora | 8.33 | 18.91 | 157.5203
TOS19_24.T02.007.001 | TOS19_RU.M04.002.004 | Operaio agricolo - Qualificato | ora | 8.33 | 17.02 | 141.7766
|  | Totale TOS19_RU |  |  |  | 299.2969
|  | Totale Parziale (A) |  |  |  | 669.3155
|  | Spese generali (B) |  | 15% di (A) |  | 100.3973
|  | di cui per oneri sicurezza |  | 2% di (B) |  | 2.0079
|  | utile di impresa (C) |  | 10% di (A + B) |  | 76.9713
|  | Totale (A + B + C) |  |  |  | 846.6841
|  | Incidenza manodopera |  |  |  | 35,35%
TOS19_24.T02.007.002 | OPERE AGRICOLE: i prezzi sono relativi ad un cantiere di nuovo impianto e di miglioramento per la realizzazione di opere agricole quali la sistemazione, il miglioramento e la gestione dei terreni; la realizzazione, il miglioramento e la gestione di impianti e di strutture finalizzate allo svolgimento delle attività di coltivazione, di allevamento e di quelle a esse connesse, con finalità sia produttive che ambientali. - LAVORAZIONI DEI TERRENI: di preparazione e coltivazione dei terreni, inclusa la realizzazione di drenaggi, la fertilizzazione, il controllo delle infestanti e dei parassiti.
Livellamento di precisione dei terreni pianeggianti già preparati, con risistemazione in loco del terreno smosso. - con livellatrice semovente
Prezzo a ettaro € 777,02625
Codice analisi | Codice dettaglio | Voce/Articolo | Unita' di misura | Quantita' | Prezzo unitario | Importo
TOS19_24.T02.007.002 | TOS19_AT.N01.001.250 | Macchine per movimento terra e accessori - Motolivellatore con lama (grader) max 4,27 m con motore diesel da 140 CV - 1 mese | ora | 7 | 38 | 266
TOS19_24.T02.007.002 | TOS19_AT.N01.101.902 | Consumo carburante agevolato, oli e altri materiali per macchine operatrici (escluso macchine movimento terra) per l'esecuzione di opere agricole - per macchine operatrici -da 10.000 kg a 25.000 kg - oltre 126 CV | ora | 7 | 15.71 | 109.97
|  | Totale TOS19_AT |  |  |  | 375.97
TOS19_24.T02.007.002 | TOS19_RU.M04.002.004 | Operaio agricolo - Qualificato | ora | 14 | 17.02 | 238.28
|  | Totale TOS19_RU |  |  |  | 238.28
|  | Totale Parziale (A) |  |  |  | 614.25
|  | Spese generali (B) |  | 15% di (A) |  | 92.1375
|  | di cui per oneri sicurezza |  | 2% di (B) |  | 1.8428
|  | utile di impresa (C) |  | 10% di (A + B) |  | 70.6388
|  | Totale (A + B + C) |  |  |  | 777.0263
|  | Incidenza manodopera |  |  |  | 30,67%
TOS19_24.T02.008.001 | OPERE AGRICOLE: i prezzi sono relativi ad un cantiere di nuovo impianto e di miglioramento per la realizzazione di opere agricole quali la sistemazione, il miglioramento e la gestione dei terreni; la realizzazione, il miglioramento e la gestione di impianti e di strutture finalizzate allo svolgimento delle attività di coltivazione, di allevamento e di quelle a esse connesse, con finalità sia produttive che ambientali. - LAVORAZIONI DEI TERRENI: di preparazione e coltivazione dei terreni, inclusa la realizzazione di drenaggi, la fertilizzazione, il controllo delle infestanti e dei parassiti.
Realizzazione di drenaggi attraverso scavo di fosse e riempimento con pietre raccolte in loco dallo scasso, compreso rinterro. - per profondità di scavo fino a 90 cm.
Prezzo a m³ € 4,31249
Codice analisi | Codice dettaglio | Voce/Articolo | Unita' di misura | Quantita' | Prezzo unitario | Importo
TOS19_24.T02.008.001 | TOS19_AT.N01.001.041 | Macchine per movimento terra e accessori - Pala cingolata caricatrice potenza motore da 50 a 126 CV - 1 mese | ora | 0.05 | 10.125 | 0.50625
TOS19_24.T02.008.001 | TOS19_AT.N01.001.202 | Macchine per movimento terra e accessori - Escavatore cingolato con attrezzatura frontale o rovescia con massa in assetto operativo di 15000 KG - 1 mese | ora | 0.0362 | 12.0729 | 0.43704
TOS19_24.T02.008.001 | TOS19_AT.N01.001.911 | Macchine per movimento terra e accessori - oneri consumo carburante agevolato, oli e altri materiali - macchine movimento terra fino a 10.000 kg - fino 126 CV | ora | 0.05 | 5.341 | 0.26705
TOS19_24.T02.008.001 | TOS19_AT.N01.001.912 | Macchine per movimento terra e accessori - oneri consumo carburante agevolato, oli e altri materiali - macchine movimento terra da 10.000 kg a 25.000 kg - oltre 126 CV | ora | 0.0362 | 15.71 | 0.5687
|  | Totale TOS19_AT |  |  |  | 1.779
TOS19_24.T02.008.001 | TOS19_RU.M04.002.002 | Operaio agricolo - Specializzato | ora | 0.0362 | 18.91 | 0.68454
TOS19_24.T02.008.001 | TOS19_RU.M04.002.002 | Operaio agricolo - Specializzato | ora | 0.05 | 18.91 | 0.9455
|  | Totale TOS19_RU |  |  |  | 1.63
|  | Totale Parziale (A) |  |  |  | 3.4091
|  | Spese generali (B) |  | 15% di (A) |  | 0.51136
|  | di cui per oneri sicurezza |  | 2% di (B) |  | 0.010227
|  | utile di impresa (C) |  | 10% di (A + B) |  | 0.39204
|  | Totale (A + B + C) |  |  |  | 4.3125
|  | Incidenza manodopera |  |  |  | 37,8%
TOS19_24.T02.008.002 | OPERE AGRICOLE: i prezzi sono relativi ad un cantiere di nuovo impianto e di miglioramento per la realizzazione di opere agricole quali la sistemazione, il miglioramento e la gestione dei terreni; la realizzazione, il miglioramento e la gestione di impianti e di strutture finalizzate allo svolgimento delle attività di coltivazione, di allevamento e di quelle a esse connesse, con finalità sia produttive che ambientali. - LAVORAZIONI DEI TERRENI: di preparazione e coltivazione dei terreni, inclusa la realizzazione di drenaggi, la fertilizzazione, il controllo delle infestanti e dei parassiti.
Realizzazione di drenaggi attraverso scavo di fosse e riempimento con pietre raccolte in loco dallo scasso, compreso rinterro. - per profondità di scavo oltre 90 cm.
Prezzo a m³ € 5,12761
Codice analisi | Codice dettaglio | Voce/Articolo | Unita' di misura | Quantita' | Prezzo unitario | Importo
TOS19_24.T02.008.002 | TOS19_AT.N01.001.041 | Macchine per movimento terra e accessori - Pala cingolata caricatrice potenza motore da 50 a 126 CV - 1 mese | ora | 0.05 | 10.125 | 0.50625
TOS19_24.T02.008.002 | TOS19_AT.N01.001.202 | Macchine per movimento terra e accessori - Escavatore cingolato con attrezzatura frontale o rovescia con massa in assetto operativo di 15000 KG - 1 mese | ora | 0.05 | 12.0729 | 0.60365
TOS19_24.T02.008.002 | TOS19_AT.N01.001.911 | Macchine per movimento terra e accessori - oneri consumo carburante agevolato, oli e altri materiali - macchine movimento terra fino a 10.000 kg - fino 126 CV | ora | 0.05 | 5.341 | 0.26705
TOS19_24.T02.008.002 | TOS19_AT.N01.001.912 | Macchine per movimento terra e accessori - oneri consumo carburante agevolato, oli e altri materiali - macchine movimento terra da 10.000 kg a 25.000 kg - oltre 126 CV | ora | 0.05 | 15.71 | 0.7855
|  | Totale TOS19_AT |  |  |  | 2.1624
TOS19_24.T02.008.002 | TOS19_RU.M04.002.002 | Operaio agricolo - Specializzato | ora | 0.05 | 18.91 | 0.9455
TOS19_24.T02.008.002 | TOS19_RU.M04.002.002 | Operaio agricolo - Specializzato | ora | 0.05 | 18.91 | 0.9455
|  | Totale TOS19_RU |  |  |  | 1.891
|  | Totale Parziale (A) |  |  |  | 4.0534
|  | Spese generali (B) |  | 15% di (A) |  | 0.60802
|  | di cui per oneri sicurezza |  | 2% di (B) |  | 0.01216
|  | utile di impresa (C) |  | 10% di (A + B) |  | 0.46615
|  | Totale (A + B + C) |  |  |  | 5.1276
|  | Incidenza manodopera |  |  |  | 36,88%
TOS19_24.T02.009.001 | OPERE AGRICOLE: i prezzi sono relativi ad un cantiere di nuovo impianto e di miglioramento per la realizzazione di opere agricole quali la sistemazione, il miglioramento e la gestione dei terreni; la realizzazione, il miglioramento e la gestione di impianti e di strutture finalizzate allo svolgimento delle attività di coltivazione, di allevamento e di quelle a esse connesse, con finalità sia produttive che ambientali. - LAVORAZIONI DEI TERRENI: di preparazione e coltivazione dei terreni, inclusa la realizzazione di drenaggi, la fertilizzazione, il controllo delle infestanti e dei parassiti.
Realizzazione di drenaggi mediante scavo di fosse e riempimento con idoneo materiale drenante, compresi rinterri e distribuzione in campo dei materiali, compresa la fornitura dei materiali da posare, escluso opere di completamento salvo diversamente specificato. - con foratoni posti a profondità fino a 90 cm coperti da strato di ghiaia e tessuto geotessile.
Prezzo a ml € 23,52205
Codice analisi | Codice dettaglio | Voce/Articolo | Unita' di misura | Quantita' | Prezzo unitario | Importo
TOS19_24.T02.009.001 | TOS19_AT.N01.001.016 | Macchine per movimento terra e accessori - Miniescavatore a cingoli con massa in assetto operativo fino a 5000 kg - 1 mese | ora | 0.229 | 10.2917 | 2.3568
TOS19_24.T02.009.001 | TOS19_AT.N01.001.911 | Macchine per movimento terra e accessori - oneri consumo carburante agevolato, oli e altri materiali - macchine movimento terra fino a 10.000 kg - fino 126 CV | ora | 0.229 | 5.341 | 1.2231
TOS19_24.T02.009.001 | TOS19_AT.N02.014.028 | Autocarri, motocarri e trattori (MTT=Massa totale a terra, Pu Portata utile) - Trattore gommato con potenza fino a 60 HP completo di presa di potenza, impianto distribuzione idraulica e sollevatore ed attacchi per attrezzature (nolo a freddo) - 1 mese | ora | 0.025 | 8.09 | 0.20225
TOS19_24.T02.009.001 | TOS19_AT.N02.022.121 | Accessori portati o trainati da trattori per l'esecuzione di opere agricole - Rimorchio agricolo ad un asse, con cassone ribaltabile, portata fino a 15 q.li | ora | 0.025 | 1.27 | 0.03175
TOS19_24.T02.009.001 | TOS19_AT.N02.101.001 | Consumo carburante agevolato, oli e altri materiali per mezzi di trasporto ecc. per l'esecuzione di opere agricole - oneri carburante per nolo a freddo mezzi trasporto, con motrice fino a 60 HP | ora | 0.025 | 4.55 | 0.11375
|  | Totale TOS19_AT |  |  |  | 3.9276
TOS19_24.T02.009.001 | TOS19_PR.P01.002.012 | Sabbie, ghiaie ed inerti vari - pietrisco 40/60 | Tn | 0.168 | 9.605 | 1.6136
TOS19_24.T02.009.001 | TOS19_PR.P04.009.006 | Blocco in laterizio normale per muratura di tamponamento, contropareti e divisori interni e/o percentuale di foratura superiore al 55% - spessore 25 cm | m³ | 0.4 | 18 | 7.2
TOS19_24.T02.009.001 | TOS19_PR.P38.001.005 | Geotessile non tessuto agugliato costituito al 100% da fibra di polipropilene e/o poliestere di prima scelta resistente all'invecchiamento da UV e immarcescibile, con funzione di separazione e/o filtrazione, in rotoli - resistenza a trazione (L/T) ≥25kN/m (UNI EN ISO 10319:2015), Allungamento a carico massimo (L/T) ≥40% (UNI EN ISO 10319:2015), CBR ≥4,0kN (UNI EN ISO 12236:2006), Resistenza CDT ≤15mm (UNI EN ISO 13433:2006), Apertura caratteristica dei pori O90 ≤80µm (UNI EN ISO 12956:2010), Permeabilità all'acqua perpendicolare al piano ≥0,025 m/s (UNI EN ISO 11058:2010) | m² | 0.4 | 0.7215 | 0.2886
|  | Totale TOS19_PR |  |  |  | 9.1022
TOS19_24.T02.009.001 | TOS19_RU.M04.002.002 | Operaio agricolo - Specializzato | ora | 0.025 | 18.91 | 0.47275
TOS19_24.T02.009.001 | TOS19_RU.M04.002.002 | Operaio agricolo - Specializzato | ora | 0.229 | 18.91 | 4.3304
TOS19_24.T02.009.001 | TOS19_RU.M04.002.005 | Operaio agricolo - Comune | ora | 0.025 | 15.23 | 0.38075
TOS19_24.T02.009.001 | TOS19_RU.M04.002.005 | Operaio agricolo - Comune | ora | 0.025 | 15.23 | 0.38075
|  | Totale TOS19_RU |  |  |  | 5.5646
|  | Totale Parziale (A) |  |  |  | 18.5945
|  | Spese generali (B) |  | 15% di (A) |  | 2.7892
|  | di cui per oneri sicurezza |  | 2% di (B) |  | 0.055784
|  | utile di impresa (C) |  | 10% di (A + B) |  | 2.1384
|  | Totale (A + B + C) |  |  |  | 23.5221
|  | Incidenza manodopera |  |  |  | 23,66%
TOS19_24.T02.009.002 | OPERE AGRICOLE: i prezzi sono relativi ad un cantiere di nuovo impianto e di miglioramento per la realizzazione di opere agricole quali la sistemazione, il miglioramento e la gestione dei terreni; la realizzazione, il miglioramento e la gestione di impianti e di strutture finalizzate allo svolgimento delle attività di coltivazione, di allevamento e di quelle a esse connesse, con finalità sia produttive che ambientali. - LAVORAZIONI DEI TERRENI: di preparazione e coltivazione dei terreni, inclusa la realizzazione di drenaggi, la fertilizzazione, il controllo delle infestanti e dei parassiti.
Realizzazione di drenaggi mediante scavo di fosse e riempimento con idoneo materiale drenante, compresi rinterri e distribuzione in campo dei materiali, compresa la fornitura dei materiali da posare, escluso opere di completamento salvo diversamente specificato. - con foratoni posti a profondità compresa oltre 90 cm e fino a 120 cm coperti da strato di ghiaia e tessuto geotessile.
Prezzo a ml € 24,17750
Codice analisi | Codice dettaglio | Voce/Articolo | Unita' di misura | Quantita' | Prezzo unitario | Importo
TOS19_24.T02.009.002 | TOS19_AT.N01.001.016 | Macchine per movimento terra e accessori - Miniescavatore a cingoli con massa in assetto operativo fino a 5000 kg - 1 mese | ora | 0.244 | 10.2917 | 2.5112
TOS19_24.T02.009.002 | TOS19_AT.N01.001.911 | Macchine per movimento terra e accessori - oneri consumo carburante agevolato, oli e altri materiali - macchine movimento terra fino a 10.000 kg - fino 126 CV | ora | 0.244 | 5.341 | 1.3032
TOS19_24.T02.009.002 | TOS19_AT.N02.014.028 | Autocarri, motocarri e trattori (MTT=Massa totale a terra, Pu Portata utile) - Trattore gommato con potenza fino a 60 HP completo di presa di potenza, impianto distribuzione idraulica e sollevatore ed attacchi per attrezzature (nolo a freddo) - 1 mese | ora | 0.025 | 8.09 | 0.20225
TOS19_24.T02.009.002 | TOS19_AT.N02.022.121 | Accessori portati o trainati da trattori per l'esecuzione di opere agricole - Rimorchio agricolo ad un asse, con cassone ribaltabile, portata fino a 15 q.li | ora | 0.025 | 1.27 | 0.03175
TOS19_24.T02.009.002 | TOS19_AT.N02.101.001 | Consumo carburante agevolato, oli e altri materiali per mezzi di trasporto ecc. per l'esecuzione di opere agricole - oneri carburante per nolo a freddo mezzi trasporto, con motrice fino a 60 HP | ora | 0.025 | 4.55 | 0.11375
|  | Totale TOS19_AT |  |  |  | 4.1621
TOS19_24.T02.009.002 | TOS19_PR.P01.002.012 | Sabbie, ghiaie ed inerti vari - pietrisco 40/60 | Tn | 0.168 | 9.605 | 1.6136
TOS19_24.T02.009.002 | TOS19_PR.P04.009.006 | Blocco in laterizio normale per muratura di tamponamento, contropareti e divisori interni e/o percentuale di foratura superiore al 55% - spessore 25 cm | m³ | 0.4 | 18 | 7.2
TOS19_24.T02.009.002 | TOS19_PR.P38.001.005 | Geotessile non tessuto agugliato costituito al 100% da fibra di polipropilene e/o poliestere di prima scelta resistente all'invecchiamento da UV e immarcescibile, con funzione di separazione e/o filtrazione, in rotoli - resistenza a trazione (L/T) ≥25kN/m (UNI EN ISO 10319:2015), Allungamento a carico massimo (L/T) ≥40% (UNI EN ISO 10319:2015), CBR ≥4,0kN (UNI EN ISO 12236:2006), Resistenza CDT ≤15mm (UNI EN ISO 13433:2006), Apertura caratteristica dei pori O90 ≤80µm (UNI EN ISO 12956:2010), Permeabilità all'acqua perpendicolare al piano ≥0,025 m/s (UNI EN ISO 11058:2010) | m² | 0.4 | 0.7215 | 0.2886
|  | Totale TOS19_PR |  |  |  | 9.1022
TOS19_24.T02.009.002 | TOS19_RU.M04.002.002 | Operaio agricolo - Specializzato | ora | 0.025 | 18.91 | 0.47275
TOS19_24.T02.009.002 | TOS19_RU.M04.002.002 | Operaio agricolo - Specializzato | ora | 0.244 | 18.91 | 4.614
TOS19_24.T02.009.002 | TOS19_RU.M04.002.005 | Operaio agricolo - Comune | ora | 0.025 | 15.23 | 0.38075
TOS19_24.T02.009.002 | TOS19_RU.M04.002.005 | Operaio agricolo - Comune | ora | 0.025 | 15.23 | 0.38075
|  | Totale TOS19_RU |  |  |  | 5.8483
|  | Totale Parziale (A) |  |  |  | 19.1126
|  | Spese generali (B) |  | 15% di (A) |  | 2.8669
|  | di cui per oneri sicurezza |  | 2% di (B) |  | 0.057338
|  | utile di impresa (C) |  | 10% di (A + B) |  | 2.198
|  | Totale (A + B + C) |  |  |  | 24.1775
|  | Incidenza manodopera |  |  |  | 24,19%
TOS19_24.T02.009.003 | OPERE AGRICOLE: i prezzi sono relativi ad un cantiere di nuovo impianto e di miglioramento per la realizzazione di opere agricole quali la sistemazione, il miglioramento e la gestione dei terreni; la realizzazione, il miglioramento e la gestione di impianti e di strutture finalizzate allo svolgimento delle attività di coltivazione, di allevamento e di quelle a esse connesse, con finalità sia produttive che ambientali. - LAVORAZIONI DEI TERRENI: di preparazione e coltivazione dei terreni, inclusa la realizzazione di drenaggi, la fertilizzazione, il controllo delle infestanti e dei parassiti.
Realizzazione di drenaggi mediante scavo di fosse e riempimento con idoneo materiale drenante, compresi rinterri e distribuzione in campo dei materiali, compresa la fornitura dei materiali da posare, escluso opere di completamento salvo diversamente specificato. - con foratoni posti a profondità di oltre 120 cm coperti da strato di ghiaia e tessuto geotessile.
Prezzo a ml € 24,78925
Codice analisi | Codice dettaglio | Voce/Articolo | Unita' di misura | Quantita' | Prezzo unitario | Importo
TOS19_24.T02.009.003 | TOS19_AT.N01.001.016 | Macchine per movimento terra e accessori - Miniescavatore a cingoli con massa in assetto operativo fino a 5000 kg - 1 mese | ora | 0.258 | 10.2917 | 2.6552
TOS19_24.T02.009.003 | TOS19_AT.N01.001.911 | Macchine per movimento terra e accessori - oneri consumo carburante agevolato, oli e altri materiali - macchine movimento terra fino a 10.000 kg - fino 126 CV | ora | 0.258 | 5.341 | 1.378
TOS19_24.T02.009.003 | TOS19_AT.N02.014.028 | Autocarri, motocarri e trattori (MTT=Massa totale a terra, Pu Portata utile) - Trattore gommato con potenza fino a 60 HP completo di presa di potenza, impianto distribuzione idraulica e sollevatore ed attacchi per attrezzature (nolo a freddo) - 1 mese | ora | 0.025 | 8.09 | 0.20225
TOS19_24.T02.009.003 | TOS19_AT.N02.022.121 | Accessori portati o trainati da trattori per l'esecuzione di opere agricole - Rimorchio agricolo ad un asse, con cassone ribaltabile, portata fino a 15 q.li | ora | 0.025 | 1.27 | 0.03175
TOS19_24.T02.009.003 | TOS19_AT.N02.101.001 | Consumo carburante agevolato, oli e altri materiali per mezzi di trasporto ecc. per l'esecuzione di opere agricole - oneri carburante per nolo a freddo mezzi trasporto, con motrice fino a 60 HP | ora | 0.025 | 4.55 | 0.11375
|  | Totale TOS19_AT |  |  |  | 4.381
TOS19_24.T02.009.003 | TOS19_PR.P01.002.012 | Sabbie, ghiaie ed inerti vari - pietrisco 40/60 | Tn | 0.168 | 9.605 | 1.6136
TOS19_24.T02.009.003 | TOS19_PR.P04.009.006 | Blocco in laterizio normale per muratura di tamponamento, contropareti e divisori interni e/o percentuale di foratura superiore al 55% - spessore 25 cm | m³ | 0.4 | 18 | 7.2
TOS19_24.T02.009.003 | TOS19_PR.P38.001.005 | Geotessile non tessuto agugliato costituito al 100% da fibra di polipropilene e/o poliestere di prima scelta resistente all'invecchiamento da UV e immarcescibile, con funzione di separazione e/o filtrazione, in rotoli - resistenza a trazione (L/T) ≥25kN/m (UNI EN ISO 10319:2015), Allungamento a carico massimo (L/T) ≥40% (UNI EN ISO 10319:2015), CBR ≥4,0kN (UNI EN ISO 12236:2006), Resistenza CDT ≤15mm (UNI EN ISO 13433:2006), Apertura caratteristica dei pori O90 ≤80µm (UNI EN ISO 12956:2010), Permeabilità all'acqua perpendicolare al piano ≥0,025 m/s (UNI EN ISO 11058:2010) | m² | 0.4 | 0.7215 | 0.2886
|  | Totale TOS19_PR |  |  |  | 9.1022
TOS19_24.T02.009.003 | TOS19_RU.M04.002.002 | Operaio agricolo - Specializzato | ora | 0.025 | 18.91 | 0.47275
TOS19_24.T02.009.003 | TOS19_RU.M04.002.002 | Operaio agricolo - Specializzato | ora | 0.258 | 18.91 | 4.8788
TOS19_24.T02.009.003 | TOS19_RU.M04.002.005 | Operaio agricolo - Comune | ora | 0.025 | 15.23 | 0.38075
TOS19_24.T02.009.003 | TOS19_RU.M04.002.005 | Operaio agricolo - Comune | ora | 0.025 | 15.23 | 0.38075
|  | Totale TOS19_RU |  |  |  | 6.113
|  | Totale Parziale (A) |  |  |  | 19.5962
|  | Spese generali (B) |  | 15% di (A) |  | 2.9394
|  | di cui per oneri sicurezza |  | 2% di (B) |  | 0.058789
|  | utile di impresa (C) |  | 10% di (A + B) |  | 2.2536
|  | Totale (A + B + C) |  |  |  | 24.7893
|  | Incidenza manodopera |  |  |  | 24,66%
TOS19_24.T02.009.004 | OPERE AGRICOLE: i prezzi sono relativi ad un cantiere di nuovo impianto e di miglioramento per la realizzazione di opere agricole quali la sistemazione, il miglioramento e la gestione dei terreni; la realizzazione, il miglioramento e la gestione di impianti e di strutture finalizzate allo svolgimento delle attività di coltivazione, di allevamento e di quelle a esse connesse, con finalità sia produttive che ambientali. - LAVORAZIONI DEI TERRENI: di preparazione e coltivazione dei terreni, inclusa la realizzazione di drenaggi, la fertilizzazione, il controllo delle infestanti e dei parassiti.
Realizzazione di drenaggi mediante scavo di fosse e riempimento con idoneo materiale drenante, compresi rinterri e distribuzione in campo dei materiali, compresa la fornitura dei materiali da posare, escluso opere di completamento salvo diversamente specificato. - con tubo drenante in PVC posto a profondità fino a 90 cm coperto da strato di ghiaia e tessuto geotessile.
Prezzo a ml € 19,71689
Codice analisi | Codice dettaglio | Voce/Articolo | Unita' di misura | Quantita' | Prezzo unitario | Importo
TOS19_24.T02.009.004 | TOS19_AT.N01.001.016 | Macchine per movimento terra e accessori - Miniescavatore a cingoli con massa in assetto operativo fino a 5000 kg - 1 mese | ora | 0.22 | 10.2917 | 2.2642
TOS19_24.T02.009.004 | TOS19_AT.N01.001.911 | Macchine per movimento terra e accessori - oneri consumo carburante agevolato, oli e altri materiali - macchine movimento terra fino a 10.000 kg - fino 126 CV | ora | 0.22 | 5.341 | 1.175
TOS19_24.T02.009.004 | TOS19_AT.N02.014.028 | Autocarri, motocarri e trattori (MTT=Massa totale a terra, Pu Portata utile) - Trattore gommato con potenza fino a 60 HP completo di presa di potenza, impianto distribuzione idraulica e sollevatore ed attacchi per attrezzature (nolo a freddo) - 1 mese | ora | 0.02 | 8.09 | 0.1618
TOS19_24.T02.009.004 | TOS19_AT.N02.022.121 | Accessori portati o trainati da trattori per l'esecuzione di opere agricole - Rimorchio agricolo ad un asse, con cassone ribaltabile, portata fino a 15 q.li | ora | 0.02 | 1.27 | 0.0254
TOS19_24.T02.009.004 | TOS19_AT.N02.101.001 | Consumo carburante agevolato, oli e altri materiali per mezzi di trasporto ecc. per l'esecuzione di opere agricole - oneri carburante per nolo a freddo mezzi trasporto, con motrice fino a 60 HP | ora | 0.02 | 4.55 | 0.091
|  | Totale TOS19_AT |  |  |  | 3.7174
TOS19_24.T02.009.004 | TOS19_PR.P01.002.012 | Sabbie, ghiaie ed inerti vari - pietrisco 40/60 | Tn | 0.168 | 9.605 | 1.6136
TOS19_24.T02.009.004 | TOS19_PR.P15.162.003 | Tubo fessurato flessibile in PVC, corrugato, per drenaggio, con rivestimento in fibra di cocco. - Diametro esterno 125 mm | ml | 1 | 5.196 | 5.196
TOS19_24.T02.009.004 | TOS19_PR.P38.001.005 | Geotessile non tessuto agugliato costituito al 100% da fibra di polipropilene e/o poliestere di prima scelta resistente all'invecchiamento da UV e immarcescibile, con funzione di separazione e/o filtrazione, in rotoli - resistenza a trazione (L/T) ≥25kN/m (UNI EN ISO 10319:2015), Allungamento a carico massimo (L/T) ≥40% (UNI EN ISO 10319:2015), CBR ≥4,0kN (UNI EN ISO 12236:2006), Resistenza CDT ≤15mm (UNI EN ISO 13433:2006), Apertura caratteristica dei pori O90 ≤80µm (UNI EN ISO 12956:2010), Permeabilità all'acqua perpendicolare al piano ≥0,025 m/s (UNI EN ISO 11058:2010) | m² | 0.3 | 0.7215 | 0.21645
|  | Totale TOS19_PR |  |  |  | 7.0261
TOS19_24.T02.009.004 | TOS19_RU.M04.002.002 | Operaio agricolo - Specializzato | ora | 0.02 | 18.91 | 0.3782
TOS19_24.T02.009.004 | TOS19_RU.M04.002.002 | Operaio agricolo - Specializzato | ora | 0.22 | 18.91 | 4.1602
TOS19_24.T02.009.004 | TOS19_RU.M04.002.005 | Operaio agricolo - Comune | ora | 0.02 | 15.23 | 0.3046
|  | Totale TOS19_RU |  |  |  | 4.843
|  | Totale Parziale (A) |  |  |  | 15.5865
|  | Spese generali (B) |  | 15% di (A) |  | 2.338
|  | di cui per oneri sicurezza |  | 2% di (B) |  | 0.046759
|  | utile di impresa (C) |  | 10% di (A + B) |  | 1.7924
|  | Totale (A + B + C) |  |  |  | 19.7169
|  | Incidenza manodopera |  |  |  | 24,56%
TOS19_24.T02.009.005 | OPERE AGRICOLE: i prezzi sono relativi ad un cantiere di nuovo impianto e di miglioramento per la realizzazione di opere agricole quali la sistemazione, il miglioramento e la gestione dei terreni; la realizzazione, il miglioramento e la gestione di impianti e di strutture finalizzate allo svolgimento delle attività di coltivazione, di allevamento e di quelle a esse connesse, con finalità sia produttive che ambientali. - LAVORAZIONI DEI TERRENI: di preparazione e coltivazione dei terreni, inclusa la realizzazione di drenaggi, la fertilizzazione, il controllo delle infestanti e dei parassiti.
Realizzazione di drenaggi mediante scavo di fosse e riempimento con idoneo materiale drenante, compresi rinterri e distribuzione in campo dei materiali, compresa la fornitura dei materiali da posare, escluso opere di completamento salvo diversamente specificato. - con tubo drenante in PVC posto a profondità oltre 90 cm e fino a 120 cm coperto da strato di ghiaia e tessuto geotessile.
Prezzo a ml € 16,84462
Codice analisi | Codice dettaglio | Voce/Articolo | Unita' di misura | Quantita' | Prezzo unitario | Importo
TOS19_24.T02.009.005 | TOS19_AT.N01.001.016 | Macchine per movimento terra e accessori - Miniescavatore a cingoli con massa in assetto operativo fino a 5000 kg - 1 mese | ora | 0.23 | 10.2917 | 2.3671
TOS19_24.T02.009.005 | TOS19_AT.N01.001.911 | Macchine per movimento terra e accessori - oneri consumo carburante agevolato, oli e altri materiali - macchine movimento terra fino a 10.000 kg - fino 126 CV | ora | 0.23 | 5.341 | 1.2284
TOS19_24.T02.009.005 | TOS19_AT.N02.014.028 | Autocarri, motocarri e trattori (MTT=Massa totale a terra, Pu Portata utile) - Trattore gommato con potenza fino a 60 HP completo di presa di potenza, impianto distribuzione idraulica e sollevatore ed attacchi per attrezzature (nolo a freddo) - 1 mese | ora | 0.02 | 8.09 | 0.1618
TOS19_24.T02.009.005 | TOS19_AT.N02.022.121 | Accessori portati o trainati da trattori per l'esecuzione di opere agricole - Rimorchio agricolo ad un asse, con cassone ribaltabile, portata fino a 15 q.li | ora | 0.02 | 1.27 | 0.0254
TOS19_24.T02.009.005 | TOS19_AT.N02.101.001 | Consumo carburante agevolato, oli e altri materiali per mezzi di trasporto ecc. per l'esecuzione di opere agricole - oneri carburante per nolo a freddo mezzi trasporto, con motrice fino a 60 HP | ora | 0.02 | 4.55 | 0.091
|  | Totale TOS19_AT |  |  |  | 3.8737
TOS19_24.T02.009.005 | TOS19_PR.P01.002.012 | Sabbie, ghiaie ed inerti vari - pietrisco 40/60 | Tn | 0.168 | 9.605 | 1.6136
TOS19_24.T02.009.005 | TOS19_PR.P15.162.002 | Tubo fessurato flessibile in PVC, corrugato, per drenaggio, con rivestimento in fibra di cocco. - Diametro esterno 100-110 mm | ml | 1 | 2.58 | 2.58
TOS19_24.T02.009.005 | TOS19_PR.P38.001.005 | Geotessile non tessuto agugliato costituito al 100% da fibra di polipropilene e/o poliestere di prima scelta resistente all'invecchiamento da UV e immarcescibile, con funzione di separazione e/o filtrazione, in rotoli - resistenza a trazione (L/T) ≥25kN/m (UNI EN ISO 10319:2015), Allungamento a carico massimo (L/T) ≥40% (UNI EN ISO 10319:2015), CBR ≥4,0kN (UNI EN ISO 12236:2006), Resistenza CDT ≤15mm (UNI EN ISO 13433:2006), Apertura caratteristica dei pori O90 ≤80µm (UNI EN ISO 12956:2010), Permeabilità all'acqua perpendicolare al piano ≥0,025 m/s (UNI EN ISO 11058:2010) | m² | 0.3 | 0.7215 | 0.21645
|  | Totale TOS19_PR |  |  |  | 4.4101
TOS19_24.T02.009.005 | TOS19_RU.M04.002.002 | Operaio agricolo - Specializzato | ora | 0.23 | 18.91 | 4.3493
TOS19_24.T02.009.005 | TOS19_RU.M04.002.002 | Operaio agricolo - Specializzato | ora | 0.02 | 18.91 | 0.3782
TOS19_24.T02.009.005 | TOS19_RU.M04.002.005 | Operaio agricolo - Comune | ora | 0.02 | 15.23 | 0.3046
|  | Totale TOS19_RU |  |  |  | 5.0321
|  | Totale Parziale (A) |  |  |  | 13.3159
|  | Spese generali (B) |  | 15% di (A) |  | 1.9974
|  | di cui per oneri sicurezza |  | 2% di (B) |  | 0.039948
|  | utile di impresa (C) |  | 10% di (A + B) |  | 1.5313
|  | Totale (A + B + C) |  |  |  | 16.8446
|  | Incidenza manodopera |  |  |  | 29,87%
TOS19_24.T02.009.006 | OPERE AGRICOLE: i prezzi sono relativi ad un cantiere di nuovo impianto e di miglioramento per la realizzazione di opere agricole quali la sistemazione, il miglioramento e la gestione dei terreni; la realizzazione, il miglioramento e la gestione di impianti e di strutture finalizzate allo svolgimento delle attività di coltivazione, di allevamento e di quelle a esse connesse, con finalità sia produttive che ambientali. - LAVORAZIONI DEI TERRENI: di preparazione e coltivazione dei terreni, inclusa la realizzazione di drenaggi, la fertilizzazione, il controllo delle infestanti e dei parassiti.
Realizzazione di drenaggi mediante scavo di fosse e riempimento con idoneo materiale drenante, compresi rinterri e distribuzione in campo dei materiali, compresa la fornitura dei materiali da posare, escluso opere di completamento salvo diversamente specificato. - con tubo drenante in PVC posto a profondità di oltre 120 cm coperto da strato di ghiaia e tessuto geotessile.
Prezzo a ml € 17,32528
Codice analisi | Codice dettaglio | Voce/Articolo | Unita' di misura | Quantita' | Prezzo unitario | Importo
TOS19_24.T02.009.006 | TOS19_AT.N01.001.016 | Macchine per movimento terra e accessori - Miniescavatore a cingoli con massa in assetto operativo fino a 5000 kg - 1 mese | ora | 0.241 | 10.2917 | 2.4803
TOS19_24.T02.009.006 | TOS19_AT.N01.001.911 | Macchine per movimento terra e accessori - oneri consumo carburante agevolato, oli e altri materiali - macchine movimento terra fino a 10.000 kg - fino 126 CV | ora | 0.241 | 5.341 | 1.2872
TOS19_24.T02.009.006 | TOS19_AT.N02.014.028 | Autocarri, motocarri e trattori (MTT=Massa totale a terra, Pu Portata utile) - Trattore gommato con potenza fino a 60 HP completo di presa di potenza, impianto distribuzione idraulica e sollevatore ed attacchi per attrezzature (nolo a freddo) - 1 mese | ora | 0.02 | 8.09 | 0.1618
TOS19_24.T02.009.006 | TOS19_AT.N02.022.121 | Accessori portati o trainati da trattori per l'esecuzione di opere agricole - Rimorchio agricolo ad un asse, con cassone ribaltabile, portata fino a 15 q.li | ora | 0.02 | 1.27 | 0.0254
TOS19_24.T02.009.006 | TOS19_AT.N02.101.001 | Consumo carburante agevolato, oli e altri materiali per mezzi di trasporto ecc. per l'esecuzione di opere agricole - oneri carburante per nolo a freddo mezzi trasporto, con motrice fino a 60 HP | ora | 0.02 | 4.55 | 0.091
|  | Totale TOS19_AT |  |  |  | 4.0457
TOS19_24.T02.009.006 | TOS19_PR.P01.002.012 | Sabbie, ghiaie ed inerti vari - pietrisco 40/60 | Tn | 0.168 | 9.605 | 1.6136
TOS19_24.T02.009.006 | TOS19_PR.P15.162.002 | Tubo fessurato flessibile in PVC, corrugato, per drenaggio, con rivestimento in fibra di cocco. - Diametro esterno 100-110 mm | ml | 1 | 2.58 | 2.58
TOS19_24.T02.009.006 | TOS19_PR.P38.001.005 | Geotessile non tessuto agugliato costituito al 100% da fibra di polipropilene e/o poliestere di prima scelta resistente all'invecchiamento da UV e immarcescibile, con funzione di separazione e/o filtrazione, in rotoli - resistenza a trazione (L/T) ≥25kN/m (UNI EN ISO 10319:2015), Allungamento a carico massimo (L/T) ≥40% (UNI EN ISO 10319:2015), CBR ≥4,0kN (UNI EN ISO 12236:2006), Resistenza CDT ≤15mm (UNI EN ISO 13433:2006), Apertura caratteristica dei pori O90 ≤80µm (UNI EN ISO 12956:2010), Permeabilità all'acqua perpendicolare al piano ≥0,025 m/s (UNI EN ISO 11058:2010) | m² | 0.3 | 0.7215 | 0.21645
|  | Totale TOS19_PR |  |  |  | 4.4101
TOS19_24.T02.009.006 | TOS19_RU.M04.002.002 | Operaio agricolo - Specializzato | ora | 0.02 | 18.91 | 0.3782
TOS19_24.T02.009.006 | TOS19_RU.M04.002.002 | Operaio agricolo - Specializzato | ora | 0.241 | 18.91 | 4.5573
TOS19_24.T02.009.006 | TOS19_RU.M04.002.005 | Operaio agricolo - Comune | ora | 0.02 | 15.23 | 0.3046
|  | Totale TOS19_RU |  |  |  | 5.2401
|  | Totale Parziale (A) |  |  |  | 13.6959
|  | Spese generali (B) |  | 15% di (A) |  | 2.0544
|  | di cui per oneri sicurezza |  | 2% di (B) |  | 0.041088
|  | utile di impresa (C) |  | 10% di (A + B) |  | 1.575
|  | Totale (A + B + C) |  |  |  | 17.3253
|  | Incidenza manodopera |  |  |  | 30,25%
TOS19_24.T02.009.012 | OPERE AGRICOLE: i prezzi sono relativi ad un cantiere di nuovo impianto e di miglioramento per la realizzazione di opere agricole quali la sistemazione, il miglioramento e la gestione dei terreni; la realizzazione, il miglioramento e la gestione di impianti e di strutture finalizzate allo svolgimento delle attività di coltivazione, di allevamento e di quelle a esse connesse, con finalità sia produttive che ambientali. - LAVORAZIONI DEI TERRENI: di preparazione e coltivazione dei terreni, inclusa la realizzazione di drenaggi, la fertilizzazione, il controllo delle infestanti e dei parassiti.
Realizzazione di drenaggi mediante scavo di fosse e riempimento con idoneo materiale drenante, compresi rinterri e distribuzione in campo dei materiali, compresa la fornitura dei materiali da posare, escluso opere di completamento salvo diversamente specificato. - sistemazione dello sbocco delle fognature nelle affossature realizzata a secco con pietrame reperito in loco.
Prezzo a cad € 9,26500
Codice analisi | Codice dettaglio | Voce/Articolo | Unita' di misura | Quantita' | Prezzo unitario | Importo
TOS19_24.T02.009.012 | TOS19_AT.N01.001.004 | Macchine per movimento terra e accessori - Miniescavatore a cingoli con massa in assetto operativo fino a 1500 kg - 1 mese | ora | 0.07 | 4.2292 | 0.29604
TOS19_24.T02.009.012 | TOS19_AT.N01.001.911 | Macchine per movimento terra e accessori - oneri consumo carburante agevolato, oli e altri materiali - macchine movimento terra fino a 10.000 kg - fino 126 CV | ora | 0.07 | 5.341 | 0.37387
|  | Totale TOS19_AT |  |  |  | 0.66991
TOS19_24.T02.009.012 | TOS19_RU.M04.002.002 | Operaio agricolo - Specializzato | ora | 0.07 | 18.91 | 1.3237
TOS19_24.T02.009.012 | TOS19_RU.M04.002.005 | Operaio agricolo - Comune | ora | 0.35 | 15.23 | 5.3305
|  | Totale TOS19_RU |  |  |  | 6.6542
|  | Totale Parziale (A) |  |  |  | 7.3241
|  | Spese generali (B) |  | 15% di (A) |  | 1.0986
|  | di cui per oneri sicurezza |  | 2% di (B) |  | 0.021972
|  | utile di impresa (C) |  | 10% di (A + B) |  | 0.84227
|  | Totale (A + B + C) |  |  |  | 9.265
|  | Incidenza manodopera |  |  |  | 71,82%
TOS19_24.T02.010.003 | OPERE AGRICOLE: i prezzi sono relativi ad un cantiere di nuovo impianto e di miglioramento per la realizzazione di opere agricole quali la sistemazione, il miglioramento e la gestione dei terreni; la realizzazione, il miglioramento e la gestione di impianti e di strutture finalizzate allo svolgimento delle attività di coltivazione, di allevamento e di quelle a esse connesse, con finalità sia produttive che ambientali. - LAVORAZIONI DEI TERRENI: di preparazione e coltivazione dei terreni, inclusa la realizzazione di drenaggi, la fertilizzazione, il controllo delle infestanti e dei parassiti.
Realizzazione di drenaggi mediante posa con posadreni di tubazioni drenanti in plastica, compresa la fornitura dei materiali da posare. - eseguita in pieno campo o su impianti arborei esistenti con macchina posadreni portata, profondità di posa fino a 60 cm.
Prezzo a m € 4,37555
Codice analisi | Codice dettaglio | Voce/Articolo | Unita' di misura | Quantita' | Prezzo unitario | Importo
TOS19_24.T02.010.003 | TOS19_AT.N02.014.028 | Autocarri, motocarri e trattori (MTT=Massa totale a terra, Pu Portata utile) - Trattore gommato con potenza fino a 60 HP completo di presa di potenza, impianto distribuzione idraulica e sollevatore ed attacchi per attrezzature (nolo a freddo) - 1 mese | ora | 0.004 | 8.09 | 0.03236
TOS19_24.T02.010.003 | TOS19_AT.N02.014.031 | Autocarri, motocarri e trattori (MTT=Massa totale a terra, Pu Portata utile) - Trattore gommato con potenza da 75 a 150 HP completo di presa di potenza, impianto distribuzione idraulica e sollevatore ed attacchi per attrezzature (nolo a freddo), nolo mensile. | ora | 0.01 | 10.33 | 0.1033
TOS19_24.T02.010.003 | TOS19_AT.N02.022.075 | Accessori portati o trainati da trattori per l'esecuzione di opere agricole - Posadreni | ora | 0.01 | 9.97 | 0.0997
TOS19_24.T02.010.003 | TOS19_AT.N02.022.121 | Accessori portati o trainati da trattori per l'esecuzione di opere agricole - Rimorchio agricolo ad un asse, con cassone ribaltabile, portata fino a 15 q.li | ora | 0.004 | 1.27 | 0.00508
TOS19_24.T02.010.003 | TOS19_AT.N02.101.001 | Consumo carburante agevolato, oli e altri materiali per mezzi di trasporto ecc. per l'esecuzione di opere agricole - oneri carburante per nolo a freddo mezzi trasporto, con motrice fino a 60 HP | ora | 0.004 | 4.55 | 0.0182
TOS19_24.T02.010.003 | TOS19_AT.N02.101.002 | Consumo carburante agevolato, oli e altri materiali per mezzi di trasporto ecc. per l'esecuzione di opere agricole - oneri carburante per nolo a freddo mezzi trasporto, con motrice da 75 a 150 HP | ora | 0.01 | 10.92 | 0.1092
|  | Totale TOS19_AT |  |  |  | 0.36784
TOS19_24.T02.010.003 | TOS19_PR.P15.162.002 | Tubo fessurato flessibile in PVC, corrugato, per drenaggio, con rivestimento in fibra di cocco. - Diametro esterno 100-110 mm | ml | 1 | 2.58 | 2.58
|  | Totale TOS19_PR |  |  |  | 2.58
TOS19_24.T02.010.003 | TOS19_RU.M04.002.002 | Operaio agricolo - Specializzato | ora | 0.004 | 18.91 | 0.07564
TOS19_24.T02.010.003 | TOS19_RU.M04.002.002 | Operaio agricolo - Specializzato | ora | 0.01 | 18.91 | 0.1891
TOS19_24.T02.010.003 | TOS19_RU.M04.002.004 | Operaio agricolo - Qualificato | ora | 0.01 | 17.02 | 0.1702
TOS19_24.T02.010.003 | TOS19_RU.M04.002.005 | Operaio agricolo - Comune | ora | 0.001 | 15.23 | 0.01523
TOS19_24.T02.010.003 | TOS19_RU.M04.002.005 | Operaio agricolo - Comune | ora | 0.004 | 15.23 | 0.06092
|  | Totale TOS19_RU |  |  |  | 0.51109
|  | Totale Parziale (A) |  |  |  | 3.4589
|  | Spese generali (B) |  | 15% di (A) |  | 0.51884
|  | di cui per oneri sicurezza |  | 2% di (B) |  | 0.010377
|  | utile di impresa (C) |  | 10% di (A + B) |  | 0.39778
|  | Totale (A + B + C) |  |  |  | 4.3755
|  | Incidenza manodopera |  |  |  | 11,68%
TOS19_24.T02.010.004 | OPERE AGRICOLE: i prezzi sono relativi ad un cantiere di nuovo impianto e di miglioramento per la realizzazione di opere agricole quali la sistemazione, il miglioramento e la gestione dei terreni; la realizzazione, il miglioramento e la gestione di impianti e di strutture finalizzate allo svolgimento delle attività di coltivazione, di allevamento e di quelle a esse connesse, con finalità sia produttive che ambientali. - LAVORAZIONI DEI TERRENI: di preparazione e coltivazione dei terreni, inclusa la realizzazione di drenaggi, la fertilizzazione, il controllo delle infestanti e dei parassiti.
Realizzazione di drenaggi mediante posa con posadreni di tubazioni drenanti in plastica, compresa la fornitura dei materiali da posare. - eseguita in pieno campo o su impianti arborei esistenti con macchina posadreni portata, profondità di posa oltre 60 cm.
Prezzo a m € 5,22499
Codice analisi | Codice dettaglio | Voce/Articolo | Unita' di misura | Quantita' | Prezzo unitario | Importo
TOS19_24.T02.010.004 | TOS19_AT.N02.014.028 | Autocarri, motocarri e trattori (MTT=Massa totale a terra, Pu Portata utile) - Trattore gommato con potenza fino a 60 HP completo di presa di potenza, impianto distribuzione idraulica e sollevatore ed attacchi per attrezzature (nolo a freddo) - 1 mese | ora | 0.004 | 8.09 | 0.03236
TOS19_24.T02.010.004 | TOS19_AT.N02.014.031 | Autocarri, motocarri e trattori (MTT=Massa totale a terra, Pu Portata utile) - Trattore gommato con potenza da 75 a 150 HP completo di presa di potenza, impianto distribuzione idraulica e sollevatore ed attacchi per attrezzature (nolo a freddo), nolo mensile. | ora | 0.02 | 10.33 | 0.2066
TOS19_24.T02.010.004 | TOS19_AT.N02.022.075 | Accessori portati o trainati da trattori per l'esecuzione di opere agricole - Posadreni | ora | 0.02 | 9.97 | 0.1994
TOS19_24.T02.010.004 | TOS19_AT.N02.022.121 | Accessori portati o trainati da trattori per l'esecuzione di opere agricole - Rimorchio agricolo ad un asse, con cassone ribaltabile, portata fino a 15 q.li | ora | 0.004 | 1.27 | 0.00508
TOS19_24.T02.010.004 | TOS19_AT.N02.101.001 | Consumo carburante agevolato, oli e altri materiali per mezzi di trasporto ecc. per l'esecuzione di opere agricole - oneri carburante per nolo a freddo mezzi trasporto, con motrice fino a 60 HP | ora | 0.004 | 4.55 | 0.0182
TOS19_24.T02.010.004 | TOS19_AT.N02.101.002 | Consumo carburante agevolato, oli e altri materiali per mezzi di trasporto ecc. per l'esecuzione di opere agricole - oneri carburante per nolo a freddo mezzi trasporto, con motrice da 75 a 150 HP | ora | 0.02 | 10.92 | 0.2184
|  | Totale TOS19_AT |  |  |  | 0.68004
TOS19_24.T02.010.004 | TOS19_PR.P15.162.002 | Tubo fessurato flessibile in PVC, corrugato, per drenaggio, con rivestimento in fibra di cocco. - Diametro esterno 100-110 mm | ml | 1 | 2.58 | 2.58
|  | Totale TOS19_PR |  |  |  | 2.58
TOS19_24.T02.010.004 | TOS19_RU.M04.002.002 | Operaio agricolo - Specializzato | ora | 0.004 | 18.91 | 0.07564
TOS19_24.T02.010.004 | TOS19_RU.M04.002.002 | Operaio agricolo - Specializzato | ora | 0.02 | 18.91 | 0.3782
TOS19_24.T02.010.004 | TOS19_RU.M04.002.004 | Operaio agricolo - Qualificato | ora | 0.02 | 17.02 | 0.3404
TOS19_24.T02.010.004 | TOS19_RU.M04.002.005 | Operaio agricolo - Comune | ora | 0.004 | 15.23 | 0.06092
TOS19_24.T02.010.004 | TOS19_RU.M04.002.005 | Operaio agricolo - Comune | ora | 0.001 | 15.23 | 0.01523
|  | Totale TOS19_RU |  |  |  | 0.87039
|  | Totale Parziale (A) |  |  |  | 4.1304
|  | Spese generali (B) |  | 15% di (A) |  | 0.61956
|  | di cui per oneri sicurezza |  | 2% di (B) |  | 0.012391
|  | utile di impresa (C) |  | 10% di (A + B) |  | 0.475
|  | Totale (A + B + C) |  |  |  | 5.225
|  | Incidenza manodopera |  |  |  | 16,66%
TOS19_24.T02.011.001 | OPERE AGRICOLE: i prezzi sono relativi ad un cantiere di nuovo impianto e di miglioramento per la realizzazione di opere agricole quali la sistemazione, il miglioramento e la gestione dei terreni; la realizzazione, il miglioramento e la gestione di impianti e di strutture finalizzate allo svolgimento delle attività di coltivazione, di allevamento e di quelle a esse connesse, con finalità sia produttive che ambientali. - LAVORAZIONI DEI TERRENI: di preparazione e coltivazione dei terreni, inclusa la realizzazione di drenaggi, la fertilizzazione, il controllo delle infestanti e dei parassiti.
Affinamento del terreno dopo dissodamento o scasso. - in terreni scassati con ripper mediante aratura di ripasso eseguita a profondità fino a 30 cm.
Prezzo a ettaro € 135,70288
Codice analisi | Codice dettaglio | Voce/Articolo | Unita' di misura | Quantita' | Prezzo unitario | Importo
TOS19_24.T02.011.001 | TOS19_AT.N02.014.031 | Autocarri, motocarri e trattori (MTT=Massa totale a terra, Pu Portata utile) - Trattore gommato con potenza da 75 a 150 HP completo di presa di potenza, impianto distribuzione idraulica e sollevatore ed attacchi per attrezzature (nolo a freddo), nolo mensile. | ora | 2.5 | 10.33 | 25.825
TOS19_24.T02.011.001 | TOS19_AT.N02.022.006 | Accessori portati o trainati da trattori per l'esecuzione di opere agricole - Aratro bivomere o trivomere portato per lavorazioni a profondità fino a 30 cm | ora | 2.5 | 2.75 | 6.875
TOS19_24.T02.011.001 | TOS19_AT.N02.101.002 | Consumo carburante agevolato, oli e altri materiali per mezzi di trasporto ecc. per l'esecuzione di opere agricole - oneri carburante per nolo a freddo mezzi trasporto, con motrice da 75 a 150 HP | ora | 2.5 | 10.92 | 27.3
|  | Totale TOS19_AT |  |  |  | 60
TOS19_24.T02.011.001 | TOS19_RU.M04.002.002 | Operaio agricolo - Specializzato | ora | 2.5 | 18.91 | 47.275
|  | Totale TOS19_RU |  |  |  | 47.275
|  | Totale Parziale (A) |  |  |  | 107.275
|  | Spese generali (B) |  | 15% di (A) |  | 16.0912
|  | di cui per oneri sicurezza |  | 2% di (B) |  | 0.32183
|  | utile di impresa (C) |  | 10% di (A + B) |  | 12.3366
|  | Totale (A + B + C) |  |  |  | 135.7029
|  | Incidenza manodopera |  |  |  | 34,84%
TOS19_24.T02.011.002 | OPERE AGRICOLE: i prezzi sono relativi ad un cantiere di nuovo impianto e di miglioramento per la realizzazione di opere agricole quali la sistemazione, il miglioramento e la gestione dei terreni; la realizzazione, il miglioramento e la gestione di impianti e di strutture finalizzate allo svolgimento delle attività di coltivazione, di allevamento e di quelle a esse connesse, con finalità sia produttive che ambientali. - LAVORAZIONI DEI TERRENI: di preparazione e coltivazione dei terreni, inclusa la realizzazione di drenaggi, la fertilizzazione, il controllo delle infestanti e dei parassiti.
Affinamento del terreno dopo dissodamento o scasso. - in terreni scassati con ripper mediante aratura di ripasso eseguita a profondità oltre 30 cm.
Prezzo a ettaro € 142,21763
Codice analisi | Codice dettaglio | Voce/Articolo | Unita' di misura | Quantita' | Prezzo unitario | Importo
TOS19_24.T02.011.002 | TOS19_AT.N02.014.031 | Autocarri, motocarri e trattori (MTT=Massa totale a terra, Pu Portata utile) - Trattore gommato con potenza da 75 a 150 HP completo di presa di potenza, impianto distribuzione idraulica e sollevatore ed attacchi per attrezzature (nolo a freddo), nolo mensile. | ora | 2.5 | 10.33 | 25.825
TOS19_24.T02.011.002 | TOS19_AT.N02.022.007 | Accessori portati o trainati da trattori per l'esecuzione di opere agricole - Aratro bivomere o trivomere portato per lavorazioni a profondità da 30 a 60 cm | ora | 2.5 | 4.81 | 12.025
TOS19_24.T02.011.002 | TOS19_AT.N02.101.002 | Consumo carburante agevolato, oli e altri materiali per mezzi di trasporto ecc. per l'esecuzione di opere agricole - oneri carburante per nolo a freddo mezzi trasporto, con motrice da 75 a 150 HP | ora | 2.5 | 10.92 | 27.3
|  | Totale TOS19_AT |  |  |  | 65.15
TOS19_24.T02.011.002 | TOS19_RU.M04.002.002 | Operaio agricolo - Specializzato | ora | 2.5 | 18.91 | 47.275
|  | Totale TOS19_RU |  |  |  | 47.275
|  | Totale Parziale (A) |  |  |  | 112.425
|  | Spese generali (B) |  | 15% di (A) |  | 16.8637
|  | di cui per oneri sicurezza |  | 2% di (B) |  | 0.33727
|  | utile di impresa (C) |  | 10% di (A + B) |  | 12.9289
|  | Totale (A + B + C) |  |  |  | 142.2176
|  | Incidenza manodopera |  |  |  | 33,24%
TOS19_24.T02.011.003 | OPERE AGRICOLE: i prezzi sono relativi ad un cantiere di nuovo impianto e di miglioramento per la realizzazione di opere agricole quali la sistemazione, il miglioramento e la gestione dei terreni; la realizzazione, il miglioramento e la gestione di impianti e di strutture finalizzate allo svolgimento delle attività di coltivazione, di allevamento e di quelle a esse connesse, con finalità sia produttive che ambientali. - LAVORAZIONI DEI TERRENI: di preparazione e coltivazione dei terreni, inclusa la realizzazione di drenaggi, la fertilizzazione, il controllo delle infestanti e dei parassiti.
Affinamento del terreno dopo dissodamento o scasso. - eseguita con erpici di vario tipo, una sola passata.
Prezzo a ettaro € 82,71203
Codice analisi | Codice dettaglio | Voce/Articolo | Unita' di misura | Quantita' | Prezzo unitario | Importo
TOS19_24.T02.011.003 | TOS19_AT.N02.014.031 | Autocarri, motocarri e trattori (MTT=Massa totale a terra, Pu Portata utile) - Trattore gommato con potenza da 75 a 150 HP completo di presa di potenza, impianto distribuzione idraulica e sollevatore ed attacchi per attrezzature (nolo a freddo), nolo mensile. | ora | 1.5 | 10.33 | 15.495
TOS19_24.T02.011.003 | TOS19_AT.N02.022.041 | Accessori portati o trainati da trattori per l'esecuzione di opere agricole - Erpice a dischi trainato a controllo idraulico con larghezza di lavoro 2,2-3,0 m | ora | 1.5 | 3.43 | 5.145
TOS19_24.T02.011.003 | TOS19_AT.N02.101.002 | Consumo carburante agevolato, oli e altri materiali per mezzi di trasporto ecc. per l'esecuzione di opere agricole - oneri carburante per nolo a freddo mezzi trasporto, con motrice da 75 a 150 HP | ora | 1.5 | 10.92 | 16.38
|  | Totale TOS19_AT |  |  |  | 37.02
TOS19_24.T02.011.003 | TOS19_RU.M04.002.002 | Operaio agricolo - Specializzato | ora | 1.5 | 18.91 | 28.365
|  | Totale TOS19_RU |  |  |  | 28.365
|  | Totale Parziale (A) |  |  |  | 65.385
|  | Spese generali (B) |  | 15% di (A) |  | 9.8078
|  | di cui per oneri sicurezza |  | 2% di (B) |  | 0.19615
|  | utile di impresa (C) |  | 10% di (A + B) |  | 7.5193
|  | Totale (A + B + C) |  |  |  | 82.712
|  | Incidenza manodopera |  |  |  | 34,29%
TOS19_24.T02.011.004 | OPERE AGRICOLE: i prezzi sono relativi ad un cantiere di nuovo impianto e di miglioramento per la realizzazione di opere agricole quali la sistemazione, il miglioramento e la gestione dei terreni; la realizzazione, il miglioramento e la gestione di impianti e di strutture finalizzate allo svolgimento delle attività di coltivazione, di allevamento e di quelle a esse connesse, con finalità sia produttive che ambientali. - LAVORAZIONI DEI TERRENI: di preparazione e coltivazione dei terreni, inclusa la realizzazione di drenaggi, la fertilizzazione, il controllo delle infestanti e dei parassiti.
Affinamento del terreno dopo dissodamento o scasso. - eseguita con erpici di vario tipo, due passate incrociate.
Prezzo a ettaro € 137,85338
Codice analisi | Codice dettaglio | Voce/Articolo | Unita' di misura | Quantita' | Prezzo unitario | Importo
TOS19_24.T02.011.004 | TOS19_AT.N02.014.031 | Autocarri, motocarri e trattori (MTT=Massa totale a terra, Pu Portata utile) - Trattore gommato con potenza da 75 a 150 HP completo di presa di potenza, impianto distribuzione idraulica e sollevatore ed attacchi per attrezzature (nolo a freddo), nolo mensile. | ora | 2.5 | 10.33 | 25.825
TOS19_24.T02.011.004 | TOS19_AT.N02.022.041 | Accessori portati o trainati da trattori per l'esecuzione di opere agricole - Erpice a dischi trainato a controllo idraulico con larghezza di lavoro 2,2-3,0 m | ora | 2.5 | 3.43 | 8.575
TOS19_24.T02.011.004 | TOS19_AT.N02.101.002 | Consumo carburante agevolato, oli e altri materiali per mezzi di trasporto ecc. per l'esecuzione di opere agricole - oneri carburante per nolo a freddo mezzi trasporto, con motrice da 75 a 150 HP | ora | 2.5 | 10.92 | 27.3
|  | Totale TOS19_AT |  |  |  | 61.7
TOS19_24.T02.011.004 | TOS19_RU.M04.002.002 | Operaio agricolo - Specializzato | ora | 2.5 | 18.91 | 47.275
|  | Totale TOS19_RU |  |  |  | 47.275
|  | Totale Parziale (A) |  |  |  | 108.975
|  | Spese generali (B) |  | 15% di (A) |  | 16.3463
|  | di cui per oneri sicurezza |  | 2% di (B) |  | 0.32693
|  | utile di impresa (C) |  | 10% di (A + B) |  | 12.5321
|  | Totale (A + B + C) |  |  |  | 137.8534
|  | Incidenza manodopera |  |  |  | 34,29%
TOS19_24.T02.012.001 | OPERE AGRICOLE: i prezzi sono relativi ad un cantiere di nuovo impianto e di miglioramento per la realizzazione di opere agricole quali la sistemazione, il miglioramento e la gestione dei terreni; la realizzazione, il miglioramento e la gestione di impianti e di strutture finalizzate allo svolgimento delle attività di coltivazione, di allevamento e di quelle a esse connesse, con finalità sia produttive che ambientali. - LAVORAZIONI DEI TERRENI: di preparazione e coltivazione dei terreni, inclusa la realizzazione di drenaggi, la fertilizzazione, il controllo delle infestanti e dei parassiti.
Fertilizzazione di fondo eseguita a pieno campo, esclusa la fornitura dei fertilizzanti. - con spandiletame
Prezzo a ettaro € 155,72150
Codice analisi | Codice dettaglio | Voce/Articolo | Unita' di misura | Quantita' | Prezzo unitario | Importo
TOS19_24.T02.012.001 | TOS19_AT.N02.014.031 | Autocarri, motocarri e trattori (MTT=Massa totale a terra, Pu Portata utile) - Trattore gommato con potenza da 75 a 150 HP completo di presa di potenza, impianto distribuzione idraulica e sollevatore ed attacchi per attrezzature (nolo a freddo), nolo mensile. | ora | 2.5 | 10.33 | 25.825
TOS19_24.T02.012.001 | TOS19_AT.N02.022.128 | Accessori portati o trainati da trattori per l'esecuzione di opere agricole - Spandiletame trainato con portata 50-60 q.li | ora | 2.5 | 9.08 | 22.7
TOS19_24.T02.012.001 | TOS19_AT.N02.101.002 | Consumo carburante agevolato, oli e altri materiali per mezzi di trasporto ecc. per l'esecuzione di opere agricole - oneri carburante per nolo a freddo mezzi trasporto, con motrice da 75 a 150 HP | ora | 2.5 | 10.92 | 27.3
|  | Totale TOS19_AT |  |  |  | 75.825
TOS19_24.T02.012.001 | TOS19_RU.M04.002.002 | Operaio agricolo - Specializzato | ora | 2.5 | 18.91 | 47.275
|  | Totale TOS19_RU |  |  |  | 47.275
|  | Totale Parziale (A) |  |  |  | 123.1
|  | Spese generali (B) |  | 15% di (A) |  | 18.465
|  | di cui per oneri sicurezza |  | 2% di (B) |  | 0.3693
|  | utile di impresa (C) |  | 10% di (A + B) |  | 14.1565
|  | Totale (A + B + C) |  |  |  | 155.7215
|  | Incidenza manodopera |  |  |  | 30,36%
TOS19_24.T02.012.003 | OPERE AGRICOLE: i prezzi sono relativi ad un cantiere di nuovo impianto e di miglioramento per la realizzazione di opere agricole quali la sistemazione, il miglioramento e la gestione dei terreni; la realizzazione, il miglioramento e la gestione di impianti e di strutture finalizzate allo svolgimento delle attività di coltivazione, di allevamento e di quelle a esse connesse, con finalità sia produttive che ambientali. - LAVORAZIONI DEI TERRENI: di preparazione e coltivazione dei terreni, inclusa la realizzazione di drenaggi, la fertilizzazione, il controllo delle infestanti e dei parassiti.
Fertilizzazione di fondo eseguita a pieno campo, esclusa la fornitura dei fertilizzanti. - con spandiconcime, dosi fino a 8 q.li/ha.
Prezzo a ettaro € 63,68010
Codice analisi | Codice dettaglio | Voce/Articolo | Unita' di misura | Quantita' | Prezzo unitario | Importo
TOS19_24.T02.012.003 | TOS19_AT.N02.014.028 | Autocarri, motocarri e trattori (MTT=Massa totale a terra, Pu Portata utile) - Trattore gommato con potenza fino a 60 HP completo di presa di potenza, impianto distribuzione idraulica e sollevatore ed attacchi per attrezzature (nolo a freddo) - 1 mese | ora | 1.5 | 8.09 | 12.135
TOS19_24.T02.012.003 | TOS19_AT.N02.022.127 | Accessori portati o trainati da trattori per l'esecuzione di opere agricole - Spandiconcime centrifugo portato di capacità 6-8 q.li | ora | 1.5 | 2.01 | 3.015
TOS19_24.T02.012.003 | TOS19_AT.N02.101.001 | Consumo carburante agevolato, oli e altri materiali per mezzi di trasporto ecc. per l'esecuzione di opere agricole - oneri carburante per nolo a freddo mezzi trasporto, con motrice fino a 60 HP | ora | 1.5 | 4.55 | 6.825
|  | Totale TOS19_AT |  |  |  | 21.975
TOS19_24.T02.012.003 | TOS19_RU.M04.002.002 | Operaio agricolo - Specializzato | ora | 1.5 | 18.91 | 28.365
|  | Totale TOS19_RU |  |  |  | 28.365
|  | Totale Parziale (A) |  |  |  | 50.34
|  | Spese generali (B) |  | 15% di (A) |  | 7.551
|  | di cui per oneri sicurezza |  | 2% di (B) |  | 0.15102
|  | utile di impresa (C) |  | 10% di (A + B) |  | 5.7891
|  | Totale (A + B + C) |  |  |  | 63.6801
|  | Incidenza manodopera |  |  |  | 44,54%
TOS19_24.T02.012.004 | OPERE AGRICOLE: i prezzi sono relativi ad un cantiere di nuovo impianto e di miglioramento per la realizzazione di opere agricole quali la sistemazione, il miglioramento e la gestione dei terreni; la realizzazione, il miglioramento e la gestione di impianti e di strutture finalizzate allo svolgimento delle attività di coltivazione, di allevamento e di quelle a esse connesse, con finalità sia produttive che ambientali. - LAVORAZIONI DEI TERRENI: di preparazione e coltivazione dei terreni, inclusa la realizzazione di drenaggi, la fertilizzazione, il controllo delle infestanti e dei parassiti.
Fertilizzazione di fondo eseguita a pieno campo, esclusa la fornitura dei fertilizzanti. - con spandiconcime, dosi oltre 8 q.li/ha.
Prezzo a ettaro € 106,13350
Codice analisi | Codice dettaglio | Voce/Articolo | Unita' di misura | Quantita' | Prezzo unitario | Importo
TOS19_24.T02.012.004 | TOS19_AT.N02.014.028 | Autocarri, motocarri e trattori (MTT=Massa totale a terra, Pu Portata utile) - Trattore gommato con potenza fino a 60 HP completo di presa di potenza, impianto distribuzione idraulica e sollevatore ed attacchi per attrezzature (nolo a freddo) - 1 mese | ora | 2.5 | 8.09 | 20.225
TOS19_24.T02.012.004 | TOS19_AT.N02.022.127 | Accessori portati o trainati da trattori per l'esecuzione di opere agricole - Spandiconcime centrifugo portato di capacità 6-8 q.li | ora | 2.5 | 2.01 | 5.025
TOS19_24.T02.012.004 | TOS19_AT.N02.101.001 | Consumo carburante agevolato, oli e altri materiali per mezzi di trasporto ecc. per l'esecuzione di opere agricole - oneri carburante per nolo a freddo mezzi trasporto, con motrice fino a 60 HP | ora | 2.5 | 4.55 | 11.375
|  | Totale TOS19_AT |  |  |  | 36.625
TOS19_24.T02.012.004 | TOS19_RU.M04.002.002 | Operaio agricolo - Specializzato | ora | 2.5 | 18.91 | 47.275
|  | Totale TOS19_RU |  |  |  | 47.275
|  | Totale Parziale (A) |  |  |  | 83.9
|  | Spese generali (B) |  | 15% di (A) |  | 12.585
|  | di cui per oneri sicurezza |  | 2% di (B) |  | 0.2517
|  | utile di impresa (C) |  | 10% di (A + B) |  | 9.6485
|  | Totale (A + B + C) |  |  |  | 106.1335
|  | Incidenza manodopera |  |  |  | 44,54%
TOS19_24.T02.013.001 | OPERE AGRICOLE: i prezzi sono relativi ad un cantiere di nuovo impianto e di miglioramento per la realizzazione di opere agricole quali la sistemazione, il miglioramento e la gestione dei terreni; la realizzazione, il miglioramento e la gestione di impianti e di strutture finalizzate allo svolgimento delle attività di coltivazione, di allevamento e di quelle a esse connesse, con finalità sia produttive che ambientali. - LAVORAZIONI DEI TERRENI: di preparazione e coltivazione dei terreni, inclusa la realizzazione di drenaggi, la fertilizzazione, il controllo delle infestanti e dei parassiti.
Trattamenti disinfettanti o diserbanti eseguiti a pieno campo, esclusa la fornitura dei prodotti distribuiti. - per volumi di 4-6 hl/ha.
Prezzo a ettaro € 34,85328
Codice analisi | Codice dettaglio | Voce/Articolo | Unita' di misura | Quantita' | Prezzo unitario | Importo
TOS19_24.T02.013.001 | TOS19_AT.N02.014.028 | Autocarri, motocarri e trattori (MTT=Massa totale a terra, Pu Portata utile) - Trattore gommato con potenza fino a 60 HP completo di presa di potenza, impianto distribuzione idraulica e sollevatore ed attacchi per attrezzature (nolo a freddo) - 1 mese | ora | 0.8 | 8.09 | 6.472
TOS19_24.T02.013.001 | TOS19_AT.N02.022.124 | Accessori portati o trainati da trattori per l'esecuzione di opere agricole - Botte portata da 4 hl con attrezzatura per diserbo | ora | 0.8 | 2.89 | 2.312
TOS19_24.T02.013.001 | TOS19_AT.N02.101.001 | Consumo carburante agevolato, oli e altri materiali per mezzi di trasporto ecc. per l'esecuzione di opere agricole - oneri carburante per nolo a freddo mezzi trasporto, con motrice fino a 60 HP | ora | 0.8 | 4.55 | 3.64
|  | Totale TOS19_AT |  |  |  | 12.424
TOS19_24.T02.013.001 | TOS19_RU.M04.002.002 | Operaio agricolo - Specializzato | ora | 0.8 | 18.91 | 15.128
|  | Totale TOS19_RU |  |  |  | 15.128
|  | Totale Parziale (A) |  |  |  | 27.552
|  | Spese generali (B) |  | 15% di (A) |  | 4.1328
|  | di cui per oneri sicurezza |  | 3% di (B) |  | 0.12398
|  | utile di impresa (C) |  | 10% di (A + B) |  | 3.1685
|  | Totale (A + B + C) |  |  |  | 34.8533
|  | Incidenza manodopera |  |  |  | 43,4%
TOS19_24.T02.013.002 | OPERE AGRICOLE: i prezzi sono relativi ad un cantiere di nuovo impianto e di miglioramento per la realizzazione di opere agricole quali la sistemazione, il miglioramento e la gestione dei terreni; la realizzazione, il miglioramento e la gestione di impianti e di strutture finalizzate allo svolgimento delle attività di coltivazione, di allevamento e di quelle a esse connesse, con finalità sia produttive che ambientali. - LAVORAZIONI DEI TERRENI: di preparazione e coltivazione dei terreni, inclusa la realizzazione di drenaggi, la fertilizzazione, il controllo delle infestanti e dei parassiti.
Trattamenti disinfettanti o diserbanti eseguiti a pieno campo, esclusa la fornitura dei prodotti distribuiti. - per volumi oltre 6 hl/ha.
Prezzo a ettaro € 59,94835
Codice analisi | Codice dettaglio | Voce/Articolo | Unita' di misura | Quantita' | Prezzo unitario | Importo
TOS19_24.T02.013.002 | TOS19_AT.N02.014.031 | Autocarri, motocarri e trattori (MTT=Massa totale a terra, Pu Portata utile) - Trattore gommato con potenza da 75 a 150 HP completo di presa di potenza, impianto distribuzione idraulica e sollevatore ed attacchi per attrezzature (nolo a freddo), nolo mensile. | ora | 1 | 10.33 | 10.33
TOS19_24.T02.013.002 | TOS19_AT.N02.022.126 | Accessori portati o trainati da trattori per l'esecuzione di opere agricole - Botte trainata da 5-10 hl con attrezzatura per diserbo | ora | 1 | 7.23 | 7.23
TOS19_24.T02.013.002 | TOS19_AT.N02.101.002 | Consumo carburante agevolato, oli e altri materiali per mezzi di trasporto ecc. per l'esecuzione di opere agricole - oneri carburante per nolo a freddo mezzi trasporto, con motrice da 75 a 150 HP | ora | 1 | 10.92 | 10.92
|  | Totale TOS19_AT |  |  |  | 28.48
TOS19_24.T02.013.002 | TOS19_RU.M04.002.002 | Operaio agricolo - Specializzato | ora | 1 | 18.91 | 18.91
|  | Totale TOS19_RU |  |  |  | 18.91
|  | Totale Parziale (A) |  |  |  | 47.39
|  | Spese generali (B) |  | 15% di (A) |  | 7.1085
|  | di cui per oneri sicurezza |  | 3% di (B) |  | 0.21326
|  | utile di impresa (C) |  | 10% di (A + B) |  | 5.4498
|  | Totale (A + B + C) |  |  |  | 59.9483
|  | Incidenza manodopera |  |  |  | 31,54%
TOS19_24.T02.014.001 | OPERE AGRICOLE: i prezzi sono relativi ad un cantiere di nuovo impianto e di miglioramento per la realizzazione di opere agricole quali la sistemazione, il miglioramento e la gestione dei terreni; la realizzazione, il miglioramento e la gestione di impianti e di strutture finalizzate allo svolgimento delle attività di coltivazione, di allevamento e di quelle a esse connesse, con finalità sia produttive che ambientali. - LAVORAZIONI DEI TERRENI: di preparazione e coltivazione dei terreni, inclusa la realizzazione di drenaggi, la fertilizzazione, il controllo delle infestanti e dei parassiti.
Sistemazione capezzagne (per m di lunghezza). - per larghezze fino a 4 m
Prezzo a m € 0,08697
Codice analisi | Codice dettaglio | Voce/Articolo | Unita' di misura | Quantita' | Prezzo unitario | Importo
TOS19_24.T02.014.001 | TOS19_AT.N01.001.041 | Macchine per movimento terra e accessori - Pala cingolata caricatrice potenza motore da 50 a 126 CV - 1 mese | ora | 0.002 | 10.125 | 0.02025
TOS19_24.T02.014.001 | TOS19_AT.N01.001.911 | Macchine per movimento terra e accessori - oneri consumo carburante agevolato, oli e altri materiali - macchine movimento terra fino a 10.000 kg - fino 126 CV | ora | 0.002 | 5.341 | 0.010682
|  | Totale TOS19_AT |  |  |  | 0.030932
TOS19_24.T02.014.001 | TOS19_RU.M04.002.002 | Operaio agricolo - Specializzato | ora | 0.002 | 18.91 | 0.03782
|  | Totale TOS19_RU |  |  |  | 0.03782
|  | Totale Parziale (A) |  |  |  | 0.068752
|  | Spese generali (B) |  | 15% di (A) |  | 0.010313
|  | di cui per oneri sicurezza |  | 3% di (B) |  | 0.00030938
|  | utile di impresa (C) |  | 10% di (A + B) |  | 0.0079065
|  | Totale (A + B + C) |  |  |  | 0.086971
|  | Incidenza manodopera |  |  |  | 43,49%
TOS19_24.T02.014.002 | OPERE AGRICOLE: i prezzi sono relativi ad un cantiere di nuovo impianto e di miglioramento per la realizzazione di opere agricole quali la sistemazione, il miglioramento e la gestione dei terreni; la realizzazione, il miglioramento e la gestione di impianti e di strutture finalizzate allo svolgimento delle attività di coltivazione, di allevamento e di quelle a esse connesse, con finalità sia produttive che ambientali. - LAVORAZIONI DEI TERRENI: di preparazione e coltivazione dei terreni, inclusa la realizzazione di drenaggi, la fertilizzazione, il controllo delle infestanti e dei parassiti.
Sistemazione capezzagne (per m di lunghezza). - per larghezze oltre 4 m
Prezzo a m € 0,17394
Codice analisi | Codice dettaglio | Voce/Articolo | Unita' di misura | Quantita' | Prezzo unitario | Importo
TOS19_24.T02.014.002 | TOS19_AT.N01.001.041 | Macchine per movimento terra e accessori - Pala cingolata caricatrice potenza motore da 50 a 126 CV - 1 mese | ora | 0.004 | 10.125 | 0.0405
TOS19_24.T02.014.002 | TOS19_AT.N01.001.911 | Macchine per movimento terra e accessori - oneri consumo carburante agevolato, oli e altri materiali - macchine movimento terra fino a 10.000 kg - fino 126 CV | ora | 0.004 | 5.341 | 0.021364
|  | Totale TOS19_AT |  |  |  | 0.061864
TOS19_24.T02.014.002 | TOS19_RU.M04.002.002 | Operaio agricolo - Specializzato | ora | 0.004 | 18.91 | 0.07564
|  | Totale TOS19_RU |  |  |  | 0.07564
|  | Totale Parziale (A) |  |  |  | 0.1375
|  | Spese generali (B) |  | 15% di (A) |  | 0.020626
|  | di cui per oneri sicurezza |  | 3% di (B) |  | 0.00061877
|  | utile di impresa (C) |  | 10% di (A + B) |  | 0.015813
|  | Totale (A + B + C) |  |  |  | 0.17394
|  | Incidenza manodopera |  |  |  | 43,49%
TOS19_24.T03.001.001 | OPERE AGRICOLE: i prezzi sono relativi ad un cantiere di nuovo impianto e di miglioramento per la realizzazione di opere agricole quali la sistemazione, il miglioramento e la gestione dei terreni; la realizzazione, il miglioramento e la gestione di impianti e di strutture finalizzate allo svolgimento delle attività di coltivazione, di allevamento e di quelle a esse connesse, con finalità sia produttive che ambientali. - IMPIANTI DI COLTURE ARBOREE, ARBUSTIVE ED ERBACEE: realizzazione e miglioramento (infittimenti, sovrainnesto etc..) di impianti di specie arboree, arbustive e erbacee.
Affinamento del terreno pre impianto. - in terreni non terrazzati
Prezzo a ettaro € 163,26090
Codice analisi | Codice dettaglio | Voce/Articolo | Unita' di misura | Quantita' | Prezzo unitario | Importo
TOS19_24.T03.001.001 | TOS19_AT.N02.014.031 | Autocarri, motocarri e trattori (MTT=Massa totale a terra, Pu Portata utile) - Trattore gommato con potenza da 75 a 150 HP completo di presa di potenza, impianto distribuzione idraulica e sollevatore ed attacchi per attrezzature (nolo a freddo), nolo mensile. | ora | 3 | 10.33 | 30.99
TOS19_24.T03.001.001 | TOS19_AT.N02.022.042 | Accessori portati o trainati da trattori per l'esecuzione di opere agricole - Zappatrice portata pesante larghezza di lavoro 1,4-2,0 m | ora | 3 | 2.86 | 8.58
TOS19_24.T03.001.001 | TOS19_AT.N02.101.002 | Consumo carburante agevolato, oli e altri materiali per mezzi di trasporto ecc. per l'esecuzione di opere agricole - oneri carburante per nolo a freddo mezzi trasporto, con motrice da 75 a 150 HP | ora | 3 | 10.92 | 32.76
|  | Totale TOS19_AT |  |  |  | 72.33
TOS19_24.T03.001.001 | TOS19_RU.M04.002.002 | Operaio agricolo - Specializzato | ora | 3 | 18.91 | 56.73
|  | Totale TOS19_RU |  |  |  | 56.73
|  | Totale Parziale (A) |  |  |  | 129.06
|  | Spese generali (B) |  | 15% di (A) |  | 19.359
|  | di cui per oneri sicurezza |  | 2% di (B) |  | 0.38718
|  | utile di impresa (C) |  | 10% di (A + B) |  | 14.8419
|  | Totale (A + B + C) |  |  |  | 163.2609
|  | Incidenza manodopera |  |  |  | 34,75%
TOS19_24.T03.001.002 | OPERE AGRICOLE: i prezzi sono relativi ad un cantiere di nuovo impianto e di miglioramento per la realizzazione di opere agricole quali la sistemazione, il miglioramento e la gestione dei terreni; la realizzazione, il miglioramento e la gestione di impianti e di strutture finalizzate allo svolgimento delle attività di coltivazione, di allevamento e di quelle a esse connesse, con finalità sia produttive che ambientali. - IMPIANTI DI COLTURE ARBOREE, ARBUSTIVE ED ERBACEE: realizzazione e miglioramento (infittimenti, sovrainnesto etc..) di impianti di specie arboree, arbustive e erbacee.
Affinamento del terreno pre impianto. - in terreni terrazzati
Prezzo a ettaro € 158,61582
Codice analisi | Codice dettaglio | Voce/Articolo | Unita' di misura | Quantita' | Prezzo unitario | Importo
TOS19_24.T03.001.002 | TOS19_AT.N02.014.043 | Autocarri, motocarri e trattori (MTT=Massa totale a terra, Pu Portata utile) - Trattore cingolato con potenza fino a 60 HP completo di presa di potenza, impianto distribuzione idraulica e sollevatore ed attacchi per attrezzature (nolo a freddo) - 1 mese | ora | 3.6 | 8.51 | 30.636
TOS19_24.T03.001.002 | TOS19_AT.N02.022.042 | Accessori portati o trainati da trattori per l'esecuzione di opere agricole - Zappatrice portata pesante larghezza di lavoro 1,4-2,0 m | ora | 3.6 | 2.86 | 10.296
TOS19_24.T03.001.002 | TOS19_AT.N02.101.001 | Consumo carburante agevolato, oli e altri materiali per mezzi di trasporto ecc. per l'esecuzione di opere agricole - oneri carburante per nolo a freddo mezzi trasporto, con motrice fino a 60 HP | ora | 3.6 | 4.55 | 16.38
|  | Totale TOS19_AT |  |  |  | 57.312
TOS19_24.T03.001.002 | TOS19_RU.M04.002.002 | Operaio agricolo - Specializzato | ora | 3.6 | 18.91 | 68.076
|  | Totale TOS19_RU |  |  |  | 68.076
|  | Totale Parziale (A) |  |  |  | 125.388
|  | Spese generali (B) |  | 15% di (A) |  | 18.8082
|  | di cui per oneri sicurezza |  | 2% di (B) |  | 0.37616
|  | utile di impresa (C) |  | 10% di (A + B) |  | 14.4196
|  | Totale (A + B + C) |  |  |  | 158.6158
|  | Incidenza manodopera |  |  |  | 42,92%
TOS19_24.T03.002.001 | OPERE AGRICOLE: i prezzi sono relativi ad un cantiere di nuovo impianto e di miglioramento per la realizzazione di opere agricole quali la sistemazione, il miglioramento e la gestione dei terreni; la realizzazione, il miglioramento e la gestione di impianti e di strutture finalizzate allo svolgimento delle attività di coltivazione, di allevamento e di quelle a esse connesse, con finalità sia produttive che ambientali. - IMPIANTI DI COLTURE ARBOREE, ARBUSTIVE ED ERBACEE: realizzazione e miglioramento (infittimenti, sovrainnesto etc..) di impianti di specie arboree, arbustive e erbacee.
Squadro per impianti eseguiti a tutto campo, esclusa fornitura materiali. - per vigneti con interfila fino a 2 m.
Prezzo a ettaro € 129,56130
Codice analisi | Codice dettaglio | Voce/Articolo | Unita' di misura | Quantita' | Prezzo unitario | Importo
TOS19_24.T03.002.001 | TOS19_RU.M04.002.002 | Operaio agricolo - Specializzato | ora | 3 | 18.91 | 56.73
TOS19_24.T03.002.001 | TOS19_RU.M04.002.005 | Operaio agricolo - Comune | ora | 3 | 15.23 | 45.69
|  | Totale TOS19_RU |  |  |  | 102.42
|  | Totale Parziale (A) |  |  |  | 102.42
|  | Spese generali (B) |  | 15% di (A) |  | 15.363
|  | di cui per oneri sicurezza |  | 1,5% di (B) |  | 0.23045
|  | utile di impresa (C) |  | 10% di (A + B) |  | 11.7783
|  | Totale (A + B + C) |  |  |  | 129.5613
|  | Incidenza manodopera |  |  |  | 79,05%
TOS19_24.T03.002.002 | OPERE AGRICOLE: i prezzi sono relativi ad un cantiere di nuovo impianto e di miglioramento per la realizzazione di opere agricole quali la sistemazione, il miglioramento e la gestione dei terreni; la realizzazione, il miglioramento e la gestione di impianti e di strutture finalizzate allo svolgimento delle attività di coltivazione, di allevamento e di quelle a esse connesse, con finalità sia produttive che ambientali. - IMPIANTI DI COLTURE ARBOREE, ARBUSTIVE ED ERBACEE: realizzazione e miglioramento (infittimenti, sovrainnesto etc..) di impianti di specie arboree, arbustive e erbacee.
Squadro per impianti eseguiti a tutto campo, esclusa fornitura materiali. - per vigneti con interfila oltre 2 m.
Prezzo a ettaro € 112,28646
Codice analisi | Codice dettaglio | Voce/Articolo | Unita' di misura | Quantita' | Prezzo unitario | Importo
TOS19_24.T03.002.002 | TOS19_RU.M04.002.002 | Operaio agricolo - Specializzato | ora | 2.6 | 18.91 | 49.166
TOS19_24.T03.002.002 | TOS19_RU.M04.002.005 | Operaio agricolo - Comune | ora | 2.6 | 15.23 | 39.598
|  | Totale TOS19_RU |  |  |  | 88.764
|  | Totale Parziale (A) |  |  |  | 88.764
|  | Spese generali (B) |  | 15% di (A) |  | 13.3146
|  | di cui per oneri sicurezza |  | 1,5% di (B) |  | 0.19972
|  | utile di impresa (C) |  | 10% di (A + B) |  | 10.2079
|  | Totale (A + B + C) |  |  |  | 112.2865
|  | Incidenza manodopera |  |  |  | 79,05%
TOS19_24.T03.002.003 | OPERE AGRICOLE: i prezzi sono relativi ad un cantiere di nuovo impianto e di miglioramento per la realizzazione di opere agricole quali la sistemazione, il miglioramento e la gestione dei terreni; la realizzazione, il miglioramento e la gestione di impianti e di strutture finalizzate allo svolgimento delle attività di coltivazione, di allevamento e di quelle a esse connesse, con finalità sia produttive che ambientali. - IMPIANTI DI COLTURE ARBOREE, ARBUSTIVE ED ERBACEE: realizzazione e miglioramento (infittimenti, sovrainnesto etc..) di impianti di specie arboree, arbustive e erbacee.
Squadro per impianti eseguiti a tutto campo, esclusa fornitura materiali. - per vigneti in terreni terrazzati.
Prezzo a ettaro € 129,56130
Codice analisi | Codice dettaglio | Voce/Articolo | Unita' di misura | Quantita' | Prezzo unitario | Importo
TOS19_24.T03.002.003 | TOS19_RU.M04.002.002 | Operaio agricolo - Specializzato | ora | 3 | 18.91 | 56.73
TOS19_24.T03.002.003 | TOS19_RU.M04.002.005 | Operaio agricolo - Comune | ora | 3 | 15.23 | 45.69
|  | Totale TOS19_RU |  |  |  | 102.42
|  | Totale Parziale (A) |  |  |  | 102.42
|  | Spese generali (B) |  | 15% di (A) |  | 15.363
|  | di cui per oneri sicurezza |  | 1,5% di (B) |  | 0.23045
|  | utile di impresa (C) |  | 10% di (A + B) |  | 11.7783
|  | Totale (A + B + C) |  |  |  | 129.5613
|  | Incidenza manodopera |  |  |  | 79,05%
TOS19_24.T03.002.004 | OPERE AGRICOLE: i prezzi sono relativi ad un cantiere di nuovo impianto e di miglioramento per la realizzazione di opere agricole quali la sistemazione, il miglioramento e la gestione dei terreni; la realizzazione, il miglioramento e la gestione di impianti e di strutture finalizzate allo svolgimento delle attività di coltivazione, di allevamento e di quelle a esse connesse, con finalità sia produttive che ambientali. - IMPIANTI DI COLTURE ARBOREE, ARBUSTIVE ED ERBACEE: realizzazione e miglioramento (infittimenti, sovrainnesto etc..) di impianti di specie arboree, arbustive e erbacee.
Squadro per impianti eseguiti a tutto campo, esclusa fornitura materiali. - per oliveti, frutteti e altre colture arboree con densità fino a 150 piante/ha.
Prezzo a ettaro € 86,37420
Codice analisi | Codice dettaglio | Voce/Articolo | Unita' di misura | Quantita' | Prezzo unitario | Importo
TOS19_24.T03.002.004 | TOS19_RU.M04.002.002 | Operaio agricolo - Specializzato | ora | 2 | 18.91 | 37.82
TOS19_24.T03.002.004 | TOS19_RU.M04.002.005 | Operaio agricolo - Comune | ora | 2 | 15.23 | 30.46
|  | Totale TOS19_RU |  |  |  | 68.28
|  | Totale Parziale (A) |  |  |  | 68.28
|  | Spese generali (B) |  | 15% di (A) |  | 10.242
|  | di cui per oneri sicurezza |  | 1,5% di (B) |  | 0.15363
|  | utile di impresa (C) |  | 10% di (A + B) |  | 7.8522
|  | Totale (A + B + C) |  |  |  | 86.3742
|  | Incidenza manodopera |  |  |  | 79,05%
TOS19_24.T03.002.005 | OPERE AGRICOLE: i prezzi sono relativi ad un cantiere di nuovo impianto e di miglioramento per la realizzazione di opere agricole quali la sistemazione, il miglioramento e la gestione dei terreni; la realizzazione, il miglioramento e la gestione di impianti e di strutture finalizzate allo svolgimento delle attività di coltivazione, di allevamento e di quelle a esse connesse, con finalità sia produttive che ambientali. - IMPIANTI DI COLTURE ARBOREE, ARBUSTIVE ED ERBACEE: realizzazione e miglioramento (infittimenti, sovrainnesto etc..) di impianti di specie arboree, arbustive e erbacee.
Squadro per impianti eseguiti a tutto campo, esclusa fornitura materiali. - per oliveti, frutteti e altre colture arboree con densità oltre 150 e fino a 500 piante/ha.
Prezzo a ettaro € 151,15485
Codice analisi | Codice dettaglio | Voce/Articolo | Unita' di misura | Quantita' | Prezzo unitario | Importo
TOS19_24.T03.002.005 | TOS19_RU.M04.002.002 | Operaio agricolo - Specializzato | ora | 3.5 | 18.91 | 66.185
TOS19_24.T03.002.005 | TOS19_RU.M04.002.005 | Operaio agricolo - Comune | ora | 3.5 | 15.23 | 53.305
|  | Totale TOS19_RU |  |  |  | 119.49
|  | Totale Parziale (A) |  |  |  | 119.49
|  | Spese generali (B) |  | 15% di (A) |  | 17.9235
|  | di cui per oneri sicurezza |  | 1,5% di (B) |  | 0.26885
|  | utile di impresa (C) |  | 10% di (A + B) |  | 13.7414
|  | Totale (A + B + C) |  |  |  | 151.1549
|  | Incidenza manodopera |  |  |  | 79,05%
TOS19_24.T03.002.006 | OPERE AGRICOLE: i prezzi sono relativi ad un cantiere di nuovo impianto e di miglioramento per la realizzazione di opere agricole quali la sistemazione, il miglioramento e la gestione dei terreni; la realizzazione, il miglioramento e la gestione di impianti e di strutture finalizzate allo svolgimento delle attività di coltivazione, di allevamento e di quelle a esse connesse, con finalità sia produttive che ambientali. - IMPIANTI DI COLTURE ARBOREE, ARBUSTIVE ED ERBACEE: realizzazione e miglioramento (infittimenti, sovrainnesto etc..) di impianti di specie arboree, arbustive e erbacee.
Squadro per impianti eseguiti a tutto campo, esclusa fornitura materiali. - per oliveti, frutteti e altre colture arboree con densità oltre 500 piante/ha.
Prezzo a ettaro € 259,12260
Codice analisi | Codice dettaglio | Voce/Articolo | Unita' di misura | Quantita' | Prezzo unitario | Importo
TOS19_24.T03.002.006 | TOS19_RU.M04.002.002 | Operaio agricolo - Specializzato | ora | 6 | 18.91 | 113.46
TOS19_24.T03.002.006 | TOS19_RU.M04.002.005 | Operaio agricolo - Comune | ora | 6 | 15.23 | 91.38
|  | Totale TOS19_RU |  |  |  | 204.84
|  | Totale Parziale (A) |  |  |  | 204.84
|  | Spese generali (B) |  | 15% di (A) |  | 30.726
|  | di cui per oneri sicurezza |  | 1,5% di (B) |  | 0.46089
|  | utile di impresa (C) |  | 10% di (A + B) |  | 23.5566
|  | Totale (A + B + C) |  |  |  | 259.1226
|  | Incidenza manodopera |  |  |  | 79,05%
TOS19_24.T03.003.001 | OPERE AGRICOLE: i prezzi sono relativi ad un cantiere di nuovo impianto e di miglioramento per la realizzazione di opere agricole quali la sistemazione, il miglioramento e la gestione dei terreni; la realizzazione, il miglioramento e la gestione di impianti e di strutture finalizzate allo svolgimento delle attività di coltivazione, di allevamento e di quelle a esse connesse, con finalità sia produttive che ambientali. - IMPIANTI DI COLTURE ARBOREE, ARBUSTIVE ED ERBACEE: realizzazione e miglioramento (infittimenti, sovrainnesto etc..) di impianti di specie arboree, arbustive e erbacee.
Squadro per file singole, per impianti eseguiti a filari (infittimenti, siepi frangivento e simili), esclusi materiali. - a fila singola.
Prezzo a m € 0,32390
Codice analisi | Codice dettaglio | Voce/Articolo | Unita' di misura | Quantita' | Prezzo unitario | Importo
TOS19_24.T03.003.001 | TOS19_RU.M04.002.002 | Operaio agricolo - Specializzato | ora | 0.0075 | 18.91 | 0.14183
TOS19_24.T03.003.001 | TOS19_RU.M04.002.005 | Operaio agricolo - Comune | ora | 0.0075 | 15.23 | 0.11422
|  | Totale TOS19_RU |  |  |  | 0.25605
|  | Totale Parziale (A) |  |  |  | 0.25605
|  | Spese generali (B) |  | 15% di (A) |  | 0.038407
|  | di cui per oneri sicurezza |  | 1,5% di (B) |  | 0.00057611
|  | utile di impresa (C) |  | 10% di (A + B) |  | 0.029446
|  | Totale (A + B + C) |  |  |  | 0.3239
|  | Incidenza manodopera |  |  |  | 79,05%
TOS19_24.T03.003.002 | OPERE AGRICOLE: i prezzi sono relativi ad un cantiere di nuovo impianto e di miglioramento per la realizzazione di opere agricole quali la sistemazione, il miglioramento e la gestione dei terreni; la realizzazione, il miglioramento e la gestione di impianti e di strutture finalizzate allo svolgimento delle attività di coltivazione, di allevamento e di quelle a esse connesse, con finalità sia produttive che ambientali. - IMPIANTI DI COLTURE ARBOREE, ARBUSTIVE ED ERBACEE: realizzazione e miglioramento (infittimenti, sovrainnesto etc..) di impianti di specie arboree, arbustive e erbacee.
Squadro per file singole, per impianti eseguiti a filari (infittimenti, siepi frangivento e simili), esclusi materiali. - a fila multipla.
Prezzo a m € 0,43187
Codice analisi | Codice dettaglio | Voce/Articolo | Unita' di misura | Quantita' | Prezzo unitario | Importo
TOS19_24.T03.003.002 | TOS19_RU.M04.002.002 | Operaio agricolo - Specializzato | ora | 0.01 | 18.91 | 0.1891
TOS19_24.T03.003.002 | TOS19_RU.M04.002.005 | Operaio agricolo - Comune | ora | 0.01 | 15.23 | 0.1523
|  | Totale TOS19_RU |  |  |  | 0.3414
|  | Totale Parziale (A) |  |  |  | 0.3414
|  | Spese generali (B) |  | 15% di (A) |  | 0.05121
|  | di cui per oneri sicurezza |  | 1,5% di (B) |  | 0.00076815
|  | utile di impresa (C) |  | 10% di (A + B) |  | 0.039261
|  | Totale (A + B + C) |  |  |  | 0.43187
|  | Incidenza manodopera |  |  |  | 79,05%
TOS19_24.T03.004.001 | OPERE AGRICOLE: i prezzi sono relativi ad un cantiere di nuovo impianto e di miglioramento per la realizzazione di opere agricole quali la sistemazione, il miglioramento e la gestione dei terreni; la realizzazione, il miglioramento e la gestione di impianti e di strutture finalizzate allo svolgimento delle attività di coltivazione, di allevamento e di quelle a esse connesse, con finalità sia produttive che ambientali. - IMPIANTI DI COLTURE ARBOREE, ARBUSTIVE ED ERBACEE: realizzazione e miglioramento (infittimenti, sovrainnesto etc..) di impianti di specie arboree, arbustive e erbacee.
Trattamenti disinfettanti o diserbanti eseguiti sulla fila, esclusa la fornitura dei prodotti distribuiti. - per impianti con interfila fino a 3 m.
Prezzo a ettaro € 32,67495
Codice analisi | Codice dettaglio | Voce/Articolo | Unita' di misura | Quantita' | Prezzo unitario | Importo
TOS19_24.T03.004.001 | TOS19_AT.N02.014.028 | Autocarri, motocarri e trattori (MTT=Massa totale a terra, Pu Portata utile) - Trattore gommato con potenza fino a 60 HP completo di presa di potenza, impianto distribuzione idraulica e sollevatore ed attacchi per attrezzature (nolo a freddo) - 1 mese | ora | 0.75 | 8.09 | 6.0675
TOS19_24.T03.004.001 | TOS19_AT.N02.022.124 | Accessori portati o trainati da trattori per l'esecuzione di opere agricole - Botte portata da 4 hl con attrezzatura per diserbo | ora | 0.75 | 2.89 | 2.1675
TOS19_24.T03.004.001 | TOS19_AT.N02.101.001 | Consumo carburante agevolato, oli e altri materiali per mezzi di trasporto ecc. per l'esecuzione di opere agricole - oneri carburante per nolo a freddo mezzi trasporto, con motrice fino a 60 HP | ora | 0.75 | 4.55 | 3.4125
|  | Totale TOS19_AT |  |  |  | 11.6475
TOS19_24.T03.004.001 | TOS19_RU.M04.002.002 | Operaio agricolo - Specializzato | ora | 0.75 | 18.91 | 14.1825
|  | Totale TOS19_RU |  |  |  | 14.1825
|  | Totale Parziale (A) |  |  |  | 25.83
|  | Spese generali (B) |  | 15% di (A) |  | 3.8745
|  | di cui per oneri sicurezza |  | 3% di (B) |  | 0.11624
|  | utile di impresa (C) |  | 10% di (A + B) |  | 2.9705
|  | Totale (A + B + C) |  |  |  | 32.675
|  | Incidenza manodopera |  |  |  | 43,4%
TOS19_24.T03.004.002 | OPERE AGRICOLE: i prezzi sono relativi ad un cantiere di nuovo impianto e di miglioramento per la realizzazione di opere agricole quali la sistemazione, il miglioramento e la gestione dei terreni; la realizzazione, il miglioramento e la gestione di impianti e di strutture finalizzate allo svolgimento delle attività di coltivazione, di allevamento e di quelle a esse connesse, con finalità sia produttive che ambientali. - IMPIANTI DI COLTURE ARBOREE, ARBUSTIVE ED ERBACEE: realizzazione e miglioramento (infittimenti, sovrainnesto etc..) di impianti di specie arboree, arbustive e erbacee.
Trattamenti disinfettanti o diserbanti eseguiti sulla fila, esclusa la fornitura dei prodotti distribuiti. - per impianti con interfila oltre 3 m.
Prezzo a ettaro € 39,20994
Codice analisi | Codice dettaglio | Voce/Articolo | Unita' di misura | Quantita' | Prezzo unitario | Importo
TOS19_24.T03.004.002 | TOS19_AT.N02.014.028 | Autocarri, motocarri e trattori (MTT=Massa totale a terra, Pu Portata utile) - Trattore gommato con potenza fino a 60 HP completo di presa di potenza, impianto distribuzione idraulica e sollevatore ed attacchi per attrezzature (nolo a freddo) - 1 mese | ora | 0.9 | 8.09 | 7.281
TOS19_24.T03.004.002 | TOS19_AT.N02.022.124 | Accessori portati o trainati da trattori per l'esecuzione di opere agricole - Botte portata da 4 hl con attrezzatura per diserbo | ora | 0.9 | 2.89 | 2.601
TOS19_24.T03.004.002 | TOS19_AT.N02.101.001 | Consumo carburante agevolato, oli e altri materiali per mezzi di trasporto ecc. per l'esecuzione di opere agricole - oneri carburante per nolo a freddo mezzi trasporto, con motrice fino a 60 HP | ora | 0.9 | 4.55 | 4.095
|  | Totale TOS19_AT |  |  |  | 13.977
TOS19_24.T03.004.002 | TOS19_RU.M04.002.002 | Operaio agricolo - Specializzato | ora | 0.9 | 18.91 | 17.019
|  | Totale TOS19_RU |  |  |  | 17.019
|  | Totale Parziale (A) |  |  |  | 30.996
|  | Spese generali (B) |  | 15% di (A) |  | 4.6494
|  | di cui per oneri sicurezza |  | 3% di (B) |  | 0.13948
|  | utile di impresa (C) |  | 10% di (A + B) |  | 3.5645
|  | Totale (A + B + C) |  |  |  | 39.2099
|  | Incidenza manodopera |  |  |  | 43,4%
TOS19_24.T03.004.003 | OPERE AGRICOLE: i prezzi sono relativi ad un cantiere di nuovo impianto e di miglioramento per la realizzazione di opere agricole quali la sistemazione, il miglioramento e la gestione dei terreni; la realizzazione, il miglioramento e la gestione di impianti e di strutture finalizzate allo svolgimento delle attività di coltivazione, di allevamento e di quelle a esse connesse, con finalità sia produttive che ambientali. - IMPIANTI DI COLTURE ARBOREE, ARBUSTIVE ED ERBACEE: realizzazione e miglioramento (infittimenti, sovrainnesto etc..) di impianti di specie arboree, arbustive e erbacee.
Trattamenti disinfettanti o diserbanti eseguiti sulla fila, esclusa la fornitura dei prodotti distribuiti. - per impianti in terreni terrazzati.
Prezzo a ettaro € 57,32727
Codice analisi | Codice dettaglio | Voce/Articolo | Unita' di misura | Quantita' | Prezzo unitario | Importo
TOS19_24.T03.004.003 | TOS19_AT.N02.014.043 | Autocarri, motocarri e trattori (MTT=Massa totale a terra, Pu Portata utile) - Trattore cingolato con potenza fino a 60 HP completo di presa di potenza, impianto distribuzione idraulica e sollevatore ed attacchi per attrezzature (nolo a freddo) - 1 mese | ora | 1.3 | 8.51 | 11.063
TOS19_24.T03.004.003 | TOS19_AT.N02.022.124 | Accessori portati o trainati da trattori per l'esecuzione di opere agricole - Botte portata da 4 hl con attrezzatura per diserbo | ora | 1.3 | 2.89 | 3.757
TOS19_24.T03.004.003 | TOS19_AT.N02.101.001 | Consumo carburante agevolato, oli e altri materiali per mezzi di trasporto ecc. per l'esecuzione di opere agricole - oneri carburante per nolo a freddo mezzi trasporto, con motrice fino a 60 HP | ora | 1.3 | 4.55 | 5.915
|  | Totale TOS19_AT |  |  |  | 20.735
TOS19_24.T03.004.003 | TOS19_RU.M04.002.002 | Operaio agricolo - Specializzato | ora | 1.3 | 18.91 | 24.583
|  | Totale TOS19_RU |  |  |  | 24.583
|  | Totale Parziale (A) |  |  |  | 45.318
|  | Spese generali (B) |  | 15% di (A) |  | 6.7977
|  | di cui per oneri sicurezza |  | 3% di (B) |  | 0.20393
|  | utile di impresa (C) |  | 10% di (A + B) |  | 5.2116
|  | Totale (A + B + C) |  |  |  | 57.3273
|  | Incidenza manodopera |  |  |  | 42,88%
TOS19_24.T03.005.001 | OPERE AGRICOLE: i prezzi sono relativi ad un cantiere di nuovo impianto e di miglioramento per la realizzazione di opere agricole quali la sistemazione, il miglioramento e la gestione dei terreni; la realizzazione, il miglioramento e la gestione di impianti e di strutture finalizzate allo svolgimento delle attività di coltivazione, di allevamento e di quelle a esse connesse, con finalità sia produttive che ambientali. - IMPIANTI DI COLTURE ARBOREE, ARBUSTIVE ED ERBACEE: realizzazione e miglioramento (infittimenti, sovrainnesto etc..) di impianti di specie arboree, arbustive e erbacee.
Realizzazione strutture di sostegno per arboreti ed altri impianti specializzati, esclusa distribuzione in campo ed esclusa la fornitura dei materiali da posare . - posa in opera pali di testata o intermedi eseguita con trivella, escluso ancoraggio, fili e accessori.
Prezzo a cad € 7,45831
Codice analisi | Codice dettaglio | Voce/Articolo | Unita' di misura | Quantita' | Prezzo unitario | Importo
TOS19_24.T03.005.001 | TOS19_AT.N02.014.028 | Autocarri, motocarri e trattori (MTT=Massa totale a terra, Pu Portata utile) - Trattore gommato con potenza fino a 60 HP completo di presa di potenza, impianto distribuzione idraulica e sollevatore ed attacchi per attrezzature (nolo a freddo) - 1 mese | ora | 0.09 | 8.09 | 0.7281
TOS19_24.T03.005.001 | TOS19_AT.N02.020.018 | Accessori per trattori o escavatori per la realizzazione e manutenzione del verde - trivella idraulica - 1 mese | ora | 0.09 | 3.5 | 0.315
TOS19_24.T03.005.001 | TOS19_AT.N02.101.001 | Consumo carburante agevolato, oli e altri materiali per mezzi di trasporto ecc. per l'esecuzione di opere agricole - oneri carburante per nolo a freddo mezzi trasporto, con motrice fino a 60 HP | ora | 0.09 | 4.55 | 0.4095
|  | Totale TOS19_AT |  |  |  | 1.4526
TOS19_24.T03.005.001 | TOS19_RU.M04.002.002 | Operaio agricolo - Specializzato | ora | 0.09 | 18.91 | 1.7019
TOS19_24.T03.005.001 | TOS19_RU.M04.002.005 | Operaio agricolo - Comune | ora | 0.09 | 15.23 | 1.3707
TOS19_24.T03.005.001 | TOS19_RU.M04.002.005 | Operaio agricolo - Comune | ora | 0.09 | 15.23 | 1.3707
|  | Totale TOS19_RU |  |  |  | 4.4433
|  | Totale Parziale (A) |  |  |  | 5.8959
|  | Spese generali (B) |  | 15% di (A) |  | 0.88438
|  | di cui per oneri sicurezza |  | 2% di (B) |  | 0.017688
|  | utile di impresa (C) |  | 10% di (A + B) |  | 0.67803
|  | Totale (A + B + C) |  |  |  | 7.4583
|  | Incidenza manodopera |  |  |  | 59,58%
TOS19_24.T03.005.002 | OPERE AGRICOLE: i prezzi sono relativi ad un cantiere di nuovo impianto e di miglioramento per la realizzazione di opere agricole quali la sistemazione, il miglioramento e la gestione dei terreni; la realizzazione, il miglioramento e la gestione di impianti e di strutture finalizzate allo svolgimento delle attività di coltivazione, di allevamento e di quelle a esse connesse, con finalità sia produttive che ambientali. - IMPIANTI DI COLTURE ARBOREE, ARBUSTIVE ED ERBACEE: realizzazione e miglioramento (infittimenti, sovrainnesto etc..) di impianti di specie arboree, arbustive e erbacee.
Realizzazione strutture di sostegno per arboreti ed altri impianti specializzati, esclusa distribuzione in campo ed esclusa la fornitura dei materiali da posare . - posa in opera pali intermedi eseguita con pianta pali, escluso ancoraggio, fili e accessori.
Prezzo a cad € 0,85198
Codice analisi | Codice dettaglio | Voce/Articolo | Unita' di misura | Quantita' | Prezzo unitario | Importo
TOS19_24.T03.005.002 | TOS19_AT.N02.014.043 | Autocarri, motocarri e trattori (MTT=Massa totale a terra, Pu Portata utile) - Trattore cingolato con potenza fino a 60 HP completo di presa di potenza, impianto distribuzione idraulica e sollevatore ed attacchi per attrezzature (nolo a freddo) - 1 mese | ora | 0.01 | 8.51 | 0.0851
TOS19_24.T03.005.002 | TOS19_AT.N02.022.123 | Accessori portati o trainati da trattori per l'esecuzione di opere agricole - Pianta pali idraulico o meccanico portato | ora | 0.01 | 4.92 | 0.0492
TOS19_24.T03.005.002 | TOS19_AT.N02.101.001 | Consumo carburante agevolato, oli e altri materiali per mezzi di trasporto ecc. per l'esecuzione di opere agricole - oneri carburante per nolo a freddo mezzi trasporto, con motrice fino a 60 HP | ora | 0.01 | 4.55 | 0.0455
|  | Totale TOS19_AT |  |  |  | 0.1798
TOS19_24.T03.005.002 | TOS19_RU.M04.002.002 | Operaio agricolo - Specializzato | ora | 0.01 | 18.91 | 0.1891
TOS19_24.T03.005.002 | TOS19_RU.M04.002.005 | Operaio agricolo - Comune | ora | 0.01 | 15.23 | 0.1523
TOS19_24.T03.005.002 | TOS19_RU.M04.002.005 | Operaio agricolo - Comune | ora | 0.01 | 15.23 | 0.1523
|  | Totale TOS19_RU |  |  |  | 0.4937
|  | Totale Parziale (A) |  |  |  | 0.6735
|  | Spese generali (B) |  | 15% di (A) |  | 0.10103
|  | di cui per oneri sicurezza |  | 2% di (B) |  | 0.0020205
|  | utile di impresa (C) |  | 10% di (A + B) |  | 0.077452
|  | Totale (A + B + C) |  |  |  | 0.85198
|  | Incidenza manodopera |  |  |  | 57,95%
TOS19_24.T03.005.003 | OPERE AGRICOLE: i prezzi sono relativi ad un cantiere di nuovo impianto e di miglioramento per la realizzazione di opere agricole quali la sistemazione, il miglioramento e la gestione dei terreni; la realizzazione, il miglioramento e la gestione di impianti e di strutture finalizzate allo svolgimento delle attività di coltivazione, di allevamento e di quelle a esse connesse, con finalità sia produttive che ambientali. - IMPIANTI DI COLTURE ARBOREE, ARBUSTIVE ED ERBACEE: realizzazione e miglioramento (infittimenti, sovrainnesto etc..) di impianti di specie arboree, arbustive e erbacee.
Realizzazione strutture di sostegno per arboreti ed altri impianti specializzati, esclusa distribuzione in campo ed esclusa la fornitura dei materiali da posare . - posa in opera pali di testata eseguita con pianta pali, escluso ancoraggio, fili e accessori.
Prezzo a cad € 1,27797
Codice analisi | Codice dettaglio | Voce/Articolo | Unita' di misura | Quantita' | Prezzo unitario | Importo
TOS19_24.T03.005.003 | TOS19_AT.N02.014.043 | Autocarri, motocarri e trattori (MTT=Massa totale a terra, Pu Portata utile) - Trattore cingolato con potenza fino a 60 HP completo di presa di potenza, impianto distribuzione idraulica e sollevatore ed attacchi per attrezzature (nolo a freddo) - 1 mese | ora | 0.015 | 8.51 | 0.12765
TOS19_24.T03.005.003 | TOS19_AT.N02.022.123 | Accessori portati o trainati da trattori per l'esecuzione di opere agricole - Pianta pali idraulico o meccanico portato | ora | 0.015 | 4.92 | 0.0738
TOS19_24.T03.005.003 | TOS19_AT.N02.101.001 | Consumo carburante agevolato, oli e altri materiali per mezzi di trasporto ecc. per l'esecuzione di opere agricole - oneri carburante per nolo a freddo mezzi trasporto, con motrice fino a 60 HP | ora | 0.015 | 4.55 | 0.06825
|  | Totale TOS19_AT |  |  |  | 0.2697
TOS19_24.T03.005.003 | TOS19_RU.M04.002.002 | Operaio agricolo - Specializzato | ora | 0.015 | 18.91 | 0.28365
TOS19_24.T03.005.003 | TOS19_RU.M04.002.005 | Operaio agricolo - Comune | ora | 0.015 | 15.23 | 0.22845
TOS19_24.T03.005.003 | TOS19_RU.M04.002.005 | Operaio agricolo - Comune | ora | 0.015 | 15.23 | 0.22845
|  | Totale TOS19_RU |  |  |  | 0.74055
|  | Totale Parziale (A) |  |  |  | 1.0103
|  | Spese generali (B) |  | 15% di (A) |  | 0.15154
|  | di cui per oneri sicurezza |  | 2% di (B) |  | 0.0030308
|  | utile di impresa (C) |  | 10% di (A + B) |  | 0.11618
|  | Totale (A + B + C) |  |  |  | 1.278
|  | Incidenza manodopera |  |  |  | 57,95%
TOS19_24.T03.005.005 | OPERE AGRICOLE: i prezzi sono relativi ad un cantiere di nuovo impianto e di miglioramento per la realizzazione di opere agricole quali la sistemazione, il miglioramento e la gestione dei terreni; la realizzazione, il miglioramento e la gestione di impianti e di strutture finalizzate allo svolgimento delle attività di coltivazione, di allevamento e di quelle a esse connesse, con finalità sia produttive che ambientali. - IMPIANTI DI COLTURE ARBOREE, ARBUSTIVE ED ERBACEE: realizzazione e miglioramento (infittimenti, sovrainnesto etc..) di impianti di specie arboree, arbustive e erbacee.
Realizzazione strutture di sostegno per arboreti ed altri impianti specializzati, esclusa distribuzione in campo ed esclusa la fornitura dei materiali da posare . - posa in opera di ancore di cemento e fissaggio ai pali di testata precedentemente posati.
Prezzo a cad € 10,67163
Codice analisi | Codice dettaglio | Voce/Articolo | Unita' di misura | Quantita' | Prezzo unitario | Importo
TOS19_24.T03.005.005 | TOS19_AT.N01.001.004 | Macchine per movimento terra e accessori - Miniescavatore a cingoli con massa in assetto operativo fino a 1500 kg - 1 mese | ora | 0.193 | 4.2292 | 0.81624
TOS19_24.T03.005.005 | TOS19_AT.N01.001.911 | Macchine per movimento terra e accessori - oneri consumo carburante agevolato, oli e altri materiali - macchine movimento terra fino a 10.000 kg - fino 126 CV | ora | 0.193 | 5.341 | 1.0308
|  | Totale TOS19_AT |  |  |  | 1.847
TOS19_24.T03.005.005 | TOS19_RU.M04.002.002 | Operaio agricolo - Specializzato | ora | 0.193 | 18.91 | 3.6496
TOS19_24.T03.005.005 | TOS19_RU.M04.002.005 | Operaio agricolo - Comune | ora | 0.193 | 15.23 | 2.9394
|  | Totale TOS19_RU |  |  |  | 6.589
|  | Totale Parziale (A) |  |  |  | 8.4361
|  | Spese generali (B) |  | 15% di (A) |  | 1.2654
|  | di cui per oneri sicurezza |  | 2% di (B) |  | 0.025308
|  | utile di impresa (C) |  | 10% di (A + B) |  | 0.97015
|  | Totale (A + B + C) |  |  |  | 10.6716
|  | Incidenza manodopera |  |  |  | 61,74%
TOS19_24.T03.005.006 | OPERE AGRICOLE: i prezzi sono relativi ad un cantiere di nuovo impianto e di miglioramento per la realizzazione di opere agricole quali la sistemazione, il miglioramento e la gestione dei terreni; la realizzazione, il miglioramento e la gestione di impianti e di strutture finalizzate allo svolgimento delle attività di coltivazione, di allevamento e di quelle a esse connesse, con finalità sia produttive che ambientali. - IMPIANTI DI COLTURE ARBOREE, ARBUSTIVE ED ERBACEE: realizzazione e miglioramento (infittimenti, sovrainnesto etc..) di impianti di specie arboree, arbustive e erbacee.
Realizzazione strutture di sostegno per arboreti ed altri impianti specializzati, esclusa distribuzione in campo ed esclusa la fornitura dei materiali da posare . - posa in opera di ancore a elica e fissaggio ai pali di testata precedentemente posati.
Prezzo a cad € 8,28702
Codice analisi | Codice dettaglio | Voce/Articolo | Unita' di misura | Quantita' | Prezzo unitario | Importo
TOS19_24.T03.005.006 | TOS19_AT.N02.014.028 | Autocarri, motocarri e trattori (MTT=Massa totale a terra, Pu Portata utile) - Trattore gommato con potenza fino a 60 HP completo di presa di potenza, impianto distribuzione idraulica e sollevatore ed attacchi per attrezzature (nolo a freddo) - 1 mese | ora | 0.1 | 8.09 | 0.809
TOS19_24.T03.005.006 | TOS19_AT.N02.020.018 | Accessori per trattori o escavatori per la realizzazione e manutenzione del verde - trivella idraulica - 1 mese | ora | 0.1 | 3.5 | 0.35
TOS19_24.T03.005.006 | TOS19_AT.N02.101.001 | Consumo carburante agevolato, oli e altri materiali per mezzi di trasporto ecc. per l'esecuzione di opere agricole - oneri carburante per nolo a freddo mezzi trasporto, con motrice fino a 60 HP | ora | 0.1 | 4.55 | 0.455
|  | Totale TOS19_AT |  |  |  | 1.614
TOS19_24.T03.005.006 | TOS19_RU.M04.002.002 | Operaio agricolo - Specializzato | ora | 0.1 | 18.91 | 1.891
TOS19_24.T03.005.006 | TOS19_RU.M04.002.005 | Operaio agricolo - Comune | ora | 0.1 | 15.23 | 1.523
TOS19_24.T03.005.006 | TOS19_RU.M04.002.005 | Operaio agricolo - Comune | ora | 0.1 | 15.23 | 1.523
|  | Totale TOS19_RU |  |  |  | 4.937
|  | Totale Parziale (A) |  |  |  | 6.551
|  | Spese generali (B) |  | 15% di (A) |  | 0.98265
|  | di cui per oneri sicurezza |  | 1,5% di (B) |  | 0.01474
|  | utile di impresa (C) |  | 10% di (A + B) |  | 0.75336
|  | Totale (A + B + C) |  |  |  | 8.287
|  | Incidenza manodopera |  |  |  | 59,58%
TOS19_24.T03.005.007 | OPERE AGRICOLE: i prezzi sono relativi ad un cantiere di nuovo impianto e di miglioramento per la realizzazione di opere agricole quali la sistemazione, il miglioramento e la gestione dei terreni; la realizzazione, il miglioramento e la gestione di impianti e di strutture finalizzate allo svolgimento delle attività di coltivazione, di allevamento e di quelle a esse connesse, con finalità sia produttive che ambientali. - IMPIANTI DI COLTURE ARBOREE, ARBUSTIVE ED ERBACEE: realizzazione e miglioramento (infittimenti, sovrainnesto etc..) di impianti di specie arboree, arbustive e erbacee.
Realizzazione strutture di sostegno per arboreti ed altri impianti specializzati, esclusa distribuzione in campo ed esclusa la fornitura dei materiali da posare . - posa in opera dei filo di ferro, per impianti a spalliera (per ciascun filo)
Prezzo a chilometri € 13,56586
Codice analisi | Codice dettaglio | Voce/Articolo | Unita' di misura | Quantita' | Prezzo unitario | Importo
TOS19_24.T03.005.007 | TOS19_AT.N01.018.001 | Attrezzature manuali per le operazioni agricole - Svolgitore per rotoli fili di ferro, 1 bobina | ora | 0.7 | 0.09 | 0.063
|  | Totale TOS19_AT |  |  |  | 0.063
TOS19_24.T03.005.007 | TOS19_RU.M04.002.005 | Operaio agricolo - Comune | ora | 0.7 | 15.23 | 10.661
|  | Totale TOS19_RU |  |  |  | 10.661
|  | Totale Parziale (A) |  |  |  | 10.724
|  | Spese generali (B) |  | 15% di (A) |  | 1.6086
|  | di cui per oneri sicurezza |  | 1,5% di (B) |  | 0.024129
|  | utile di impresa (C) |  | 10% di (A + B) |  | 1.2333
|  | Totale (A + B + C) |  |  |  | 13.5659
|  | Incidenza manodopera |  |  |  | 78,59%
TOS19_24.T03.005.008 | OPERE AGRICOLE: i prezzi sono relativi ad un cantiere di nuovo impianto e di miglioramento per la realizzazione di opere agricole quali la sistemazione, il miglioramento e la gestione dei terreni; la realizzazione, il miglioramento e la gestione di impianti e di strutture finalizzate allo svolgimento delle attività di coltivazione, di allevamento e di quelle a esse connesse, con finalità sia produttive che ambientali. - IMPIANTI DI COLTURE ARBOREE, ARBUSTIVE ED ERBACEE: realizzazione e miglioramento (infittimenti, sovrainnesto etc..) di impianti di specie arboree, arbustive e erbacee.
Realizzazione strutture di sostegno per arboreti ed altri impianti specializzati, esclusa distribuzione in campo ed esclusa la fornitura dei materiali da posare . - posa in opera dei filo di ferro, per impianti a tendone (per ciascun filo)
Prezzo a chilometri € 38,64575
Codice analisi | Codice dettaglio | Voce/Articolo | Unita' di misura | Quantita' | Prezzo unitario | Importo
TOS19_24.T03.005.008 | TOS19_AT.N01.018.001 | Attrezzature manuali per le operazioni agricole - Svolgitore per rotoli fili di ferro, 1 bobina | ora | 1 | 0.09 | 0.09
|  | Totale TOS19_AT |  |  |  | 0.09
TOS19_24.T03.005.008 | TOS19_RU.M04.002.005 | Operaio agricolo - Comune | ora | 1 | 15.23 | 15.23
TOS19_24.T03.005.008 | TOS19_RU.M04.002.005 | Operaio agricolo - Comune | ora | 1 | 15.23 | 15.23
|  | Totale TOS19_RU |  |  |  | 30.46
|  | Totale Parziale (A) |  |  |  | 30.55
|  | Spese generali (B) |  | 15% di (A) |  | 4.5825
|  | di cui per oneri sicurezza |  | 2% di (B) |  | 0.09165
|  | utile di impresa (C) |  | 10% di (A + B) |  | 3.5133
|  | Totale (A + B + C) |  |  |  | 38.6457
|  | Incidenza manodopera |  |  |  | 78,82%
TOS19_24.T03.005.009 | OPERE AGRICOLE: i prezzi sono relativi ad un cantiere di nuovo impianto e di miglioramento per la realizzazione di opere agricole quali la sistemazione, il miglioramento e la gestione dei terreni; la realizzazione, il miglioramento e la gestione di impianti e di strutture finalizzate allo svolgimento delle attività di coltivazione, di allevamento e di quelle a esse connesse, con finalità sia produttive che ambientali. - IMPIANTI DI COLTURE ARBOREE, ARBUSTIVE ED ERBACEE: realizzazione e miglioramento (infittimenti, sovrainnesto etc..) di impianti di specie arboree, arbustive e erbacee.
Realizzazione strutture di sostegno per arboreti ed altri impianti specializzati, esclusa distribuzione in campo ed esclusa la fornitura dei materiali da posare . - fissaggio dei fili di ferro alle testate con tendifilo (per ogni punto).
Prezzo a cad € 0,44312
Codice analisi | Codice dettaglio | Voce/Articolo | Unita' di misura | Quantita' | Prezzo unitario | Importo
TOS19_24.T03.005.009 | TOS19_RU.M04.002.005 | Operaio agricolo - Comune | ora | 0.023 | 15.23 | 0.35029
|  | Totale TOS19_RU |  |  |  | 0.35029
|  | Totale Parziale (A) |  |  |  | 0.35029
|  | Spese generali (B) |  | 15% di (A) |  | 0.052543
|  | di cui per oneri sicurezza |  | 1,5% di (B) |  | 0.00078815
|  | utile di impresa (C) |  | 10% di (A + B) |  | 0.040283
|  | Totale (A + B + C) |  |  |  | 0.44312
|  | Incidenza manodopera |  |  |  | 79,05%
TOS19_24.T03.005.010 | OPERE AGRICOLE: i prezzi sono relativi ad un cantiere di nuovo impianto e di miglioramento per la realizzazione di opere agricole quali la sistemazione, il miglioramento e la gestione dei terreni; la realizzazione, il miglioramento e la gestione di impianti e di strutture finalizzate allo svolgimento delle attività di coltivazione, di allevamento e di quelle a esse connesse, con finalità sia produttive che ambientali. - IMPIANTI DI COLTURE ARBOREE, ARBUSTIVE ED ERBACEE: realizzazione e miglioramento (infittimenti, sovrainnesto etc..) di impianti di specie arboree, arbustive e erbacee.
Realizzazione strutture di sostegno per arboreti ed altri impianti specializzati, esclusa distribuzione in campo ed esclusa la fornitura dei materiali da posare . - posa in opera di molle distanziatrici, mensole per sostegno fili ed altri accessori (per ciascun elemento).
Prezzo a cad € 0,57798
Codice analisi | Codice dettaglio | Voce/Articolo | Unita' di misura | Quantita' | Prezzo unitario | Importo
TOS19_24.T03.005.010 | TOS19_RU.M04.002.005 | Operaio agricolo - Comune | ora | 0.03 | 15.23 | 0.4569
|  | Totale TOS19_RU |  |  |  | 0.4569
|  | Totale Parziale (A) |  |  |  | 0.4569
|  | Spese generali (B) |  | 15% di (A) |  | 0.068535
|  | di cui per oneri sicurezza |  | 1,5% di (B) |  | 0.001028
|  | utile di impresa (C) |  | 10% di (A + B) |  | 0.052543
|  | Totale (A + B + C) |  |  |  | 0.57798
|  | Incidenza manodopera |  |  |  | 79,05%
TOS19_24.T03.006.001 | OPERE AGRICOLE: i prezzi sono relativi ad un cantiere di nuovo impianto e di miglioramento per la realizzazione di opere agricole quali la sistemazione, il miglioramento e la gestione dei terreni; la realizzazione, il miglioramento e la gestione di impianti e di strutture finalizzate allo svolgimento delle attività di coltivazione, di allevamento e di quelle a esse connesse, con finalità sia produttive che ambientali. - IMPIANTI DI COLTURE ARBOREE, ARBUSTIVE ED ERBACEE: realizzazione e miglioramento (infittimenti, sovrainnesto etc..) di impianti di specie arboree, arbustive e erbacee.
Messa a dimora delle piante, esclusa la fornitura dei materiali da posare . - di barbatelle di vite, eseguito manualmente.
Prezzo a cad € 0,34679
Codice analisi | Codice dettaglio | Voce/Articolo | Unita' di misura | Quantita' | Prezzo unitario | Importo
TOS19_24.T03.006.001 | TOS19_RU.M04.002.005 | Operaio agricolo - Comune | ora | 0.018 | 15.23 | 0.27414
|  | Totale TOS19_RU |  |  |  | 0.27414
|  | Totale Parziale (A) |  |  |  | 0.27414
|  | Spese generali (B) |  | 15% di (A) |  | 0.041121
|  | di cui per oneri sicurezza |  | 1,5% di (B) |  | 0.00061682
|  | utile di impresa (C) |  | 10% di (A + B) |  | 0.031526
|  | Totale (A + B + C) |  |  |  | 0.34679
|  | Incidenza manodopera |  |  |  | 79,05%
TOS19_24.T03.006.002 | OPERE AGRICOLE: i prezzi sono relativi ad un cantiere di nuovo impianto e di miglioramento per la realizzazione di opere agricole quali la sistemazione, il miglioramento e la gestione dei terreni; la realizzazione, il miglioramento e la gestione di impianti e di strutture finalizzate allo svolgimento delle attività di coltivazione, di allevamento e di quelle a esse connesse, con finalità sia produttive che ambientali. - IMPIANTI DI COLTURE ARBOREE, ARBUSTIVE ED ERBACEE: realizzazione e miglioramento (infittimenti, sovrainnesto etc..) di impianti di specie arboree, arbustive e erbacee.
Messa a dimora delle piante, esclusa la fornitura dei materiali da posare . - di barbatelle di vite, eseguito con trapiantatrice meccanica.
Prezzo a cad € 0,08410
Codice analisi | Codice dettaglio | Voce/Articolo | Unita' di misura | Quantita' | Prezzo unitario | Importo
TOS19_24.T03.006.002 | TOS19_AT.N02.014.028 | Autocarri, motocarri e trattori (MTT=Massa totale a terra, Pu Portata utile) - Trattore gommato con potenza fino a 60 HP completo di presa di potenza, impianto distribuzione idraulica e sollevatore ed attacchi per attrezzature (nolo a freddo) - 1 mese | ora | 0.001 | 8.09 | 0.00809
TOS19_24.T03.006.002 | TOS19_AT.N02.022.201 | Accessori portati o trainati da trattori per l'esecuzione di opere agricole - Trapiantatrice semiautomatica ad 1 fila | ora | 0.001 | 4.47 | 0.00447
TOS19_24.T03.006.002 | TOS19_AT.N02.101.001 | Consumo carburante agevolato, oli e altri materiali per mezzi di trasporto ecc. per l'esecuzione di opere agricole - oneri carburante per nolo a freddo mezzi trasporto, con motrice fino a 60 HP | ora | 0.001 | 4.55 | 0.00455
|  | Totale TOS19_AT |  |  |  | 0.01711
TOS19_24.T03.006.002 | TOS19_RU.M04.002.002 | Operaio agricolo - Specializzato | ora | 0.001 | 18.91 | 0.01891
TOS19_24.T03.006.002 | TOS19_RU.M04.002.005 | Operaio agricolo - Comune | ora | 0.001 | 15.23 | 0.01523
TOS19_24.T03.006.002 | TOS19_RU.M04.002.005 | Operaio agricolo - Comune | ora | 0.001 | 15.23 | 0.01523
|  | Totale TOS19_RU |  |  |  | 0.04937
|  | Totale Parziale (A) |  |  |  | 0.06648
|  | Spese generali (B) |  | 15% di (A) |  | 0.009972
|  | di cui per oneri sicurezza |  | 2% di (B) |  | 0.00019944
|  | utile di impresa (C) |  | 10% di (A + B) |  | 0.0076452
|  | Totale (A + B + C) |  |  |  | 0.084097
|  | Incidenza manodopera |  |  |  | 58,71%
TOS19_24.T03.006.005 | OPERE AGRICOLE: i prezzi sono relativi ad un cantiere di nuovo impianto e di miglioramento per la realizzazione di opere agricole quali la sistemazione, il miglioramento e la gestione dei terreni; la realizzazione, il miglioramento e la gestione di impianti e di strutture finalizzate allo svolgimento delle attività di coltivazione, di allevamento e di quelle a esse connesse, con finalità sia produttive che ambientali. - IMPIANTI DI COLTURE ARBOREE, ARBUSTIVE ED ERBACEE: realizzazione e miglioramento (infittimenti, sovrainnesto etc..) di impianti di specie arboree, arbustive e erbacee.
Messa a dimora delle piante, esclusa la fornitura dei materiali da posare . - di piante da frutto o di olivo o altre colture arboree, con densità fino a 500 piante/ha, comprese apertura buchette, rincalzatura e somministrazione localizzata fertilizzanti, eseguita manualmente.
Prezzo a cad € 1,63761
Codice analisi | Codice dettaglio | Voce/Articolo | Unita' di misura | Quantita' | Prezzo unitario | Importo
TOS19_24.T03.006.005 | TOS19_RU.M04.002.005 | Operaio agricolo - Comune | ora | 0.085 | 15.23 | 1.2946
|  | Totale TOS19_RU |  |  |  | 1.2946
|  | Totale Parziale (A) |  |  |  | 1.2946
|  | Spese generali (B) |  | 15% di (A) |  | 0.19418
|  | di cui per oneri sicurezza |  | 1,5% di (B) |  | 0.0029127
|  | utile di impresa (C) |  | 10% di (A + B) |  | 0.14887
|  | Totale (A + B + C) |  |  |  | 1.6376
|  | Incidenza manodopera |  |  |  | 79,05%
TOS19_24.T03.006.006 | OPERE AGRICOLE: i prezzi sono relativi ad un cantiere di nuovo impianto e di miglioramento per la realizzazione di opere agricole quali la sistemazione, il miglioramento e la gestione dei terreni; la realizzazione, il miglioramento e la gestione di impianti e di strutture finalizzate allo svolgimento delle attività di coltivazione, di allevamento e di quelle a esse connesse, con finalità sia produttive che ambientali. - IMPIANTI DI COLTURE ARBOREE, ARBUSTIVE ED ERBACEE: realizzazione e miglioramento (infittimenti, sovrainnesto etc..) di impianti di specie arboree, arbustive e erbacee.
Messa a dimora delle piante, esclusa la fornitura dei materiali da posare . - di piante da frutto o di olivo o altre colture arboree, con densità oltre 500 e fino a 1000 piante/ha, comprese apertura buchette o solco, rincalzatura e somministrazione localizzata fertilizzanti, con l'ausilio di mezzi meccanici.
Prezzo a ettaro € 720,89820
Codice analisi | Codice dettaglio | Voce/Articolo | Unita' di misura | Quantita' | Prezzo unitario | Importo
TOS19_24.T03.006.006 | TOS19_AT.N02.014.028 | Autocarri, motocarri e trattori (MTT=Massa totale a terra, Pu Portata utile) - Trattore gommato con potenza fino a 60 HP completo di presa di potenza, impianto distribuzione idraulica e sollevatore ed attacchi per attrezzature (nolo a freddo) - 1 mese | ora | 12 | 8.09 | 97.08
TOS19_24.T03.006.006 | TOS19_AT.N02.022.043 | Accessori portati o trainati da trattori per l'esecuzione di opere agricole - Corpo assolcatore, per apertura solchi fino 30 cm di profondità | ora | 12 | 0.71 | 8.52
TOS19_24.T03.006.006 | TOS19_AT.N02.101.001 | Consumo carburante agevolato, oli e altri materiali per mezzi di trasporto ecc. per l'esecuzione di opere agricole - oneri carburante per nolo a freddo mezzi trasporto, con motrice fino a 60 HP | ora | 12 | 4.55 | 54.6
|  | Totale TOS19_AT |  |  |  | 160.2
TOS19_24.T03.006.006 | TOS19_RU.M04.002.002 | Operaio agricolo - Specializzato | ora | 12 | 18.91 | 226.92
TOS19_24.T03.006.006 | TOS19_RU.M04.002.005 | Operaio agricolo - Comune | ora | 12 | 15.23 | 182.76
|  | Totale TOS19_RU |  |  |  | 409.68
|  | Totale Parziale (A) |  |  |  | 569.88
|  | Spese generali (B) |  | 15% di (A) |  | 85.482
|  | di cui per oneri sicurezza |  | 1,5% di (B) |  | 1.2822
|  | utile di impresa (C) |  | 10% di (A + B) |  | 65.5362
|  | Totale (A + B + C) |  |  |  | 720.8982
|  | Incidenza manodopera |  |  |  | 56,83%
TOS19_24.T03.006.007 | OPERE AGRICOLE: i prezzi sono relativi ad un cantiere di nuovo impianto e di miglioramento per la realizzazione di opere agricole quali la sistemazione, il miglioramento e la gestione dei terreni; la realizzazione, il miglioramento e la gestione di impianti e di strutture finalizzate allo svolgimento delle attività di coltivazione, di allevamento e di quelle a esse connesse, con finalità sia produttive che ambientali. - IMPIANTI DI COLTURE ARBOREE, ARBUSTIVE ED ERBACEE: realizzazione e miglioramento (infittimenti, sovrainnesto etc..) di impianti di specie arboree, arbustive e erbacee.
Messa a dimora delle piante, esclusa la fornitura dei materiali da posare . - di piante da frutto o di olivo o altre colture arboree, con densità oltre 1000 piante/ha, comprese apertura buchette o solco, rincalzatura e somministrazione localizzata fertilizzanti, con l'ausilio di mezzi meccanici.
Prezzo a ettaro € 841,04790
Codice analisi | Codice dettaglio | Voce/Articolo | Unita' di misura | Quantita' | Prezzo unitario | Importo
TOS19_24.T03.006.007 | TOS19_AT.N02.014.028 | Autocarri, motocarri e trattori (MTT=Massa totale a terra, Pu Portata utile) - Trattore gommato con potenza fino a 60 HP completo di presa di potenza, impianto distribuzione idraulica e sollevatore ed attacchi per attrezzature (nolo a freddo) - 1 mese | ora | 14 | 8.09 | 113.26
TOS19_24.T03.006.007 | TOS19_AT.N02.022.043 | Accessori portati o trainati da trattori per l'esecuzione di opere agricole - Corpo assolcatore, per apertura solchi fino 30 cm di profondità | ora | 14 | 0.71 | 9.94
TOS19_24.T03.006.007 | TOS19_AT.N02.101.001 | Consumo carburante agevolato, oli e altri materiali per mezzi di trasporto ecc. per l'esecuzione di opere agricole - oneri carburante per nolo a freddo mezzi trasporto, con motrice fino a 60 HP | ora | 14 | 4.55 | 63.7
|  | Totale TOS19_AT |  |  |  | 186.9
TOS19_24.T03.006.007 | TOS19_RU.M04.002.002 | Operaio agricolo - Specializzato | ora | 14 | 18.91 | 264.74
TOS19_24.T03.006.007 | TOS19_RU.M04.002.005 | Operaio agricolo - Comune | ora | 14 | 15.23 | 213.22
|  | Totale TOS19_RU |  |  |  | 477.96
|  | Totale Parziale (A) |  |  |  | 664.86
|  | Spese generali (B) |  | 15% di (A) |  | 99.729
|  | di cui per oneri sicurezza |  | 1,5% di (B) |  | 1.4959
|  | utile di impresa (C) |  | 10% di (A + B) |  | 76.4589
|  | Totale (A + B + C) |  |  |  | 841.0479
|  | Incidenza manodopera |  |  |  | 56,83%
TOS19_24.T03.006.011 | OPERE AGRICOLE: i prezzi sono relativi ad un cantiere di nuovo impianto e di miglioramento per la realizzazione di opere agricole quali la sistemazione, il miglioramento e la gestione dei terreni; la realizzazione, il miglioramento e la gestione di impianti e di strutture finalizzate allo svolgimento delle attività di coltivazione, di allevamento e di quelle a esse connesse, con finalità sia produttive che ambientali. - IMPIANTI DI COLTURE ARBOREE, ARBUSTIVE ED ERBACEE: realizzazione e miglioramento (infittimenti, sovrainnesto etc..) di impianti di specie arboree, arbustive e erbacee.
Messa a dimora delle piante, esclusa la fornitura dei materiali da posare . - di piante da frutto o di olivo o altre colture arboree in terreni terrazzati, comprese apertura buchette, rincalzatura e somministrazione localizzata fertilizzanti, eseguita manualmente.
Prezzo a cad € 1,92660
Codice analisi | Codice dettaglio | Voce/Articolo | Unita' di misura | Quantita' | Prezzo unitario | Importo
TOS19_24.T03.006.011 | TOS19_RU.M04.002.005 | Operaio agricolo - Comune | ora | 0.1 | 15.23 | 1.523
|  | Totale TOS19_RU |  |  |  | 1.523
|  | Totale Parziale (A) |  |  |  | 1.523
|  | Spese generali (B) |  | 15% di (A) |  | 0.22845
|  | di cui per oneri sicurezza |  | 1,5% di (B) |  | 0.0034268
|  | utile di impresa (C) |  | 10% di (A + B) |  | 0.17514
|  | Totale (A + B + C) |  |  |  | 1.9266
|  | Incidenza manodopera |  |  |  | 79,05%
TOS19_24.T03.006.015 | OPERE AGRICOLE: i prezzi sono relativi ad un cantiere di nuovo impianto e di miglioramento per la realizzazione di opere agricole quali la sistemazione, il miglioramento e la gestione dei terreni; la realizzazione, il miglioramento e la gestione di impianti e di strutture finalizzate allo svolgimento delle attività di coltivazione, di allevamento e di quelle a esse connesse, con finalità sia produttive che ambientali. - IMPIANTI DI COLTURE ARBOREE, ARBUSTIVE ED ERBACEE: realizzazione e miglioramento (infittimenti, sovrainnesto etc..) di impianti di specie arboree, arbustive e erbacee.
Messa a dimora delle piante, esclusa la fornitura dei materiali da posare . - di piantine erbacee ed arbustive, eseguita manualmente.
Prezzo a cad € 0,96330
Codice analisi | Codice dettaglio | Voce/Articolo | Unita' di misura | Quantita' | Prezzo unitario | Importo
TOS19_24.T03.006.015 | TOS19_RU.M04.002.005 | Operaio agricolo - Comune | ora | 0.05 | 15.23 | 0.7615
|  | Totale TOS19_RU |  |  |  | 0.7615
|  | Totale Parziale (A) |  |  |  | 0.7615
|  | Spese generali (B) |  | 15% di (A) |  | 0.11422
|  | di cui per oneri sicurezza |  | 1,5% di (B) |  | 0.0017134
|  | utile di impresa (C) |  | 10% di (A + B) |  | 0.087572
|  | Totale (A + B + C) |  |  |  | 0.9633
|  | Incidenza manodopera |  |  |  | 79,05%
TOS19_24.T03.006.016 | OPERE AGRICOLE: i prezzi sono relativi ad un cantiere di nuovo impianto e di miglioramento per la realizzazione di opere agricole quali la sistemazione, il miglioramento e la gestione dei terreni; la realizzazione, il miglioramento e la gestione di impianti e di strutture finalizzate allo svolgimento delle attività di coltivazione, di allevamento e di quelle a esse connesse, con finalità sia produttive che ambientali. - IMPIANTI DI COLTURE ARBOREE, ARBUSTIVE ED ERBACEE: realizzazione e miglioramento (infittimenti, sovrainnesto etc..) di impianti di specie arboree, arbustive e erbacee.
Messa a dimora delle piante, esclusa la fornitura dei materiali da posare . - di piantine erbacee ed arbustive, eseguito con trapiantatrice.
Prezzo a cad € 0,06483
Codice analisi | Codice dettaglio | Voce/Articolo | Unita' di misura | Quantita' | Prezzo unitario | Importo
TOS19_24.T03.006.016 | TOS19_AT.N02.014.028 | Autocarri, motocarri e trattori (MTT=Massa totale a terra, Pu Portata utile) - Trattore gommato con potenza fino a 60 HP completo di presa di potenza, impianto distribuzione idraulica e sollevatore ed attacchi per attrezzature (nolo a freddo) - 1 mese | ora | 0.001 | 8.09 | 0.00809
TOS19_24.T03.006.016 | TOS19_AT.N02.022.201 | Accessori portati o trainati da trattori per l'esecuzione di opere agricole - Trapiantatrice semiautomatica ad 1 fila | ora | 0.001 | 4.47 | 0.00447
TOS19_24.T03.006.016 | TOS19_AT.N02.101.001 | Consumo carburante agevolato, oli e altri materiali per mezzi di trasporto ecc. per l'esecuzione di opere agricole - oneri carburante per nolo a freddo mezzi trasporto, con motrice fino a 60 HP | ora | 0.001 | 4.55 | 0.00455
|  | Totale TOS19_AT |  |  |  | 0.01711
TOS19_24.T03.006.016 | TOS19_RU.M04.002.002 | Operaio agricolo - Specializzato | ora | 0.001 | 18.91 | 0.01891
TOS19_24.T03.006.016 | TOS19_RU.M04.002.005 | Operaio agricolo - Comune | ora | 0.001 | 15.23 | 0.01523
|  | Totale TOS19_RU |  |  |  | 0.03414
|  | Totale Parziale (A) |  |  |  | 0.05125
|  | Spese generali (B) |  | 15% di (A) |  | 0.0076875
|  | di cui per oneri sicurezza |  | 2% di (B) |  | 0.00015375
|  | utile di impresa (C) |  | 10% di (A + B) |  | 0.0058937
|  | Totale (A + B + C) |  |  |  | 0.064831
|  | Incidenza manodopera |  |  |  | 52,66%
TOS19_24.T03.007.001 | OPERE AGRICOLE: i prezzi sono relativi ad un cantiere di nuovo impianto e di miglioramento per la realizzazione di opere agricole quali la sistemazione, il miglioramento e la gestione dei terreni; la realizzazione, il miglioramento e la gestione di impianti e di strutture finalizzate allo svolgimento delle attività di coltivazione, di allevamento e di quelle a esse connesse, con finalità sia produttive che ambientali. - IMPIANTI DI COLTURE ARBOREE, ARBUSTIVE ED ERBACEE: realizzazione e miglioramento (infittimenti, sovrainnesto etc..) di impianti di specie arboree, arbustive e erbacee.
Innesto all'impianto di piante a dimora, compresi materiali accessori, esclusa la fornitura del materiale vegetale. - di piante di vite.
Prezzo a cad € 1,07530
Codice analisi | Codice dettaglio | Voce/Articolo | Unita' di misura | Quantita' | Prezzo unitario | Importo
TOS19_24.T03.007.001 | TOS19_PR.P46.101.002 | Materiali accessori - Mastice cicatrizzante per innesti | kg | 0.01 | 8.05 | 0.0805
TOS19_24.T03.007.001 | TOS19_PR.P46.101.013 | Materiali accessori - Tubicino in materiale plastico per legature | kg | 0.002 | 1.82 | 0.00364
|  | Totale TOS19_PR |  |  |  | 0.08414
TOS19_24.T03.007.001 | TOS19_RU.M04.002.004 | Operaio agricolo - Qualificato | ora | 0.045 | 17.02 | 0.7659
|  | Totale TOS19_RU |  |  |  | 0.7659
|  | Totale Parziale (A) |  |  |  | 0.85004
|  | Spese generali (B) |  | 15% di (A) |  | 0.12751
|  | di cui per oneri sicurezza |  | 1,5% di (B) |  | 0.0019126
|  | utile di impresa (C) |  | 10% di (A + B) |  | 0.097755
|  | Totale (A + B + C) |  |  |  | 1.0753
|  | Incidenza manodopera |  |  |  | 71,23%
TOS19_24.T03.007.002 | OPERE AGRICOLE: i prezzi sono relativi ad un cantiere di nuovo impianto e di miglioramento per la realizzazione di opere agricole quali la sistemazione, il miglioramento e la gestione dei terreni; la realizzazione, il miglioramento e la gestione di impianti e di strutture finalizzate allo svolgimento delle attività di coltivazione, di allevamento e di quelle a esse connesse, con finalità sia produttive che ambientali. - IMPIANTI DI COLTURE ARBOREE, ARBUSTIVE ED ERBACEE: realizzazione e miglioramento (infittimenti, sovrainnesto etc..) di impianti di specie arboree, arbustive e erbacee.
Innesto all'impianto di piante a dimora, compresi materiali accessori, esclusa la fornitura del materiale vegetale. - di olivi e piante da frutto.
Prezzo a cad € 1,66678
Codice analisi | Codice dettaglio | Voce/Articolo | Unita' di misura | Quantita' | Prezzo unitario | Importo
TOS19_24.T03.007.002 | TOS19_PR.P46.101.002 | Materiali accessori - Mastice cicatrizzante per innesti | kg | 0.015 | 8.05 | 0.12075
TOS19_24.T03.007.002 | TOS19_PR.P46.101.013 | Materiali accessori - Tubicino in materiale plastico per legature | kg | 0.003 | 1.82 | 0.00546
|  | Totale TOS19_PR |  |  |  | 0.12621
TOS19_24.T03.007.002 | TOS19_RU.M04.002.004 | Operaio agricolo - Qualificato | ora | 0.07 | 17.02 | 1.1914
|  | Totale TOS19_RU |  |  |  | 1.1914
|  | Totale Parziale (A) |  |  |  | 1.3176
|  | Spese generali (B) |  | 15% di (A) |  | 0.19764
|  | di cui per oneri sicurezza |  | 1,5% di (B) |  | 0.0029646
|  | utile di impresa (C) |  | 10% di (A + B) |  | 0.15153
|  | Totale (A + B + C) |  |  |  | 1.6668
|  | Incidenza manodopera |  |  |  | 71,48%
TOS19_24.T03.008.001 | OPERE AGRICOLE: i prezzi sono relativi ad un cantiere di nuovo impianto e di miglioramento per la realizzazione di opere agricole quali la sistemazione, il miglioramento e la gestione dei terreni; la realizzazione, il miglioramento e la gestione di impianti e di strutture finalizzate allo svolgimento delle attività di coltivazione, di allevamento e di quelle a esse connesse, con finalità sia produttive che ambientali. - IMPIANTI DI COLTURE ARBOREE, ARBUSTIVE ED ERBACEE: realizzazione e miglioramento (infittimenti, sovrainnesto etc..) di impianti di specie arboree, arbustive e erbacee.
Posa in opera di tutori, compreso il fissaggio, esclusa la fornitura dei tutori da posare. - con tutori di altezza fino a 1 m.
Prezzo a cad € 0,58258
Codice analisi | Codice dettaglio | Voce/Articolo | Unita' di misura | Quantita' | Prezzo unitario | Importo
TOS19_24.T03.008.001 | TOS19_PR.P46.101.013 | Materiali accessori - Tubicino in materiale plastico per legature | kg | 0.002 | 1.82 | 0.00364
|  | Totale TOS19_PR |  |  |  | 0.00364
TOS19_24.T03.008.001 | TOS19_RU.M04.002.005 | Operaio agricolo - Comune | ora | 0.03 | 15.23 | 0.4569
|  | Totale TOS19_RU |  |  |  | 0.4569
|  | Totale Parziale (A) |  |  |  | 0.46054
|  | Spese generali (B) |  | 15% di (A) |  | 0.069081
|  | di cui per oneri sicurezza |  | 1,5% di (B) |  | 0.0010362
|  | utile di impresa (C) |  | 10% di (A + B) |  | 0.052962
|  | Totale (A + B + C) |  |  |  | 0.58258
|  | Incidenza manodopera |  |  |  | 78,43%
TOS19_24.T03.008.002 | OPERE AGRICOLE: i prezzi sono relativi ad un cantiere di nuovo impianto e di miglioramento per la realizzazione di opere agricole quali la sistemazione, il miglioramento e la gestione dei terreni; la realizzazione, il miglioramento e la gestione di impianti e di strutture finalizzate allo svolgimento delle attività di coltivazione, di allevamento e di quelle a esse connesse, con finalità sia produttive che ambientali. - IMPIANTI DI COLTURE ARBOREE, ARBUSTIVE ED ERBACEE: realizzazione e miglioramento (infittimenti, sovrainnesto etc..) di impianti di specie arboree, arbustive e erbacee.
Posa in opera di tutori, compreso il fissaggio, esclusa la fornitura dei tutori da posare. - con tutori di altezza oltre 1 m.
Prezzo a cad € 0,77754
Codice analisi | Codice dettaglio | Voce/Articolo | Unita' di misura | Quantita' | Prezzo unitario | Importo
TOS19_24.T03.008.002 | TOS19_PR.P46.101.013 | Materiali accessori - Tubicino in materiale plastico per legature | kg | 0.003 | 1.82 | 0.00546
|  | Totale TOS19_PR |  |  |  | 0.00546
TOS19_24.T03.008.002 | TOS19_RU.M04.002.005 | Operaio agricolo - Comune | ora | 0.04 | 15.23 | 0.6092
|  | Totale TOS19_RU |  |  |  | 0.6092
|  | Totale Parziale (A) |  |  |  | 0.61466
|  | Spese generali (B) |  | 15% di (A) |  | 0.092199
|  | di cui per oneri sicurezza |  | 1,5% di (B) |  | 0.001383
|  | utile di impresa (C) |  | 10% di (A + B) |  | 0.070686
|  | Totale (A + B + C) |  |  |  | 0.77754
|  | Incidenza manodopera |  |  |  | 78,35%
TOS19_24.T03.008.003 | OPERE AGRICOLE: i prezzi sono relativi ad un cantiere di nuovo impianto e di miglioramento per la realizzazione di opere agricole quali la sistemazione, il miglioramento e la gestione dei terreni; la realizzazione, il miglioramento e la gestione di impianti e di strutture finalizzate allo svolgimento delle attività di coltivazione, di allevamento e di quelle a esse connesse, con finalità sia produttive che ambientali. - IMPIANTI DI COLTURE ARBOREE, ARBUSTIVE ED ERBACEE: realizzazione e miglioramento (infittimenti, sovrainnesto etc..) di impianti di specie arboree, arbustive e erbacee.
Posa in opera di tutori, compreso il fissaggio, esclusa la fornitura dei tutori da posare. - in vigneti
Prezzo a cad € 0,22681
Codice analisi | Codice dettaglio | Voce/Articolo | Unita' di misura | Quantita' | Prezzo unitario | Importo
TOS19_24.T03.008.003 | TOS19_PR.P46.004.014 | Materiali per ancoraggio testate, posizionamento e fissaggio fili per impianti arborei - Gancio in acciaio per tutori in tondino o canna | cad | 1 | 0.027 | 0.027
|  | Totale TOS19_PR |  |  |  | 0.027
TOS19_24.T03.008.003 | TOS19_RU.M04.002.005 | Operaio agricolo - Comune | ora | 0.01 | 15.23 | 0.1523
|  | Totale TOS19_RU |  |  |  | 0.1523
|  | Totale Parziale (A) |  |  |  | 0.1793
|  | Spese generali (B) |  | 15% di (A) |  | 0.026895
|  | di cui per oneri sicurezza |  | 1,5% di (B) |  | 0.00040343
|  | utile di impresa (C) |  | 10% di (A + B) |  | 0.020619
|  | Totale (A + B + C) |  |  |  | 0.22681
|  | Incidenza manodopera |  |  |  | 67,15%
TOS19_24.T03.009.001 | OPERE AGRICOLE: i prezzi sono relativi ad un cantiere di nuovo impianto e di miglioramento per la realizzazione di opere agricole quali la sistemazione, il miglioramento e la gestione dei terreni; la realizzazione, il miglioramento e la gestione di impianti e di strutture finalizzate allo svolgimento delle attività di coltivazione, di allevamento e di quelle a esse connesse, con finalità sia produttive che ambientali. - IMPIANTI DI COLTURE ARBOREE, ARBUSTIVE ED ERBACEE: realizzazione e miglioramento (infittimenti, sovrainnesto etc..) di impianti di specie arboree, arbustive e erbacee.
Operazioni accessorie all'impianto. - messa in opera di shelter, in materiale plastico, di altezza fino a 80 cm, esclusa la fornitura dei materiali da posare.
Prezzo a cad € 0,77064
Codice analisi | Codice dettaglio | Voce/Articolo | Unita' di misura | Quantita' | Prezzo unitario | Importo
TOS19_24.T03.009.001 | TOS19_RU.M04.002.005 | Operaio agricolo - Comune | ora | 0.04 | 15.23 | 0.6092
|  | Totale TOS19_RU |  |  |  | 0.6092
|  | Totale Parziale (A) |  |  |  | 0.6092
|  | Spese generali (B) |  | 15% di (A) |  | 0.09138
|  | di cui per oneri sicurezza |  | 1,5% di (B) |  | 0.0013707
|  | utile di impresa (C) |  | 10% di (A + B) |  | 0.070058
|  | Totale (A + B + C) |  |  |  | 0.77064
|  | Incidenza manodopera |  |  |  | 79,05%
TOS19_24.T03.009.002 | OPERE AGRICOLE: i prezzi sono relativi ad un cantiere di nuovo impianto e di miglioramento per la realizzazione di opere agricole quali la sistemazione, il miglioramento e la gestione dei terreni; la realizzazione, il miglioramento e la gestione di impianti e di strutture finalizzate allo svolgimento delle attività di coltivazione, di allevamento e di quelle a esse connesse, con finalità sia produttive che ambientali. - IMPIANTI DI COLTURE ARBOREE, ARBUSTIVE ED ERBACEE: realizzazione e miglioramento (infittimenti, sovrainnesto etc..) di impianti di specie arboree, arbustive e erbacee.
Operazioni accessorie all'impianto. - messa in opera di shelter, in materiale plastico, di altezza oltre 80 cm, esclusa la fornitura dei materiali da posare.
Prezzo a cad € 1,15596
Codice analisi | Codice dettaglio | Voce/Articolo | Unita' di misura | Quantita' | Prezzo unitario | Importo
TOS19_24.T03.009.002 | TOS19_RU.M04.002.005 | Operaio agricolo - Comune | ora | 0.06 | 15.23 | 0.9138
|  | Totale TOS19_RU |  |  |  | 0.9138
|  | Totale Parziale (A) |  |  |  | 0.9138
|  | Spese generali (B) |  | 15% di (A) |  | 0.13707
|  | di cui per oneri sicurezza |  | 1,5% di (B) |  | 0.002056
|  | utile di impresa (C) |  | 10% di (A + B) |  | 0.10509
|  | Totale (A + B + C) |  |  |  | 1.156
|  | Incidenza manodopera |  |  |  | 79,05%
TOS19_24.T03.009.003 | OPERE AGRICOLE: i prezzi sono relativi ad un cantiere di nuovo impianto e di miglioramento per la realizzazione di opere agricole quali la sistemazione, il miglioramento e la gestione dei terreni; la realizzazione, il miglioramento e la gestione di impianti e di strutture finalizzate allo svolgimento delle attività di coltivazione, di allevamento e di quelle a esse connesse, con finalità sia produttive che ambientali. - IMPIANTI DI COLTURE ARBOREE, ARBUSTIVE ED ERBACEE: realizzazione e miglioramento (infittimenti, sovrainnesto etc..) di impianti di specie arboree, arbustive e erbacee.
Operazioni accessorie all'impianto. - potatura all'impianto di olivi e piante da frutto.
Prezzo a cad € 0,28899
Codice analisi | Codice dettaglio | Voce/Articolo | Unita' di misura | Quantita' | Prezzo unitario | Importo
TOS19_24.T03.009.003 | TOS19_RU.M04.002.005 | Operaio agricolo - Comune | ora | 0.015 | 15.23 | 0.22845
|  | Totale TOS19_RU |  |  |  | 0.22845
|  | Totale Parziale (A) |  |  |  | 0.22845
|  | Spese generali (B) |  | 15% di (A) |  | 0.034267
|  | di cui per oneri sicurezza |  | 1,5% di (B) |  | 0.00051401
|  | utile di impresa (C) |  | 10% di (A + B) |  | 0.026272
|  | Totale (A + B + C) |  |  |  | 0.28899
|  | Incidenza manodopera |  |  |  | 79,05%
TOS19_24.T03.009.004 | OPERE AGRICOLE: i prezzi sono relativi ad un cantiere di nuovo impianto e di miglioramento per la realizzazione di opere agricole quali la sistemazione, il miglioramento e la gestione dei terreni; la realizzazione, il miglioramento e la gestione di impianti e di strutture finalizzate allo svolgimento delle attività di coltivazione, di allevamento e di quelle a esse connesse, con finalità sia produttive che ambientali. - IMPIANTI DI COLTURE ARBOREE, ARBUSTIVE ED ERBACEE: realizzazione e miglioramento (infittimenti, sovrainnesto etc..) di impianti di specie arboree, arbustive e erbacee.
Operazioni accessorie all'impianto. - adacquatura all'impianto in arboreti privi di impianto di irrigazione, con densità fino a 150 piante/ha.
Prezzo a cad € 0,62377
Codice analisi | Codice dettaglio | Voce/Articolo | Unita' di misura | Quantita' | Prezzo unitario | Importo
TOS19_24.T03.009.004 | TOS19_AT.N02.014.028 | Autocarri, motocarri e trattori (MTT=Massa totale a terra, Pu Portata utile) - Trattore gommato con potenza fino a 60 HP completo di presa di potenza, impianto distribuzione idraulica e sollevatore ed attacchi per attrezzature (nolo a freddo) - 1 mese | ora | 0.01 | 8.09 | 0.0809
TOS19_24.T03.009.004 | TOS19_AT.N02.022.125 | Accessori portati o trainati da trattori per l'esecuzione di opere agricole - Botte trainata da 5-10 hl | ora | 0.01 | 2.53 | 0.0253
TOS19_24.T03.009.004 | TOS19_AT.N02.101.001 | Consumo carburante agevolato, oli e altri materiali per mezzi di trasporto ecc. per l'esecuzione di opere agricole - oneri carburante per nolo a freddo mezzi trasporto, con motrice fino a 60 HP | ora | 0.01 | 4.55 | 0.0455
|  | Totale TOS19_AT |  |  |  | 0.1517
TOS19_24.T03.009.004 | TOS19_RU.M04.002.002 | Operaio agricolo - Specializzato | ora | 0.01 | 18.91 | 0.1891
TOS19_24.T03.009.004 | TOS19_RU.M04.002.005 | Operaio agricolo - Comune | ora | 0.01 | 15.23 | 0.1523
|  | Totale TOS19_RU |  |  |  | 0.3414
|  | Totale Parziale (A) |  |  |  | 0.4931
|  | Spese generali (B) |  | 15% di (A) |  | 0.073965
|  | di cui per oneri sicurezza |  | 2% di (B) |  | 0.0014793
|  | utile di impresa (C) |  | 10% di (A + B) |  | 0.056706
|  | Totale (A + B + C) |  |  |  | 0.62377
|  | Incidenza manodopera |  |  |  | 54,73%
TOS19_24.T03.009.005 | OPERE AGRICOLE: i prezzi sono relativi ad un cantiere di nuovo impianto e di miglioramento per la realizzazione di opere agricole quali la sistemazione, il miglioramento e la gestione dei terreni; la realizzazione, il miglioramento e la gestione di impianti e di strutture finalizzate allo svolgimento delle attività di coltivazione, di allevamento e di quelle a esse connesse, con finalità sia produttive che ambientali. - IMPIANTI DI COLTURE ARBOREE, ARBUSTIVE ED ERBACEE: realizzazione e miglioramento (infittimenti, sovrainnesto etc..) di impianti di specie arboree, arbustive e erbacee.
Operazioni accessorie all'impianto. - adacquatura all'impianto in arboreti privi di impianto di irrigazione, con densità oltre 150 e fino a 500 piante/ha.
Prezzo a ettaro € 172,59660
Codice analisi | Codice dettaglio | Voce/Articolo | Unita' di misura | Quantita' | Prezzo unitario | Importo
TOS19_24.T03.009.005 | TOS19_AT.N02.014.028 | Autocarri, motocarri e trattori (MTT=Massa totale a terra, Pu Portata utile) - Trattore gommato con potenza fino a 60 HP completo di presa di potenza, impianto distribuzione idraulica e sollevatore ed attacchi per attrezzature (nolo a freddo) - 1 mese | ora | 2 | 8.09 | 16.18
TOS19_24.T03.009.005 | TOS19_AT.N02.022.125 | Accessori portati o trainati da trattori per l'esecuzione di opere agricole - Botte trainata da 5-10 hl | ora | 2 | 2.53 | 5.06
TOS19_24.T03.009.005 | TOS19_AT.N02.101.001 | Consumo carburante agevolato, oli e altri materiali per mezzi di trasporto ecc. per l'esecuzione di opere agricole - oneri carburante per nolo a freddo mezzi trasporto, con motrice fino a 60 HP | ora | 2 | 4.55 | 9.1
|  | Totale TOS19_AT |  |  |  | 30.34
TOS19_24.T03.009.005 | TOS19_RU.M04.002.002 | Operaio agricolo - Specializzato | ora | 2 | 18.91 | 37.82
TOS19_24.T03.009.005 | TOS19_RU.M04.002.002 | Operaio agricolo - Specializzato | ora | 2 | 18.91 | 37.82
TOS19_24.T03.009.005 | TOS19_RU.M04.002.005 | Operaio agricolo - Comune | ora | 2 | 15.23 | 30.46
|  | Totale TOS19_RU |  |  |  | 106.1
|  | Totale Parziale (A) |  |  |  | 136.44
|  | Spese generali (B) |  | 15% di (A) |  | 20.466
|  | di cui per oneri sicurezza |  | 2% di (B) |  | 0.40932
|  | utile di impresa (C) |  | 10% di (A + B) |  | 15.6906
|  | Totale (A + B + C) |  |  |  | 172.5966
|  | Incidenza manodopera |  |  |  | 61,47%
TOS19_24.T03.009.006 | OPERE AGRICOLE: i prezzi sono relativi ad un cantiere di nuovo impianto e di miglioramento per la realizzazione di opere agricole quali la sistemazione, il miglioramento e la gestione dei terreni; la realizzazione, il miglioramento e la gestione di impianti e di strutture finalizzate allo svolgimento delle attività di coltivazione, di allevamento e di quelle a esse connesse, con finalità sia produttive che ambientali. - IMPIANTI DI COLTURE ARBOREE, ARBUSTIVE ED ERBACEE: realizzazione e miglioramento (infittimenti, sovrainnesto etc..) di impianti di specie arboree, arbustive e erbacee.
Operazioni accessorie all'impianto. - adacquatura all'impianto in arboreti privi di impianto di irrigazione, con densità oltre 500 piante/ha.
Prezzo a ettaro € 179,61482
Codice analisi | Codice dettaglio | Voce/Articolo | Unita' di misura | Quantita' | Prezzo unitario | Importo
TOS19_24.T03.009.006 | TOS19_AT.N02.014.028 | Autocarri, motocarri e trattori (MTT=Massa totale a terra, Pu Portata utile) - Trattore gommato con potenza fino a 60 HP completo di presa di potenza, impianto distribuzione idraulica e sollevatore ed attacchi per attrezzature (nolo a freddo) - 1 mese | ora | 2.2 | 8.09 | 17.798
TOS19_24.T03.009.006 | TOS19_AT.N02.022.125 | Accessori portati o trainati da trattori per l'esecuzione di opere agricole - Botte trainata da 5-10 hl | ora | 2.2 | 2.53 | 5.566
TOS19_24.T03.009.006 | TOS19_AT.N02.101.001 | Consumo carburante agevolato, oli e altri materiali per mezzi di trasporto ecc. per l'esecuzione di opere agricole - oneri carburante per nolo a freddo mezzi trasporto, con motrice fino a 60 HP | ora | 2.2 | 4.55 | 10.01
|  | Totale TOS19_AT |  |  |  | 33.374
TOS19_24.T03.009.006 | TOS19_RU.M04.002.002 | Operaio agricolo - Specializzato | ora | 2.2 | 18.91 | 41.602
TOS19_24.T03.009.006 | TOS19_RU.M04.002.005 | Operaio agricolo - Comune | ora | 2.2 | 15.23 | 33.506
TOS19_24.T03.009.006 | TOS19_RU.M04.002.005 | Operaio agricolo - Comune | ora | 2.2 | 15.23 | 33.506
|  | Totale TOS19_RU |  |  |  | 108.614
|  | Totale Parziale (A) |  |  |  | 141.988
|  | Spese generali (B) |  | 15% di (A) |  | 21.2982
|  | di cui per oneri sicurezza |  | 2% di (B) |  | 0.42596
|  | utile di impresa (C) |  | 10% di (A + B) |  | 16.3286
|  | Totale (A + B + C) |  |  |  | 179.6148
|  | Incidenza manodopera |  |  |  | 60,47%
TOS19_24.T03.009.008 | OPERE AGRICOLE: i prezzi sono relativi ad un cantiere di nuovo impianto e di miglioramento per la realizzazione di opere agricole quali la sistemazione, il miglioramento e la gestione dei terreni; la realizzazione, il miglioramento e la gestione di impianti e di strutture finalizzate allo svolgimento delle attività di coltivazione, di allevamento e di quelle a esse connesse, con finalità sia produttive che ambientali. - IMPIANTI DI COLTURE ARBOREE, ARBUSTIVE ED ERBACEE: realizzazione e miglioramento (infittimenti, sovrainnesto etc..) di impianti di specie arboree, arbustive e erbacee.
Operazioni accessorie all'impianto. - realizzazione picchetti per squadro in cannuccia, bambù o legno reperiti in loco.
Prezzo a cad € 0,02890
Codice analisi | Codice dettaglio | Voce/Articolo | Unita' di misura | Quantita' | Prezzo unitario | Importo
TOS19_24.T03.009.008 | TOS19_RU.M04.002.005 | Operaio agricolo - Comune | ora | 0.0015 | 15.23 | 0.022845
|  | Totale TOS19_RU |  |  |  | 0.022845
|  | Totale Parziale (A) |  |  |  | 0.022845
|  | Spese generali (B) |  | 15% di (A) |  | 0.0034268
|  | di cui per oneri sicurezza |  | 1,5% di (B) |  | 5.1401e-05
|  | utile di impresa (C) |  | 10% di (A + B) |  | 0.0026272
|  | Totale (A + B + C) |  |  |  | 0.028899
|  | Incidenza manodopera |  |  |  | 79,05%
TOS19_24.T03.010.001 | OPERE AGRICOLE: i prezzi sono relativi ad un cantiere di nuovo impianto e di miglioramento per la realizzazione di opere agricole quali la sistemazione, il miglioramento e la gestione dei terreni; la realizzazione, il miglioramento e la gestione di impianti e di strutture finalizzate allo svolgimento delle attività di coltivazione, di allevamento e di quelle a esse connesse, con finalità sia produttive che ambientali. - IMPIANTI DI COLTURE ARBOREE, ARBUSTIVE ED ERBACEE: realizzazione e miglioramento (infittimenti, sovrainnesto etc..) di impianti di specie arboree, arbustive e erbacee.
Riconversione varietale di arboreti previa taglio della vecchia pianta e disposizione in campo in cumuli dei residui vegetali non trinciabili in situ, escluso successivo sovrainnesto, compresa trinciatura residui (per pianta). - di viti
Prezzo a cad € 0,50818
Codice analisi | Codice dettaglio | Voce/Articolo | Unita' di misura | Quantita' | Prezzo unitario | Importo
TOS19_24.T03.010.001 | TOS19_AT.N02.014.028 | Autocarri, motocarri e trattori (MTT=Massa totale a terra, Pu Portata utile) - Trattore gommato con potenza fino a 60 HP completo di presa di potenza, impianto distribuzione idraulica e sollevatore ed attacchi per attrezzature (nolo a freddo) - 1 mese | ora | 0.0006 | 8.09 | 0.004854
TOS19_24.T03.010.001 | TOS19_AT.N02.022.102 | Accessori portati o trainati da trattori per l'esecuzione di opere agricole - Trinciatutto portato con larghezza di lavoro 1,4-1,8 m | ora | 0.0006 | 3.4 | 0.00204
TOS19_24.T03.010.001 | TOS19_AT.N02.101.001 | Consumo carburante agevolato, oli e altri materiali per mezzi di trasporto ecc. per l'esecuzione di opere agricole - oneri carburante per nolo a freddo mezzi trasporto, con motrice fino a 60 HP | ora | 0.0006 | 4.55 | 0.00273
|  | Totale TOS19_AT |  |  |  | 0.009624
TOS19_24.T03.010.001 | TOS19_RU.M04.002.002 | Operaio agricolo - Specializzato | ora | 0.0006 | 18.91 | 0.011346
TOS19_24.T03.010.001 | TOS19_RU.M04.002.005 | Operaio agricolo - Comune | ora | 0.025 | 15.23 | 0.38075
|  | Totale TOS19_RU |  |  |  | 0.3921
|  | Totale Parziale (A) |  |  |  | 0.40172
|  | Spese generali (B) |  | 15% di (A) |  | 0.060258
|  | di cui per oneri sicurezza |  | 2% di (B) |  | 0.0012052
|  | utile di impresa (C) |  | 10% di (A + B) |  | 0.046198
|  | Totale (A + B + C) |  |  |  | 0.50818
|  | Incidenza manodopera |  |  |  | 77,16%
TOS19_24.T03.010.002 | OPERE AGRICOLE: i prezzi sono relativi ad un cantiere di nuovo impianto e di miglioramento per la realizzazione di opere agricole quali la sistemazione, il miglioramento e la gestione dei terreni; la realizzazione, il miglioramento e la gestione di impianti e di strutture finalizzate allo svolgimento delle attività di coltivazione, di allevamento e di quelle a esse connesse, con finalità sia produttive che ambientali. - IMPIANTI DI COLTURE ARBOREE, ARBUSTIVE ED ERBACEE: realizzazione e miglioramento (infittimenti, sovrainnesto etc..) di impianti di specie arboree, arbustive e erbacee.
Riconversione varietale di arboreti previa taglio della vecchia pianta e disposizione in campo in cumuli dei residui vegetali non trinciabili in situ, escluso successivo sovrainnesto, compresa trinciatura residui (per pianta). - di olivi, alberi da frutto o altre piante arboree
Prezzo a cad € 2,54509
Codice analisi | Codice dettaglio | Voce/Articolo | Unita' di misura | Quantita' | Prezzo unitario | Importo
TOS19_24.T03.010.002 | TOS19_AT.N01.015.073 | Attrezzature per la realizzazione e manutenzione del verde - Motosega completa di catena dentata, con motore a scoppio, con barra da 25-30 cm - 1 mese | ora | 0.05 | 1.0625 | 0.053125
TOS19_24.T03.010.002 | TOS19_AT.N01.101.914 | Consumo carburante agevolato, oli e altri materiali per macchine operatrici (escluso macchine movimento terra) per l'esecuzione di opere agricole - per motoseghe | ora | 0.05 | 2.24 | 0.112
TOS19_24.T03.010.002 | TOS19_AT.N02.014.028 | Autocarri, motocarri e trattori (MTT=Massa totale a terra, Pu Portata utile) - Trattore gommato con potenza fino a 60 HP completo di presa di potenza, impianto distribuzione idraulica e sollevatore ed attacchi per attrezzature (nolo a freddo) - 1 mese | ora | 0.004 | 8.09 | 0.03236
TOS19_24.T03.010.002 | TOS19_AT.N02.022.102 | Accessori portati o trainati da trattori per l'esecuzione di opere agricole - Trinciatutto portato con larghezza di lavoro 1,4-1,8 m | ora | 0.004 | 3.4 | 0.0136
TOS19_24.T03.010.002 | TOS19_AT.N02.101.001 | Consumo carburante agevolato, oli e altri materiali per mezzi di trasporto ecc. per l'esecuzione di opere agricole - oneri carburante per nolo a freddo mezzi trasporto, con motrice fino a 60 HP | ora | 0.004 | 4.55 | 0.0182
|  | Totale TOS19_AT |  |  |  | 0.22928
TOS19_24.T03.010.002 | TOS19_RU.M04.002.002 | Operaio agricolo - Specializzato | ora | 0.05 | 18.91 | 0.9455
TOS19_24.T03.010.002 | TOS19_RU.M04.002.002 | Operaio agricolo - Specializzato | ora | 0.004 | 18.91 | 0.07564
TOS19_24.T03.010.002 | TOS19_RU.M04.002.005 | Operaio agricolo - Comune | ora | 0.05 | 15.23 | 0.7615
|  | Totale TOS19_RU |  |  |  | 1.7826
|  | Totale Parziale (A) |  |  |  | 2.0119
|  | Spese generali (B) |  | 15% di (A) |  | 0.30179
|  | di cui per oneri sicurezza |  | 2% di (B) |  | 0.0060358
|  | utile di impresa (C) |  | 10% di (A + B) |  | 0.23137
|  | Totale (A + B + C) |  |  |  | 2.5451
|  | Incidenza manodopera |  |  |  | 70,04%
TOS19_24.T03.011.001 | OPERE AGRICOLE: i prezzi sono relativi ad un cantiere di nuovo impianto e di miglioramento per la realizzazione di opere agricole quali la sistemazione, il miglioramento e la gestione dei terreni; la realizzazione, il miglioramento e la gestione di impianti e di strutture finalizzate allo svolgimento delle attività di coltivazione, di allevamento e di quelle a esse connesse, con finalità sia produttive che ambientali. - IMPIANTI DI COLTURE ARBOREE, ARBUSTIVE ED ERBACEE: realizzazione e miglioramento (infittimenti, sovrainnesto etc..) di impianti di specie arboree, arbustive e erbacee.
Riconversione varietale di arboreti attraverso sovrainnesto, compresi materiali accessori, esclusa la fornitura del materiale vegetale, su piante precedentemente tagliate (per pianta). - di viti
Prezzo a cad € 1,18295
Codice analisi | Codice dettaglio | Voce/Articolo | Unita' di misura | Quantita' | Prezzo unitario | Importo
TOS19_24.T03.011.001 | TOS19_PR.P46.101.002 | Materiali accessori - Mastice cicatrizzante per innesti | kg | 0.01 | 8.05 | 0.0805
TOS19_24.T03.011.001 | TOS19_PR.P46.101.013 | Materiali accessori - Tubicino in materiale plastico per legature | kg | 0.002 | 1.82 | 0.00364
|  | Totale TOS19_PR |  |  |  | 0.08414
TOS19_24.T03.011.001 | TOS19_RU.M04.002.004 | Operaio agricolo - Qualificato | ora | 0.05 | 17.02 | 0.851
|  | Totale TOS19_RU |  |  |  | 0.851
|  | Totale Parziale (A) |  |  |  | 0.93514
|  | Spese generali (B) |  | 15% di (A) |  | 0.14027
|  | di cui per oneri sicurezza |  | 1,5% di (B) |  | 0.0021041
|  | utile di impresa (C) |  | 10% di (A + B) |  | 0.10754
|  | Totale (A + B + C) |  |  |  | 1.183
|  | Incidenza manodopera |  |  |  | 71,94%
TOS19_24.T03.011.002 | OPERE AGRICOLE: i prezzi sono relativi ad un cantiere di nuovo impianto e di miglioramento per la realizzazione di opere agricole quali la sistemazione, il miglioramento e la gestione dei terreni; la realizzazione, il miglioramento e la gestione di impianti e di strutture finalizzate allo svolgimento delle attività di coltivazione, di allevamento e di quelle a esse connesse, con finalità sia produttive che ambientali. - IMPIANTI DI COLTURE ARBOREE, ARBUSTIVE ED ERBACEE: realizzazione e miglioramento (infittimenti, sovrainnesto etc..) di impianti di specie arboree, arbustive e erbacee.
Riconversione varietale di arboreti attraverso sovrainnesto, compresi materiali accessori, esclusa la fornitura del materiale vegetale, su piante precedentemente tagliate (per pianta). - di olivi, alberi da frutto o altre piante arboree, con innesto a occhio
Prezzo a cad € 0,96765
Codice analisi | Codice dettaglio | Voce/Articolo | Unita' di misura | Quantita' | Prezzo unitario | Importo
TOS19_24.T03.011.002 | TOS19_PR.P46.101.002 | Materiali accessori - Mastice cicatrizzante per innesti | kg | 0.01 | 8.05 | 0.0805
TOS19_24.T03.011.002 | TOS19_PR.P46.101.013 | Materiali accessori - Tubicino in materiale plastico per legature | kg | 0.002 | 1.82 | 0.00364
|  | Totale TOS19_PR |  |  |  | 0.08414
TOS19_24.T03.011.002 | TOS19_RU.M04.002.004 | Operaio agricolo - Qualificato | ora | 0.04 | 17.02 | 0.6808
|  | Totale TOS19_RU |  |  |  | 0.6808
|  | Totale Parziale (A) |  |  |  | 0.76494
|  | Spese generali (B) |  | 15% di (A) |  | 0.11474
|  | di cui per oneri sicurezza |  | 1,5% di (B) |  | 0.0017211
|  | utile di impresa (C) |  | 10% di (A + B) |  | 0.087968
|  | Totale (A + B + C) |  |  |  | 0.96765
|  | Incidenza manodopera |  |  |  | 70,36%
TOS19_24.T03.011.003 | OPERE AGRICOLE: i prezzi sono relativi ad un cantiere di nuovo impianto e di miglioramento per la realizzazione di opere agricole quali la sistemazione, il miglioramento e la gestione dei terreni; la realizzazione, il miglioramento e la gestione di impianti e di strutture finalizzate allo svolgimento delle attività di coltivazione, di allevamento e di quelle a esse connesse, con finalità sia produttive che ambientali. - IMPIANTI DI COLTURE ARBOREE, ARBUSTIVE ED ERBACEE: realizzazione e miglioramento (infittimenti, sovrainnesto etc..) di impianti di specie arboree, arbustive e erbacee.
Riconversione varietale di arboreti attraverso sovrainnesto, compresi materiali accessori, esclusa la fornitura del materiale vegetale, su piante precedentemente tagliate (per pianta). - di olivi, alberi da frutto o altre piante arboree, con innesto a corona
Prezzo a cad € 2,03713
Codice analisi | Codice dettaglio | Voce/Articolo | Unita' di misura | Quantita' | Prezzo unitario | Importo
TOS19_24.T03.011.003 | TOS19_PR.P46.101.002 | Materiali accessori - Mastice cicatrizzante per innesti | kg | 0.03 | 8.05 | 0.2415
TOS19_24.T03.011.003 | TOS19_PR.P46.101.013 | Materiali accessori - Tubicino in materiale plastico per legature | kg | 0.004 | 1.82 | 0.00728
|  | Totale TOS19_PR |  |  |  | 0.24878
TOS19_24.T03.011.003 | TOS19_RU.M04.002.004 | Operaio agricolo - Qualificato | ora | 0.08 | 17.02 | 1.3616
|  | Totale TOS19_RU |  |  |  | 1.3616
|  | Totale Parziale (A) |  |  |  | 1.6104
|  | Spese generali (B) |  | 15% di (A) |  | 0.24156
|  | di cui per oneri sicurezza |  | 1,5% di (B) |  | 0.0036234
|  | utile di impresa (C) |  | 10% di (A + B) |  | 0.18519
|  | Totale (A + B + C) |  |  |  | 2.0371
|  | Incidenza manodopera |  |  |  | 66,84%
TOS19_24.T03.012.001 | OPERE AGRICOLE: i prezzi sono relativi ad un cantiere di nuovo impianto e di miglioramento per la realizzazione di opere agricole quali la sistemazione, il miglioramento e la gestione dei terreni; la realizzazione, il miglioramento e la gestione di impianti e di strutture finalizzate allo svolgimento delle attività di coltivazione, di allevamento e di quelle a esse connesse, con finalità sia produttive che ambientali. - IMPIANTI DI COLTURE ARBOREE, ARBUSTIVE ED ERBACEE: realizzazione e miglioramento (infittimenti, sovrainnesto etc..) di impianti di specie arboree, arbustive e erbacee.
Recupero di oliveti abbandonati, compresa sistemazione legna grossa in cumuli e trinciatura frascame in sito - con potatura di ritorno in oliveti abbandonati da oltre 5 anni e fino a 10 anni
Prezzo a cad € 2,97388
Codice analisi | Codice dettaglio | Voce/Articolo | Unita' di misura | Quantita' | Prezzo unitario | Importo
TOS19_24.T03.012.001 | TOS19_AT.N01.015.073 | Attrezzature per la realizzazione e manutenzione del verde - Motosega completa di catena dentata, con motore a scoppio, con barra da 25-30 cm - 1 mese | ora | 0.045 | 1.0625 | 0.047813
TOS19_24.T03.012.001 | TOS19_AT.N01.101.914 | Consumo carburante agevolato, oli e altri materiali per macchine operatrici (escluso macchine movimento terra) per l'esecuzione di opere agricole - per motoseghe | ora | 0.045 | 2.24 | 0.1008
TOS19_24.T03.012.001 | TOS19_AT.N02.014.031 | Autocarri, motocarri e trattori (MTT=Massa totale a terra, Pu Portata utile) - Trattore gommato con potenza da 75 a 150 HP completo di presa di potenza, impianto distribuzione idraulica e sollevatore ed attacchi per attrezzature (nolo a freddo), nolo mensile. | ora | 0.014 | 10.33 | 0.14462
TOS19_24.T03.012.001 | TOS19_AT.N02.022.101 | Accessori portati o trainati da trattori per l'esecuzione di opere agricole - Trinciatutto forestale portato con larghezza di lavoro 1,4-1,8 m | ora | 0.014 | 7.41 | 0.10374
TOS19_24.T03.012.001 | TOS19_AT.N02.101.002 | Consumo carburante agevolato, oli e altri materiali per mezzi di trasporto ecc. per l'esecuzione di opere agricole - oneri carburante per nolo a freddo mezzi trasporto, con motrice da 75 a 150 HP | ora | 0.014 | 10.92 | 0.15288
|  | Totale TOS19_AT |  |  |  | 0.54985
TOS19_24.T03.012.001 | TOS19_RU.M04.002.002 | Operaio agricolo - Specializzato | ora | 0.014 | 18.91 | 0.26474
TOS19_24.T03.012.001 | TOS19_RU.M04.002.002 | Operaio agricolo - Specializzato | ora | 0.045 | 18.91 | 0.85095
TOS19_24.T03.012.001 | TOS19_RU.M04.002.005 | Operaio agricolo - Comune | ora | 0.045 | 15.23 | 0.68535
|  | Totale TOS19_RU |  |  |  | 1.801
|  | Totale Parziale (A) |  |  |  | 2.3509
|  | Spese generali (B) |  | 15% di (A) |  | 0.35263
|  | di cui per oneri sicurezza |  | 2% di (B) |  | 0.0070527
|  | utile di impresa (C) |  | 10% di (A + B) |  | 0.27035
|  | Totale (A + B + C) |  |  |  | 2.9739
|  | Incidenza manodopera |  |  |  | 60,56%
TOS19_24.T03.012.002 | OPERE AGRICOLE: i prezzi sono relativi ad un cantiere di nuovo impianto e di miglioramento per la realizzazione di opere agricole quali la sistemazione, il miglioramento e la gestione dei terreni; la realizzazione, il miglioramento e la gestione di impianti e di strutture finalizzate allo svolgimento delle attività di coltivazione, di allevamento e di quelle a esse connesse, con finalità sia produttive che ambientali. - IMPIANTI DI COLTURE ARBOREE, ARBUSTIVE ED ERBACEE: realizzazione e miglioramento (infittimenti, sovrainnesto etc..) di impianti di specie arboree, arbustive e erbacee.
Recupero di oliveti abbandonati, compresa sistemazione legna grossa in cumuli e trinciatura frascame in sito - con potatura di riforma in oliveti abbandonati da oltre 10 anni
Prezzo a cad € 4,99270
Codice analisi | Codice dettaglio | Voce/Articolo | Unita' di misura | Quantita' | Prezzo unitario | Importo
TOS19_24.T03.012.002 | TOS19_AT.N01.015.073 | Attrezzature per la realizzazione e manutenzione del verde - Motosega completa di catena dentata, con motore a scoppio, con barra da 25-30 cm - 1 mese | ora | 0.08 | 1.0625 | 0.085
TOS19_24.T03.012.002 | TOS19_AT.N01.101.914 | Consumo carburante agevolato, oli e altri materiali per macchine operatrici (escluso macchine movimento terra) per l'esecuzione di opere agricole - per motoseghe | ora | 0.08 | 2.24 | 0.1792
TOS19_24.T03.012.002 | TOS19_AT.N02.014.031 | Autocarri, motocarri e trattori (MTT=Massa totale a terra, Pu Portata utile) - Trattore gommato con potenza da 75 a 150 HP completo di presa di potenza, impianto distribuzione idraulica e sollevatore ed attacchi per attrezzature (nolo a freddo), nolo mensile. | ora | 0.02 | 10.33 | 0.2066
TOS19_24.T03.012.002 | TOS19_AT.N02.022.101 | Accessori portati o trainati da trattori per l'esecuzione di opere agricole - Trinciatutto forestale portato con larghezza di lavoro 1,4-1,8 m | ora | 0.02 | 7.41 | 0.1482
TOS19_24.T03.012.002 | TOS19_AT.N02.101.002 | Consumo carburante agevolato, oli e altri materiali per mezzi di trasporto ecc. per l'esecuzione di opere agricole - oneri carburante per nolo a freddo mezzi trasporto, con motrice da 75 a 150 HP | ora | 0.02 | 10.92 | 0.2184
|  | Totale TOS19_AT |  |  |  | 0.8374
TOS19_24.T03.012.002 | TOS19_RU.M04.002.002 | Operaio agricolo - Specializzato | ora | 0.08 | 18.91 | 1.5128
TOS19_24.T03.012.002 | TOS19_RU.M04.002.002 | Operaio agricolo - Specializzato | ora | 0.02 | 18.91 | 0.3782
TOS19_24.T03.012.002 | TOS19_RU.M04.002.005 | Operaio agricolo - Comune | ora | 0.08 | 15.23 | 1.2184
|  | Totale TOS19_RU |  |  |  | 3.1094
|  | Totale Parziale (A) |  |  |  | 3.9468
|  | Spese generali (B) |  | 15% di (A) |  | 0.59202
|  | di cui per oneri sicurezza |  | 2% di (B) |  | 0.01184
|  | utile di impresa (C) |  | 10% di (A + B) |  | 0.45388
|  | Totale (A + B + C) |  |  |  | 4.9927
|  | Incidenza manodopera |  |  |  | 62,28%
TOS19_24.T32.001.001 | OPERE AGRICOLE: i prezzi sono relativi ad un cantiere di nuovo impianto e di miglioramento per la realizzazione di opere agricole quali la sistemazione, il miglioramento e la gestione dei terreni; la realizzazione, il miglioramento e la gestione di impianti e di strutture finalizzate allo svolgimento delle attività di coltivazione, di allevamento e di quelle a esse connesse, con finalità sia produttive che ambientali. - RECINZIONI: interventi finalizzati alla ralizzazione o al miglioramento di recinzioni
Recinzione con struttura portante in pali di castagno della lunghezza di 2 metri fuori terra con diametro in testa di almeno cm 10; i pali andranno interrati per cm 60-70 in buche aperte alla interdistanza di ml 3 nelle quali, ove occorra, andranno piazzate scaglie di pietrame. I pali preventivamente scortecciati e appuntiti andranno trattati con due passate di carbolineum (od opportunamente carbonizzati) per circa cm 80-90 di cui cm 20 fuori terra; ai pali andrà fissata, con cambrette, filo di ferro spinato o rete metallica per un'altezza variabile; nel prezzo è compreso ogni onere per tracciamento, fornitura e posa in opera materiali e quanto altro occorra a dare l'opera compiuta a perfetta regola d'arte. La fornitura del carbolineum è esclusa. - realizzata con 5 ordini di filo di ferro spinato e zincato a 2 capi e 4 punte.
Prezzo a chilometri € 11.192,87180
Codice analisi | Codice dettaglio | Voce/Articolo | Unita' di misura | Quantita' | Prezzo unitario | Importo
TOS19_24.T32.001.001 | TOS19_AT.N02.014.028 | Autocarri, motocarri e trattori (MTT=Massa totale a terra, Pu Portata utile) - Trattore gommato con potenza fino a 60 HP completo di presa di potenza, impianto distribuzione idraulica e sollevatore ed attacchi per attrezzature (nolo a freddo) - 1 mese | ora | 30 | 8.09 | 242.7
TOS19_24.T32.001.001 | TOS19_AT.N02.022.121 | Accessori portati o trainati da trattori per l'esecuzione di opere agricole - Rimorchio agricolo ad un asse, con cassone ribaltabile, portata fino a 15 q.li | ora | 30 | 1.27 | 38.1
TOS19_24.T32.001.001 | TOS19_AT.N02.101.001 | Consumo carburante agevolato, oli e altri materiali per mezzi di trasporto ecc. per l'esecuzione di opere agricole - oneri carburante per nolo a freddo mezzi trasporto, con motrice fino a 60 HP | ora | 30 | 4.55 | 136.5
|  | Totale TOS19_AT |  |  |  | 417.3
TOS19_24.T32.001.001 | TOS19_PR.P07.021.040 | Complementi metallici - Filo di ferro spinato e zincato a 2 capi e 4 punte | ml | 5000 | 0.12384 | 619.2
TOS19_24.T32.001.001 | TOS19_PR.P08.025.010 | Legname vario - Palo di castagno appuntito, diametro di cm 10 | ml | 1000 | 1.6 | 1600
TOS19_24.T32.001.001 | TOS19_PR.P46.004.011 | Materiali per ancoraggio testate, posizionamento e fissaggio fili per impianti arborei - Arpette, cambrette in zinco-alluminio | cad | 3340 | 0.021 | 70.14
|  | Totale TOS19_PR |  |  |  | 2289.34
TOS19_24.T32.001.001 | TOS19_RU.M04.002.002 | Operaio agricolo - Specializzato | ora | 30 | 18.91 | 567.3
TOS19_24.T32.001.001 | TOS19_RU.M04.002.005 | Operaio agricolo - Comune | ora | 183 | 15.23 | 2787.09
TOS19_24.T32.001.001 | TOS19_RU.M04.002.005 | Operaio agricolo - Comune | ora | 183 | 15.23 | 2787.09
|  | Totale TOS19_RU |  |  |  | 6141.48
|  | Totale Parziale (A) |  |  |  | 8848.12
|  | Spese generali (B) |  | 15% di (A) |  | 1327.218
|  | di cui per oneri sicurezza |  | 2% di (B) |  | 26.5444
|  | utile di impresa (C) |  | 10% di (A + B) |  | 1017.5338
|  | Totale (A + B + C) |  |  |  | 11192.8718
|  | Incidenza manodopera |  |  |  | 54,87%
TOS19_24.T32.001.002 | OPERE AGRICOLE: i prezzi sono relativi ad un cantiere di nuovo impianto e di miglioramento per la realizzazione di opere agricole quali la sistemazione, il miglioramento e la gestione dei terreni; la realizzazione, il miglioramento e la gestione di impianti e di strutture finalizzate allo svolgimento delle attività di coltivazione, di allevamento e di quelle a esse connesse, con finalità sia produttive che ambientali. - RECINZIONI: interventi finalizzati alla ralizzazione o al miglioramento di recinzioni
Recinzione con struttura portante in pali di castagno della lunghezza di 2 metri fuori terra con diametro in testa di almeno cm 10; i pali andranno interrati per cm 60-70 in buche aperte alla interdistanza di ml 3 nelle quali, ove occorra, andranno piazzate scaglie di pietrame. I pali preventivamente scortecciati e appuntiti andranno trattati con due passate di carbolineum (od opportunamente carbonizzati) per circa cm 80-90 di cui cm 20 fuori terra; ai pali andrà fissata, con cambrette, filo di ferro spinato o rete metallica per un'altezza variabile; nel prezzo è compreso ogni onere per tracciamento, fornitura e posa in opera materiali e quanto altro occorra a dare l'opera compiuta a perfetta regola d'arte. La fornitura del carbolineum è esclusa. - realizzata con una rete metallica zincata a maglia sciolta, di altezza compresa tra cm 150-180, comprensiva di tre ordini di filo di ferro posti alle sommità della recinzione e nella parte centrale, esclusa la fornitura della rete.
Prezzo a chilometri € 11.082,78391
Codice analisi | Codice dettaglio | Voce/Articolo | Unita' di misura | Quantita' | Prezzo unitario | Importo
TOS19_24.T32.001.002 | TOS19_AT.N02.014.028 | Autocarri, motocarri e trattori (MTT=Massa totale a terra, Pu Portata utile) - Trattore gommato con potenza fino a 60 HP completo di presa di potenza, impianto distribuzione idraulica e sollevatore ed attacchi per attrezzature (nolo a freddo) - 1 mese | ora | 50 | 8.09 | 404.5
TOS19_24.T32.001.002 | TOS19_AT.N02.022.121 | Accessori portati o trainati da trattori per l'esecuzione di opere agricole - Rimorchio agricolo ad un asse, con cassone ribaltabile, portata fino a 15 q.li | ora | 50 | 1.27 | 63.5
TOS19_24.T32.001.002 | TOS19_AT.N02.101.001 | Consumo carburante agevolato, oli e altri materiali per mezzi di trasporto ecc. per l'esecuzione di opere agricole - oneri carburante per nolo a freddo mezzi trasporto, con motrice fino a 60 HP | ora | 50 | 4.55 | 227.5
|  | Totale TOS19_AT |  |  |  | 695.5
TOS19_24.T32.001.002 | TOS19_PR.P07.021.012 | Complementi metallici - Filo zincato in rotoli Ø 2,2 mm | ml | 3000 | 0.04917 | 147.51
TOS19_24.T32.001.002 | TOS19_PR.P08.025.010 | Legname vario - Palo di castagno appuntito, diametro di cm 10 | ml | 1000 | 1.6 | 1600
TOS19_24.T32.001.002 | TOS19_PR.P46.004.011 | Materiali per ancoraggio testate, posizionamento e fissaggio fili per impianti arborei - Arpette, cambrette in zinco-alluminio | cad | 2004 | 0.021 | 42.084
|  | Totale TOS19_PR |  |  |  | 1789.594
TOS19_24.T32.001.002 | TOS19_RU.M04.002.002 | Operaio agricolo - Specializzato | ora | 50 | 18.91 | 945.5
TOS19_24.T32.001.002 | TOS19_RU.M04.002.005 | Operaio agricolo - Comune | ora | 175 | 15.23 | 2665.25
TOS19_24.T32.001.002 | TOS19_RU.M04.002.005 | Operaio agricolo - Comune | ora | 175 | 15.23 | 2665.25
|  | Totale TOS19_RU |  |  |  | 6276
|  | Totale Parziale (A) |  |  |  | 8761.094
|  | Spese generali (B) |  | 15% di (A) |  | 1314.1641
|  | di cui per oneri sicurezza |  | 2% di (B) |  | 26.2833
|  | utile di impresa (C) |  | 10% di (A + B) |  | 1007.5258
|  | Totale (A + B + C) |  |  |  | 11082.7839
|  | Incidenza manodopera |  |  |  | 56,63%
TOS19_24.T32.001.003 | OPERE AGRICOLE: i prezzi sono relativi ad un cantiere di nuovo impianto e di miglioramento per la realizzazione di opere agricole quali la sistemazione, il miglioramento e la gestione dei terreni; la realizzazione, il miglioramento e la gestione di impianti e di strutture finalizzate allo svolgimento delle attività di coltivazione, di allevamento e di quelle a esse connesse, con finalità sia produttive che ambientali. - RECINZIONI: interventi finalizzati alla ralizzazione o al miglioramento di recinzioni
Recinzione con struttura portante in pali di castagno della lunghezza di 2 metri fuori terra con diametro in testa di almeno cm 10; i pali andranno interrati per cm 60-70 in buche aperte alla interdistanza di ml 3 nelle quali, ove occorra, andranno piazzate scaglie di pietrame. I pali preventivamente scortecciati e appuntiti andranno trattati con due passate di carbolineum (od opportunamente carbonizzati) per circa cm 80-90 di cui cm 20 fuori terra; ai pali andrà fissata, con cambrette, filo di ferro spinato o rete metallica per un'altezza variabile; nel prezzo è compreso ogni onere per tracciamento, fornitura e posa in opera materiali e quanto altro occorra a dare l'opera compiuta a perfetta regola d'arte. La fornitura del carbolineum è esclusa. - realizzata con rete metallica elettrosaldata di altezza compresa tra cm 150-180, comprensiva di un filo di ferro posto alla sommità della recinzione, esclusa la fornitura della rete.
Prezzo a chilometri € 11.921,68131
Codice analisi | Codice dettaglio | Voce/Articolo | Unita' di misura | Quantita' | Prezzo unitario | Importo
TOS19_24.T32.001.003 | TOS19_AT.N02.014.028 | Autocarri, motocarri e trattori (MTT=Massa totale a terra, Pu Portata utile) - Trattore gommato con potenza fino a 60 HP completo di presa di potenza, impianto distribuzione idraulica e sollevatore ed attacchi per attrezzature (nolo a freddo) - 1 mese | ora | 50 | 8.09 | 404.5
TOS19_24.T32.001.003 | TOS19_AT.N02.022.121 | Accessori portati o trainati da trattori per l'esecuzione di opere agricole - Rimorchio agricolo ad un asse, con cassone ribaltabile, portata fino a 15 q.li | ora | 50 | 1.27 | 63.5
TOS19_24.T32.001.003 | TOS19_AT.N02.101.001 | Consumo carburante agevolato, oli e altri materiali per mezzi di trasporto ecc. per l'esecuzione di opere agricole - oneri carburante per nolo a freddo mezzi trasporto, con motrice fino a 60 HP | ora | 50 | 4.55 | 227.5
|  | Totale TOS19_AT |  |  |  | 695.5
TOS19_24.T32.001.003 | TOS19_PR.P07.021.012 | Complementi metallici - Filo zincato in rotoli Ø 2,2 mm | ml | 1000 | 0.04917 | 49.17
TOS19_24.T32.001.003 | TOS19_PR.P08.025.010 | Legname vario - Palo di castagno appuntito, diametro di cm 10 | ml | 1000 | 1.6 | 1600
TOS19_24.T32.001.003 | TOS19_PR.P46.004.011 | Materiali per ancoraggio testate, posizionamento e fissaggio fili per impianti arborei - Arpette, cambrette in zinco-alluminio | cad | 2004 | 0.021 | 42.084
|  | Totale TOS19_PR |  |  |  | 1691.254
TOS19_24.T32.001.003 | TOS19_RU.M04.002.002 | Operaio agricolo - Specializzato | ora | 50 | 18.91 | 945.5
TOS19_24.T32.001.003 | TOS19_RU.M04.002.005 | Operaio agricolo - Comune | ora | 200 | 15.23 | 3046
TOS19_24.T32.001.003 | TOS19_RU.M04.002.005 | Operaio agricolo - Comune | ora | 200 | 15.23 | 3046
|  | Totale TOS19_RU |  |  |  | 7037.5
|  | Totale Parziale (A) |  |  |  | 9424.254
|  | Spese generali (B) |  | 15% di (A) |  | 1413.6381
|  | di cui per oneri sicurezza |  | 2% di (B) |  | 28.2728
|  | utile di impresa (C) |  | 10% di (A + B) |  | 1083.7892
|  | Totale (A + B + C) |  |  |  | 11921.6813
|  | Incidenza manodopera |  |  |  | 59,03%
TOS19_24.T32.001.004 | OPERE AGRICOLE: i prezzi sono relativi ad un cantiere di nuovo impianto e di miglioramento per la realizzazione di opere agricole quali la sistemazione, il miglioramento e la gestione dei terreni; la realizzazione, il miglioramento e la gestione di impianti e di strutture finalizzate allo svolgimento delle attività di coltivazione, di allevamento e di quelle a esse connesse, con finalità sia produttive che ambientali. - RECINZIONI: interventi finalizzati alla ralizzazione o al miglioramento di recinzioni
Recinzione con struttura portante in pali di castagno della lunghezza di 2 metri fuori terra con diametro in testa di almeno cm 10; i pali andranno interrati per cm 60-70 in buche aperte alla interdistanza di ml 3 nelle quali, ove occorra, andranno piazzate scaglie di pietrame. I pali preventivamente scortecciati e appuntiti andranno trattati con due passate di carbolineum (od opportunamente carbonizzati) per circa cm 80-90 di cui cm 20 fuori terra; ai pali andrà fissata, con cambrette, filo di ferro spinato o rete metallica per un'altezza variabile; nel prezzo è compreso ogni onere per tracciamento, fornitura e posa in opera materiali e quanto altro occorra a dare l'opera compiuta a perfetta regola d'arte. La fornitura del carbolineum è esclusa. - realizzata con una rete metallica con filo di diametro superiore a 3 mm., di altezza compresa tra cm 150-200, interrata per almeno 20 cm, comprensiva di tre ordini di filo di ferro posti alle sommità della recinzione e nella parte centrale, esclusa la fornitura della rete.
Prezzo a chilometri € 16.104,42911
Codice analisi | Codice dettaglio | Voce/Articolo | Unita' di misura | Quantita' | Prezzo unitario | Importo
TOS19_24.T32.001.004 | TOS19_AT.N02.014.028 | Autocarri, motocarri e trattori (MTT=Massa totale a terra, Pu Portata utile) - Trattore gommato con potenza fino a 60 HP completo di presa di potenza, impianto distribuzione idraulica e sollevatore ed attacchi per attrezzature (nolo a freddo) - 1 mese | ora | 80 | 8.09 | 647.2
TOS19_24.T32.001.004 | TOS19_AT.N02.022.121 | Accessori portati o trainati da trattori per l'esecuzione di opere agricole - Rimorchio agricolo ad un asse, con cassone ribaltabile, portata fino a 15 q.li | ora | 80 | 1.27 | 101.6
TOS19_24.T32.001.004 | TOS19_AT.N02.101.001 | Consumo carburante agevolato, oli e altri materiali per mezzi di trasporto ecc. per l'esecuzione di opere agricole - oneri carburante per nolo a freddo mezzi trasporto, con motrice fino a 60 HP | ora | 80 | 4.55 | 364
|  | Totale TOS19_AT |  |  |  | 1112.8
TOS19_24.T32.001.004 | TOS19_PR.P07.021.012 | Complementi metallici - Filo zincato in rotoli Ø 2,2 mm | ml | 3000 | 0.04917 | 147.51
TOS19_24.T32.001.004 | TOS19_PR.P08.025.010 | Legname vario - Palo di castagno appuntito, diametro di cm 10 | ml | 1000 | 1.6 | 1600
TOS19_24.T32.001.004 | TOS19_PR.P46.004.011 | Materiali per ancoraggio testate, posizionamento e fissaggio fili per impianti arborei - Arpette, cambrette in zinco-alluminio | cad | 2004 | 0.021 | 42.084
|  | Totale TOS19_PR |  |  |  | 1789.594
TOS19_24.T32.001.004 | TOS19_RU.M04.002.002 | Operaio agricolo - Specializzato | ora | 80 | 18.91 | 1512.8
TOS19_24.T32.001.004 | TOS19_RU.M04.002.005 | Operaio agricolo - Comune | ora | 273 | 15.23 | 4157.79
TOS19_24.T32.001.004 | TOS19_RU.M04.002.005 | Operaio agricolo - Comune | ora | 273 | 15.23 | 4157.79
|  | Totale TOS19_RU |  |  |  | 9828.38
|  | Totale Parziale (A) |  |  |  | 12730.774
|  | Spese generali (B) |  | 15% di (A) |  | 1909.6161
|  | di cui per oneri sicurezza |  | 2% di (B) |  | 38.1923
|  | utile di impresa (C) |  | 10% di (A + B) |  | 1464.039
|  | Totale (A + B + C) |  |  |  | 16104.4291
|  | Incidenza manodopera |  |  |  | 61,03%
TOS19_24.T32.002.001 | OPERE AGRICOLE: i prezzi sono relativi ad un cantiere di nuovo impianto e di miglioramento per la realizzazione di opere agricole quali la sistemazione, il miglioramento e la gestione dei terreni; la realizzazione, il miglioramento e la gestione di impianti e di strutture finalizzate allo svolgimento delle attività di coltivazione, di allevamento e di quelle a esse connesse, con finalità sia produttive che ambientali. - RECINZIONI: interventi finalizzati alla ralizzazione o al miglioramento di recinzioni
Recinzione in pali di legno di essenza forte aventi diametro in testa di cm 8-10 posti alla distanza di m 2,5 e con altezza minima fuori terra di m 1,20 -1,40 portanti strutture di delimitazione. I pali andranno interrati per circa 40 cm., la fornitura del carbolineum è esclusa. - con quattro ordini di filo di ferro spinato zincato, data in opera, compresi gli accessi, passaggi ed ogni altro onere.
Prezzo a chilometri € 10.627,69510
Codice analisi | Codice dettaglio | Voce/Articolo | Unita' di misura | Quantita' | Prezzo unitario | Importo
TOS19_24.T32.002.001 | TOS19_AT.N02.014.028 | Autocarri, motocarri e trattori (MTT=Massa totale a terra, Pu Portata utile) - Trattore gommato con potenza fino a 60 HP completo di presa di potenza, impianto distribuzione idraulica e sollevatore ed attacchi per attrezzature (nolo a freddo) - 1 mese | ora | 30 | 8.09 | 242.7
TOS19_24.T32.002.001 | TOS19_AT.N02.022.121 | Accessori portati o trainati da trattori per l'esecuzione di opere agricole - Rimorchio agricolo ad un asse, con cassone ribaltabile, portata fino a 15 q.li | ora | 30 | 1.27 | 38.1
TOS19_24.T32.002.001 | TOS19_AT.N02.101.001 | Consumo carburante agevolato, oli e altri materiali per mezzi di trasporto ecc. per l'esecuzione di opere agricole - oneri carburante per nolo a freddo mezzi trasporto, con motrice fino a 60 HP | ora | 30 | 4.55 | 136.5
|  | Totale TOS19_AT |  |  |  | 417.3
TOS19_24.T32.002.001 | TOS19_PR.P07.021.040 | Complementi metallici - Filo di ferro spinato e zincato a 2 capi e 4 punte | ml | 4000 | 0.12384 | 495.36
TOS19_24.T32.002.001 | TOS19_PR.P08.025.010 | Legname vario - Palo di castagno appuntito, diametro di cm 10 | ml | 800 | 1.6 | 1280
TOS19_24.T32.002.001 | TOS19_PR.P46.004.011 | Materiali per ancoraggio testate, posizionamento e fissaggio fili per impianti arborei - Arpette, cambrette in zinco-alluminio | cad | 3200 | 0.021 | 67.2
|  | Totale TOS19_PR |  |  |  | 1842.56
TOS19_24.T32.002.001 | TOS19_RU.M04.002.002 | Operaio agricolo - Specializzato | ora | 30 | 18.91 | 567.3
TOS19_24.T32.002.001 | TOS19_RU.M04.002.005 | Operaio agricolo - Comune | ora | 183 | 15.23 | 2787.09
TOS19_24.T32.002.001 | TOS19_RU.M04.002.005 | Operaio agricolo - Comune | ora | 183 | 15.23 | 2787.09
|  | Totale TOS19_RU |  |  |  | 6141.48
|  | Totale Parziale (A) |  |  |  | 8401.34
|  | Spese generali (B) |  | 15% di (A) |  | 1260.201
|  | di cui per oneri sicurezza |  | 2% di (B) |  | 25.204
|  | utile di impresa (C) |  | 10% di (A + B) |  | 966.1541
|  | Totale (A + B + C) |  |  |  | 10627.6951
|  | Incidenza manodopera |  |  |  | 57,79%
TOS19_24.T32.002.002 | OPERE AGRICOLE: i prezzi sono relativi ad un cantiere di nuovo impianto e di miglioramento per la realizzazione di opere agricole quali la sistemazione, il miglioramento e la gestione dei terreni; la realizzazione, il miglioramento e la gestione di impianti e di strutture finalizzate allo svolgimento delle attività di coltivazione, di allevamento e di quelle a esse connesse, con finalità sia produttive che ambientali. - RECINZIONI: interventi finalizzati alla ralizzazione o al miglioramento di recinzioni
Recinzione in pali di legno di essenza forte aventi diametro in testa di cm 8-10 posti alla distanza di m 2,5 e con altezza minima fuori terra di m 1,20 -1,40 portanti strutture di delimitazione. I pali andranno interrati per circa 40 cm., la fornitura del carbolineum è esclusa. - con cinque ordini di filo di ferro spinato zincato, data in opera, compresi gli accessi, passaggi ed ogni altro onere
Prezzo a chilometri € 11.460,64700
Codice analisi | Codice dettaglio | Voce/Articolo | Unita' di misura | Quantita' | Prezzo unitario | Importo
TOS19_24.T32.002.002 | TOS19_AT.N02.014.028 | Autocarri, motocarri e trattori (MTT=Massa totale a terra, Pu Portata utile) - Trattore gommato con potenza fino a 60 HP completo di presa di potenza, impianto distribuzione idraulica e sollevatore ed attacchi per attrezzature (nolo a freddo) - 1 mese | ora | 30 | 8.09 | 242.7
TOS19_24.T32.002.002 | TOS19_AT.N02.022.121 | Accessori portati o trainati da trattori per l'esecuzione di opere agricole - Rimorchio agricolo ad un asse, con cassone ribaltabile, portata fino a 15 q.li | ora | 30 | 1.27 | 38.1
TOS19_24.T32.002.002 | TOS19_AT.N02.101.001 | Consumo carburante agevolato, oli e altri materiali per mezzi di trasporto ecc. per l'esecuzione di opere agricole - oneri carburante per nolo a freddo mezzi trasporto, con motrice fino a 60 HP | ora | 30 | 4.55 | 136.5
|  | Totale TOS19_AT |  |  |  | 417.3
TOS19_24.T32.002.002 | TOS19_PR.P07.021.040 | Complementi metallici - Filo di ferro spinato e zincato a 2 capi e 4 punte | ml | 5000 | 0.12384 | 619.2
TOS19_24.T32.002.002 | TOS19_PR.P08.025.010 | Legname vario - Palo di castagno appuntito, diametro di cm 10 | ml | 800 | 1.6 | 1280
TOS19_24.T32.002.002 | TOS19_PR.P46.004.011 | Materiali per ancoraggio testate, posizionamento e fissaggio fili per impianti arborei - Arpette, cambrette in zinco-alluminio | cad | 4000 | 0.021 | 84
|  | Totale TOS19_PR |  |  |  | 1983.2
TOS19_24.T32.002.002 | TOS19_RU.M04.002.002 | Operaio agricolo - Specializzato | ora | 30 | 18.91 | 567.3
TOS19_24.T32.002.002 | TOS19_RU.M04.002.005 | Operaio agricolo - Comune | ora | 200 | 15.23 | 3046
TOS19_24.T32.002.002 | TOS19_RU.M04.002.005 | Operaio agricolo - Comune | ora | 200 | 15.23 | 3046
|  | Totale TOS19_RU |  |  |  | 6659.3
|  | Totale Parziale (A) |  |  |  | 9059.8
|  | Spese generali (B) |  | 15% di (A) |  | 1358.97
|  | di cui per oneri sicurezza |  | 2% di (B) |  | 27.1794
|  | utile di impresa (C) |  | 10% di (A + B) |  | 1041.877
|  | Totale (A + B + C) |  |  |  | 11460.647
|  | Incidenza manodopera |  |  |  | 58,11%
TOS19_24.T32.002.003 | OPERE AGRICOLE: i prezzi sono relativi ad un cantiere di nuovo impianto e di miglioramento per la realizzazione di opere agricole quali la sistemazione, il miglioramento e la gestione dei terreni; la realizzazione, il miglioramento e la gestione di impianti e di strutture finalizzate allo svolgimento delle attività di coltivazione, di allevamento e di quelle a esse connesse, con finalità sia produttive che ambientali. - RECINZIONI: interventi finalizzati alla ralizzazione o al miglioramento di recinzioni
Recinzione in pali di legno di essenza forte aventi diametro in testa di cm 8-10 posti alla distanza di m 2,5 e con altezza minima fuori terra di m 1,20 -1,40 portanti strutture di delimitazione. I pali andranno interrati per circa 40 cm., la fornitura del carbolineum è esclusa. - con sei ordini di filo di ferro spinato zincato, data in opera, compresi gli accessi, passaggi ed ogni altro onere
Prezzo a chilometri € 12.601,85410
Codice analisi | Codice dettaglio | Voce/Articolo | Unita' di misura | Quantita' | Prezzo unitario | Importo
TOS19_24.T32.002.003 | TOS19_AT.N02.014.028 | Autocarri, motocarri e trattori (MTT=Massa totale a terra, Pu Portata utile) - Trattore gommato con potenza fino a 60 HP completo di presa di potenza, impianto distribuzione idraulica e sollevatore ed attacchi per attrezzature (nolo a freddo) - 1 mese | ora | 30 | 8.09 | 242.7
TOS19_24.T32.002.003 | TOS19_AT.N02.022.121 | Accessori portati o trainati da trattori per l'esecuzione di opere agricole - Rimorchio agricolo ad un asse, con cassone ribaltabile, portata fino a 15 q.li | ora | 30 | 1.27 | 38.1
TOS19_24.T32.002.003 | TOS19_AT.N02.101.001 | Consumo carburante agevolato, oli e altri materiali per mezzi di trasporto ecc. per l'esecuzione di opere agricole - oneri carburante per nolo a freddo mezzi trasporto, con motrice fino a 60 HP | ora | 30 | 4.55 | 136.5
|  | Totale TOS19_AT |  |  |  | 417.3
TOS19_24.T32.002.003 | TOS19_PR.P07.021.040 | Complementi metallici - Filo di ferro spinato e zincato a 2 capi e 4 punte | ml | 6000 | 0.12384 | 743.04
TOS19_24.T32.002.003 | TOS19_PR.P08.025.010 | Legname vario - Palo di castagno appuntito, diametro di cm 10 | ml | 800 | 1.6 | 1280
TOS19_24.T32.002.003 | TOS19_PR.P46.004.011 | Materiali per ancoraggio testate, posizionamento e fissaggio fili per impianti arborei - Arpette, cambrette in zinco-alluminio | cad | 4800 | 0.021 | 100.8
|  | Totale TOS19_PR |  |  |  | 2123.84
TOS19_24.T32.002.003 | TOS19_RU.M04.002.002 | Operaio agricolo - Specializzato | ora | 30 | 18.91 | 567.3
TOS19_24.T32.002.003 | TOS19_RU.M04.002.005 | Operaio agricolo - Comune | ora | 225 | 15.23 | 3426.75
TOS19_24.T32.002.003 | TOS19_RU.M04.002.005 | Operaio agricolo - Comune | ora | 225 | 15.23 | 3426.75
|  | Totale TOS19_RU |  |  |  | 7420.8
|  | Totale Parziale (A) |  |  |  | 9961.94
|  | Spese generali (B) |  | 15% di (A) |  | 1494.291
|  | di cui per oneri sicurezza |  | 2% di (B) |  | 29.8858
|  | utile di impresa (C) |  | 10% di (A + B) |  | 1145.6231
|  | Totale (A + B + C) |  |  |  | 12601.8541
|  | Incidenza manodopera |  |  |  | 58,89%
TOS19_24.T32.002.004 | OPERE AGRICOLE: i prezzi sono relativi ad un cantiere di nuovo impianto e di miglioramento per la realizzazione di opere agricole quali la sistemazione, il miglioramento e la gestione dei terreni; la realizzazione, il miglioramento e la gestione di impianti e di strutture finalizzate allo svolgimento delle attività di coltivazione, di allevamento e di quelle a esse connesse, con finalità sia produttive che ambientali. - RECINZIONI: interventi finalizzati alla ralizzazione o al miglioramento di recinzioni
Recinzione in pali di legno di essenza forte aventi diametro in testa di cm 8-10 posti alla distanza di m 2,5 e con altezza minima fuori terra di m 1,20 -1,40 portanti strutture di delimitazione. I pali andranno interrati per circa 40 cm., la fornitura del carbolineum è esclusa. - con rete metallica a maglia sciolta dell'altezza di m 1,40 con sovrastante un ordine di filo zincato, data in opera, compresi gli accessi, passaggi ed ogni altro onere, esclusa la fornitura della rete.
Prezzo a chilometri € 13.548,41565
Codice analisi | Codice dettaglio | Voce/Articolo | Unita' di misura | Quantita' | Prezzo unitario | Importo
TOS19_24.T32.002.004 | TOS19_AT.N02.014.028 | Autocarri, motocarri e trattori (MTT=Massa totale a terra, Pu Portata utile) - Trattore gommato con potenza fino a 60 HP completo di presa di potenza, impianto distribuzione idraulica e sollevatore ed attacchi per attrezzature (nolo a freddo) - 1 mese | ora | 30 | 8.09 | 242.7
TOS19_24.T32.002.004 | TOS19_AT.N02.022.121 | Accessori portati o trainati da trattori per l'esecuzione di opere agricole - Rimorchio agricolo ad un asse, con cassone ribaltabile, portata fino a 15 q.li | ora | 30 | 1.27 | 38.1
TOS19_24.T32.002.004 | TOS19_AT.N02.101.001 | Consumo carburante agevolato, oli e altri materiali per mezzi di trasporto ecc. per l'esecuzione di opere agricole - oneri carburante per nolo a freddo mezzi trasporto, con motrice fino a 60 HP | ora | 30 | 4.55 | 136.5
|  | Totale TOS19_AT |  |  |  | 417.3
TOS19_24.T32.002.004 | TOS19_PR.P07.021.012 | Complementi metallici - Filo zincato in rotoli Ø 2,2 mm | ml | 1000 | 0.04917 | 49.17
TOS19_24.T32.002.004 | TOS19_PR.P08.025.010 | Legname vario - Palo di castagno appuntito, diametro di cm 10 | ml | 800 | 1.6 | 1280
TOS19_24.T32.002.004 | TOS19_PR.P46.004.011 | Materiali per ancoraggio testate, posizionamento e fissaggio fili per impianti arborei - Arpette, cambrette in zinco-alluminio | cad | 2400 | 0.021 | 50.4
|  | Totale TOS19_PR |  |  |  | 1379.57
TOS19_24.T32.002.004 | TOS19_RU.M04.002.002 | Operaio agricolo - Specializzato | ora | 30 | 18.91 | 567.3
TOS19_24.T32.002.004 | TOS19_RU.M04.002.005 | Operaio agricolo - Comune | ora | 274 | 15.23 | 4173.02
TOS19_24.T32.002.004 | TOS19_RU.M04.002.005 | Operaio agricolo - Comune | ora | 274 | 15.23 | 4173.02
|  | Totale TOS19_RU |  |  |  | 8913.34
|  | Totale Parziale (A) |  |  |  | 10710.21
|  | Spese generali (B) |  | 15% di (A) |  | 1606.5315
|  | di cui per oneri sicurezza |  | 2% di (B) |  | 32.1306
|  | utile di impresa (C) |  | 10% di (A + B) |  | 1231.6742
|  | Totale (A + B + C) |  |  |  | 13548.4157
|  | Incidenza manodopera |  |  |  | 65,79%
TOS19_24.T32.002.005 | OPERE AGRICOLE: i prezzi sono relativi ad un cantiere di nuovo impianto e di miglioramento per la realizzazione di opere agricole quali la sistemazione, il miglioramento e la gestione dei terreni; la realizzazione, il miglioramento e la gestione di impianti e di strutture finalizzate allo svolgimento delle attività di coltivazione, di allevamento e di quelle a esse connesse, con finalità sia produttive che ambientali. - RECINZIONI: interventi finalizzati alla ralizzazione o al miglioramento di recinzioni
Recinzione in pali di legno di essenza forte aventi diametro in testa di cm 8-10 posti alla distanza di m 2,5 e con altezza minima fuori terra di m 1,20 -1,40 portanti strutture di delimitazione. I pali andranno interrati per circa 40 cm., la fornitura del carbolineum è esclusa. - con rete metallica rigida zincata a maglia rettangolare dell'altezza minima di m 1 con sovrastante un ordine di filo spinato zincato, data in opera, compresi gli accessi, passaggi ed ogni altro onere, esclusa la fornitura della rete.
Prezzo a chilometri € 13.486,21560
Codice analisi | Codice dettaglio | Voce/Articolo | Unita' di misura | Quantita' | Prezzo unitario | Importo
TOS19_24.T32.002.005 | TOS19_AT.N02.014.028 | Autocarri, motocarri e trattori (MTT=Massa totale a terra, Pu Portata utile) - Trattore gommato con potenza fino a 60 HP completo di presa di potenza, impianto distribuzione idraulica e sollevatore ed attacchi per attrezzature (nolo a freddo) - 1 mese | ora | 30 | 8.09 | 242.7
TOS19_24.T32.002.005 | TOS19_AT.N02.022.121 | Accessori portati o trainati da trattori per l'esecuzione di opere agricole - Rimorchio agricolo ad un asse, con cassone ribaltabile, portata fino a 15 q.li | ora | 30 | 1.27 | 38.1
TOS19_24.T32.002.005 | TOS19_AT.N02.101.001 | Consumo carburante agevolato, oli e altri materiali per mezzi di trasporto ecc. per l'esecuzione di opere agricole - oneri carburante per nolo a freddo mezzi trasporto, con motrice fino a 60 HP | ora | 30 | 4.55 | 136.5
|  | Totale TOS19_AT |  |  |  | 417.3
TOS19_24.T32.002.005 | TOS19_PR.P08.025.010 | Legname vario - Palo di castagno appuntito, diametro di cm 10 | ml | 800 | 1.6 | 1280
TOS19_24.T32.002.005 | TOS19_PR.P46.004.011 | Materiali per ancoraggio testate, posizionamento e fissaggio fili per impianti arborei - Arpette, cambrette in zinco-alluminio | cad | 2400 | 0.021 | 50.4
|  | Totale TOS19_PR |  |  |  | 1330.4
TOS19_24.T32.002.005 | TOS19_RU.M04.002.002 | Operaio agricolo - Specializzato | ora | 30 | 18.91 | 567.3
TOS19_24.T32.002.005 | TOS19_RU.M04.002.005 | Operaio agricolo - Comune | ora | 274 | 15.23 | 4173.02
TOS19_24.T32.002.005 | TOS19_RU.M04.002.005 | Operaio agricolo - Comune | ora | 274 | 15.23 | 4173.02
|  | Totale TOS19_RU |  |  |  | 8913.34
|  | Totale Parziale (A) |  |  |  | 10661.04
|  | Spese generali (B) |  | 15% di (A) |  | 1599.156
|  | di cui per oneri sicurezza |  | 2% di (B) |  | 31.9831
|  | utile di impresa (C) |  | 10% di (A + B) |  | 1226.0196
|  | Totale (A + B + C) |  |  |  | 13486.2156
|  | Incidenza manodopera |  |  |  | 66,09%
TOS19_24.T32.003.001 | OPERE AGRICOLE: i prezzi sono relativi ad un cantiere di nuovo impianto e di miglioramento per la realizzazione di opere agricole quali la sistemazione, il miglioramento e la gestione dei terreni; la realizzazione, il miglioramento e la gestione di impianti e di strutture finalizzate allo svolgimento delle attività di coltivazione, di allevamento e di quelle a esse connesse, con finalità sia produttive che ambientali. - RECINZIONI: interventi finalizzati alla ralizzazione o al miglioramento di recinzioni
Realizzazione di staccionata a croce in pali di castagno scortecciati - costituita da pali di castagno di 12 cm di diametro, posti a distanza di 2 ml. e altezza di 1 m.(con trattamento della parte appuntita interrata con carbolineum o carbonizzato), da corrimano e diagonali (a sezione mezzotonda di 8-10 cm), fissati con viti e staffe di ferro zincato; la realizzazione comprende eventuali plinti di fondazione 30X30X30cm e di tutti i piccoli movimenti terra e quanto altro occorra a dare l'opera compiuta a perfetta regola d'arte. E' esclusa la fornitura delle staffe in ferro zincato e del carbolineum.
Prezzo a chilometri € 20.793,19715
Codice analisi | Codice dettaglio | Voce/Articolo | Unita' di misura | Quantita' | Prezzo unitario | Importo
TOS19_24.T32.003.001 | TOS19_AT.N02.014.028 | Autocarri, motocarri e trattori (MTT=Massa totale a terra, Pu Portata utile) - Trattore gommato con potenza fino a 60 HP completo di presa di potenza, impianto distribuzione idraulica e sollevatore ed attacchi per attrezzature (nolo a freddo) - 1 mese | ora | 80 | 8.09 | 647.2
TOS19_24.T32.003.001 | TOS19_AT.N02.022.121 | Accessori portati o trainati da trattori per l'esecuzione di opere agricole - Rimorchio agricolo ad un asse, con cassone ribaltabile, portata fino a 15 q.li | ora | 80 | 1.27 | 101.6
TOS19_24.T32.003.001 | TOS19_AT.N02.101.001 | Consumo carburante agevolato, oli e altri materiali per mezzi di trasporto ecc. per l'esecuzione di opere agricole - oneri carburante per nolo a freddo mezzi trasporto, con motrice fino a 60 HP | ora | 80 | 4.55 | 364
|  | Totale TOS19_AT |  |  |  | 1112.8
TOS19_24.T32.003.001 | TOS19_PR.P07.021.002 | Complementi metallici - chiodi 21-24/100-150 | kg | 11 | 1.1 | 12.1
TOS19_24.T32.003.001 | TOS19_PR.P08.025.011 | Legname vario - Palo di castagno appuntito, diametro di cm 12 | ml | 700 | 1.93 | 1351
TOS19_24.T32.003.001 | TOS19_PR.P08.025.031 | Legname vario - Paleria di castagno per corrimano e diagonali recinzioni, diametro 8-10 cm, sezione tonda | ml | 500 | 1.8 | 900
TOS19_24.T32.003.001 | TOS19_PR.P08.025.032 | Legname vario - Paleria di castagno per corrimano recinzioni, diametro 8-10 cm, sezione mezza tonda | ml | 1100 | 1 | 1100
TOS19_24.T32.003.001 | TOS19_PR.P10.006.004 | Calcestruzzo preconfezionato ordinario con resistenza caratteristica C16/20, aggregato Dmax 32 mm - consistenza S4 | m³ | 14 | 72.675 | 1017.45
|  | Totale TOS19_PR |  |  |  | 4380.55
TOS19_24.T32.003.001 | TOS19_RU.M04.002.002 | Operaio agricolo - Specializzato | ora | 110 | 18.91 | 2080.1
TOS19_24.T32.003.001 | TOS19_RU.M04.002.005 | Operaio agricolo - Comune | ora | 291 | 15.23 | 4431.93
TOS19_24.T32.003.001 | TOS19_RU.M04.002.005 | Operaio agricolo - Comune | ora | 291 | 15.23 | 4431.93
|  | Totale TOS19_RU |  |  |  | 10943.96
|  | Totale Parziale (A) |  |  |  | 16437.31
|  | Spese generali (B) |  | 15% di (A) |  | 2465.5965
|  | di cui per oneri sicurezza |  | 2% di (B) |  | 49.3119
|  | utile di impresa (C) |  | 10% di (A + B) |  | 1890.2906
|  | Totale (A + B + C) |  |  |  | 20793.1971
|  | Incidenza manodopera |  |  |  | 52,63%
TOS19_24.T32.004.001 | OPERE AGRICOLE: i prezzi sono relativi ad un cantiere di nuovo impianto e di miglioramento per la realizzazione di opere agricole quali la sistemazione, il miglioramento e la gestione dei terreni; la realizzazione, il miglioramento e la gestione di impianti e di strutture finalizzate allo svolgimento delle attività di coltivazione, di allevamento e di quelle a esse connesse, con finalità sia produttive che ambientali. - RECINZIONI: interventi finalizzati alla ralizzazione o al miglioramento di recinzioni
Realizzazione di scalandrino in pali di castagno scortecciati per il sovrapassaggio della recinzioni di 1,20-1,40 metri di altezza - per l’attraversamento della chiudenda (recinzione) formato da 2 paletti di castagno della lunghezza di m 2,20, del diametro minimo di cm 8, infissi verticalmente per cm 50 nel terreno, alla distanza di cm 60 l’uno dall’altro e ai quali sono saldamente fissate, dall’uno e dall’altro lato della chiudenda, due scalette a trapezio, inclinate, costituite ciascuna da due paletti laterali della lunghezza di m 1,80 infissi nel terreno per cm 60 circa e da 4 pioli trasversali formati da paletti di castagno spaccati longitudinalmente a metà. La fornitura del carbolineum è esclusa.
Prezzo a cad € 246,70663
Codice analisi | Codice dettaglio | Voce/Articolo | Unita' di misura | Quantita' | Prezzo unitario | Importo
TOS19_24.T32.004.001 | TOS19_PR.P07.021.002 | Complementi metallici - chiodi 21-24/100-150 | kg | 0.15 | 1.1 | 0.165
TOS19_24.T32.004.001 | TOS19_PR.P08.025.010 | Legname vario - Palo di castagno appuntito, diametro di cm 10 | ml | 6 | 1.6 | 9.6
TOS19_24.T32.004.001 | TOS19_PR.P08.025.032 | Legname vario - Paleria di castagno per corrimano recinzioni, diametro 8-10 cm, sezione mezza tonda | ml | 2.5 | 1 | 2.5
|  | Totale TOS19_PR |  |  |  | 12.265
TOS19_24.T32.004.001 | TOS19_RU.M04.002.005 | Operaio agricolo - Comune | ora | 6 | 15.23 | 91.38
TOS19_24.T32.004.001 | TOS19_RU.M04.002.005 | Operaio agricolo - Comune | ora | 6 | 15.23 | 91.38
|  | Totale TOS19_RU |  |  |  | 182.76
|  | Totale Parziale (A) |  |  |  | 195.025
|  | Spese generali (B) |  | 15% di (A) |  | 29.2538
|  | di cui per oneri sicurezza |  | 2% di (B) |  | 0.58508
|  | utile di impresa (C) |  | 10% di (A + B) |  | 22.4279
|  | Totale (A + B + C) |  |  |  | 246.7066
|  | Incidenza manodopera |  |  |  | 74,08%
TOS19_24.T32.005.001 | OPERE AGRICOLE: i prezzi sono relativi ad un cantiere di nuovo impianto e di miglioramento per la realizzazione di opere agricole quali la sistemazione, il miglioramento e la gestione dei terreni; la realizzazione, il miglioramento e la gestione di impianti e di strutture finalizzate allo svolgimento delle attività di coltivazione, di allevamento e di quelle a esse connesse, con finalità sia produttive che ambientali. - RECINZIONI: interventi finalizzati alla ralizzazione o al miglioramento di recinzioni
Realizzazione di cancello in pali di castagno scortecciati per recinzioni - costituito da 3 pali di castagno posti in verticale e 4 in orizzontale ; la realizzazione comprende eventuali piccoli movimenti terra e quanto altro occorra a dare l'opera compiuta a perfetta regola d'arte
Prezzo a cad € 235,37223
Codice analisi | Codice dettaglio | Voce/Articolo | Unita' di misura | Quantita' | Prezzo unitario | Importo
TOS19_24.T32.005.001 | TOS19_PR.P07.021.002 | Complementi metallici - chiodi 21-24/100-150 | kg | 0.15 | 1.1 | 0.165
TOS19_24.T32.005.001 | TOS19_PR.P08.025.010 | Legname vario - Palo di castagno appuntito, diametro di cm 10 | ml | 21 | 1.6 | 33.6
|  | Totale TOS19_PR |  |  |  | 33.765
TOS19_24.T32.005.001 | TOS19_RU.M04.002.005 | Operaio agricolo - Comune | ora | 5 | 15.23 | 76.15
TOS19_24.T32.005.001 | TOS19_RU.M04.002.005 | Operaio agricolo - Comune | ora | 5 | 15.23 | 76.15
|  | Totale TOS19_RU |  |  |  | 152.3
|  | Totale Parziale (A) |  |  |  | 186.065
|  | Spese generali (B) |  | 15% di (A) |  | 27.9097
|  | di cui per oneri sicurezza |  | 2% di (B) |  | 0.55819
|  | utile di impresa (C) |  | 10% di (A + B) |  | 21.3975
|  | Totale (A + B + C) |  |  |  | 235.3722
|  | Incidenza manodopera |  |  |  | 64,71%
TOS19_24.T40.001.001 | OPERE AGRICOLE: i prezzi sono relativi ad un cantiere di nuovo impianto e di miglioramento per la realizzazione di opere agricole quali la sistemazione, il miglioramento e la gestione dei terreni; la realizzazione, il miglioramento e la gestione di impianti e di strutture finalizzate allo svolgimento delle attività di coltivazione, di allevamento e di quelle a esse connesse, con finalità sia produttive che ambientali. - TRASPORTI E MOVIMENTAZIONE MATERIALI
Carico o distribuzione, su idonei mezzi di trasporto, dei materiali di risulta o di prodotti impiegati per le operazioni agricole, eseguito all'interno dell'azienda. - carico di materiali di risulta alla rinfusa provenienti da espianti di arboreti, escluso quanto è possibile trinciare in sito, eseguito manualmente per quantità fino a 5 mc.
Prezzo a m³ € 5,00915
Codice analisi | Codice dettaglio | Voce/Articolo | Unita' di misura | Quantita' | Prezzo unitario | Importo
TOS19_24.T40.001.001 | TOS19_RU.M04.002.005 | Operaio agricolo - Comune | ora | 0.13 | 15.23 | 1.9799
TOS19_24.T40.001.001 | TOS19_RU.M04.002.005 | Operaio agricolo - Comune | ora | 0.13 | 15.23 | 1.9799
|  | Totale TOS19_RU |  |  |  | 3.9598
|  | Totale Parziale (A) |  |  |  | 3.9598
|  | Spese generali (B) |  | 15% di (A) |  | 0.59397
|  | di cui per oneri sicurezza |  | 2% di (B) |  | 0.011879
|  | utile di impresa (C) |  | 10% di (A + B) |  | 0.45538
|  | Totale (A + B + C) |  |  |  | 5.0091
|  | Incidenza manodopera |  |  |  | 79,05%
TOS19_24.T40.001.002 | OPERE AGRICOLE: i prezzi sono relativi ad un cantiere di nuovo impianto e di miglioramento per la realizzazione di opere agricole quali la sistemazione, il miglioramento e la gestione dei terreni; la realizzazione, il miglioramento e la gestione di impianti e di strutture finalizzate allo svolgimento delle attività di coltivazione, di allevamento e di quelle a esse connesse, con finalità sia produttive che ambientali. - TRASPORTI E MOVIMENTAZIONE MATERIALI
Carico o distribuzione, su idonei mezzi di trasporto, dei materiali di risulta o di prodotti impiegati per le operazioni agricole, eseguito all'interno dell'azienda. - carico di materiali di risulta alla rinfusa provenienti da espianti di arboreti, escluso quanto è possibile trinciare in sito, eseguito con escavatore o con trattore con braccio portato dotati di benna a granchio.
Prezzo a ettaro € 522,99844
Codice analisi | Codice dettaglio | Voce/Articolo | Unita' di misura | Quantita' | Prezzo unitario | Importo
TOS19_24.T40.001.002 | TOS19_AT.N02.014.043 | Autocarri, motocarri e trattori (MTT=Massa totale a terra, Pu Portata utile) - Trattore cingolato con potenza fino a 60 HP completo di presa di potenza, impianto distribuzione idraulica e sollevatore ed attacchi per attrezzature (nolo a freddo) - 1 mese | ora | 11.25 | 8.51 | 95.7375
TOS19_24.T40.001.002 | TOS19_AT.N02.022.103 | Accessori portati o trainati da trattori per l'esecuzione di opere agricole - Retroescavatore con benna da scavo o a granchio | ora | 11.25 | 4.78 | 53.775
TOS19_24.T40.001.002 | TOS19_AT.N02.101.001 | Consumo carburante agevolato, oli e altri materiali per mezzi di trasporto ecc. per l'esecuzione di opere agricole - oneri carburante per nolo a freddo mezzi trasporto, con motrice fino a 60 HP | ora | 11.25 | 4.55 | 51.1875
|  | Totale TOS19_AT |  |  |  | 200.7
TOS19_24.T40.001.002 | TOS19_RU.M04.002.002 | Operaio agricolo - Specializzato | ora | 11.25 | 18.91 | 212.7375
|  | Totale TOS19_RU |  |  |  | 212.7375
|  | Totale Parziale (A) |  |  |  | 413.4375
|  | Spese generali (B) |  | 15% di (A) |  | 62.0156
|  | di cui per oneri sicurezza |  | 2% di (B) |  | 1.2403
|  | utile di impresa (C) |  | 10% di (A + B) |  | 47.5453
|  | Totale (A + B + C) |  |  |  | 522.9984
|  | Incidenza manodopera |  |  |  | 40,68%
TOS19_24.T40.001.003 | OPERE AGRICOLE: i prezzi sono relativi ad un cantiere di nuovo impianto e di miglioramento per la realizzazione di opere agricole quali la sistemazione, il miglioramento e la gestione dei terreni; la realizzazione, il miglioramento e la gestione di impianti e di strutture finalizzate allo svolgimento delle attività di coltivazione, di allevamento e di quelle a esse connesse, con finalità sia produttive che ambientali. - TRASPORTI E MOVIMENTAZIONE MATERIALI
Carico o distribuzione, su idonei mezzi di trasporto, dei materiali di risulta o di prodotti impiegati per le operazioni agricole, eseguito all'interno dell'azienda. - carico di materiali terrosi o pietrame eseguito con escavatore o pala meccanica.
Prezzo a m³ € 2,17428
Codice analisi | Codice dettaglio | Voce/Articolo | Unita' di misura | Quantita' | Prezzo unitario | Importo
TOS19_24.T40.001.003 | TOS19_AT.N01.001.041 | Macchine per movimento terra e accessori - Pala cingolata caricatrice potenza motore da 50 a 126 CV - 1 mese | ora | 0.05 | 10.125 | 0.50625
TOS19_24.T40.001.003 | TOS19_AT.N01.001.911 | Macchine per movimento terra e accessori - oneri consumo carburante agevolato, oli e altri materiali - macchine movimento terra fino a 10.000 kg - fino 126 CV | ora | 0.05 | 5.341 | 0.26705
|  | Totale TOS19_AT |  |  |  | 0.7733
TOS19_24.T40.001.003 | TOS19_RU.M04.002.002 | Operaio agricolo - Specializzato | ora | 0.05 | 18.91 | 0.9455
|  | Totale TOS19_RU |  |  |  | 0.9455
|  | Totale Parziale (A) |  |  |  | 1.7188
|  | Spese generali (B) |  | 15% di (A) |  | 0.25782
|  | di cui per oneri sicurezza |  | 2% di (B) |  | 0.0051564
|  | utile di impresa (C) |  | 10% di (A + B) |  | 0.19766
|  | Totale (A + B + C) |  |  |  | 2.1743
|  | Incidenza manodopera |  |  |  | 43,49%
TOS19_24.T40.001.004 | OPERE AGRICOLE: i prezzi sono relativi ad un cantiere di nuovo impianto e di miglioramento per la realizzazione di opere agricole quali la sistemazione, il miglioramento e la gestione dei terreni; la realizzazione, il miglioramento e la gestione di impianti e di strutture finalizzate allo svolgimento delle attività di coltivazione, di allevamento e di quelle a esse connesse, con finalità sia produttive che ambientali. - TRASPORTI E MOVIMENTAZIONE MATERIALI
Carico o distribuzione, su idonei mezzi di trasporto, dei materiali di risulta o di prodotti impiegati per le operazioni agricole, eseguito all'interno dell'azienda. - carico di legna provniente da abbattimenti ed espianti
Prezzo a Tn € 85,54082
Codice analisi | Codice dettaglio | Voce/Articolo | Unita' di misura | Quantita' | Prezzo unitario | Importo
TOS19_24.T40.001.004 | TOS19_RU.M04.002.005 | Operaio agricolo - Comune | ora | 2.22 | 15.23 | 33.8106
TOS19_24.T40.001.004 | TOS19_RU.M04.002.005 | Operaio agricolo - Comune | ora | 2.22 | 15.23 | 33.8106
|  | Totale TOS19_RU |  |  |  | 67.6212
|  | Totale Parziale (A) |  |  |  | 67.6212
|  | Spese generali (B) |  | 15% di (A) |  | 10.1432
|  | di cui per oneri sicurezza |  | 2% di (B) |  | 0.20286
|  | utile di impresa (C) |  | 10% di (A + B) |  | 7.7764
|  | Totale (A + B + C) |  |  |  | 85.5408
|  | Incidenza manodopera |  |  |  | 79,05%
TOS19_24.T40.001.005 | OPERE AGRICOLE: i prezzi sono relativi ad un cantiere di nuovo impianto e di miglioramento per la realizzazione di opere agricole quali la sistemazione, il miglioramento e la gestione dei terreni; la realizzazione, il miglioramento e la gestione di impianti e di strutture finalizzate allo svolgimento delle attività di coltivazione, di allevamento e di quelle a esse connesse, con finalità sia produttive che ambientali. - TRASPORTI E MOVIMENTAZIONE MATERIALI
Carico o distribuzione, su idonei mezzi di trasporto, dei materiali di risulta o di prodotti impiegati per le operazioni agricole, eseguito all'interno dell'azienda. - carico di ceppaie eseguito con escavatore
Prezzo a cad € 3,14812
Codice analisi | Codice dettaglio | Voce/Articolo | Unita' di misura | Quantita' | Prezzo unitario | Importo
TOS19_24.T40.001.005 | TOS19_AT.N01.001.016 | Macchine per movimento terra e accessori - Miniescavatore a cingoli con massa in assetto operativo fino a 5000 kg - 1 mese | ora | 0.05 | 10.2917 | 0.51458
TOS19_24.T40.001.005 | TOS19_AT.N01.001.911 | Macchine per movimento terra e accessori - oneri consumo carburante agevolato, oli e altri materiali - macchine movimento terra fino a 10.000 kg - fino 126 CV | ora | 0.05 | 5.341 | 0.26705
|  | Totale TOS19_AT |  |  |  | 0.78163
TOS19_24.T40.001.005 | TOS19_RU.M04.002.002 | Operaio agricolo - Specializzato | ora | 0.05 | 18.91 | 0.9455
TOS19_24.T40.001.005 | TOS19_RU.M04.002.005 | Operaio agricolo - Comune | ora | 0.05 | 15.23 | 0.7615
|  | Totale TOS19_RU |  |  |  | 1.707
|  | Totale Parziale (A) |  |  |  | 2.4886
|  | Spese generali (B) |  | 15% di (A) |  | 0.37329
|  | di cui per oneri sicurezza |  | 2% di (B) |  | 0.0074659
|  | utile di impresa (C) |  | 10% di (A + B) |  | 0.28619
|  | Totale (A + B + C) |  |  |  | 3.1481
|  | Incidenza manodopera |  |  |  | 54,22%
TOS19_24.T40.001.011 | OPERE AGRICOLE: i prezzi sono relativi ad un cantiere di nuovo impianto e di miglioramento per la realizzazione di opere agricole quali la sistemazione, il miglioramento e la gestione dei terreni; la realizzazione, il miglioramento e la gestione di impianti e di strutture finalizzate allo svolgimento delle attività di coltivazione, di allevamento e di quelle a esse connesse, con finalità sia produttive che ambientali. - TRASPORTI E MOVIMENTAZIONE MATERIALI
Carico o distribuzione, su idonei mezzi di trasporto, dei materiali di risulta o di prodotti impiegati per le operazioni agricole, eseguito all'interno dell'azienda. - carico di materiali consegnati in luogo distante dal sito di utilizzo se non accessibile dai normali mezzi di trasporto, eseguito manualmente.
Prezzo a Tn € 13,00452
Codice analisi | Codice dettaglio | Voce/Articolo | Unita' di misura | Quantita' | Prezzo unitario | Importo
TOS19_24.T40.001.011 | TOS19_RU.M04.002.005 | Operaio agricolo - Comune | ora | 0.225 | 15.23 | 3.4268
TOS19_24.T40.001.011 | TOS19_RU.M04.002.005 | Operaio agricolo - Comune | ora | 0.225 | 15.23 | 3.4268
TOS19_24.T40.001.011 | TOS19_RU.M04.002.005 | Operaio agricolo - Comune | ora | 0.225 | 15.23 | 3.4268
|  | Totale TOS19_RU |  |  |  | 10.2803
|  | Totale Parziale (A) |  |  |  | 10.2803
|  | Spese generali (B) |  | 15% di (A) |  | 1.542
|  | di cui per oneri sicurezza |  | 2% di (B) |  | 0.030841
|  | utile di impresa (C) |  | 10% di (A + B) |  | 1.1822
|  | Totale (A + B + C) |  |  |  | 13.0045
|  | Incidenza manodopera |  |  |  | 79,05%
TOS19_24.T40.001.012 | OPERE AGRICOLE: i prezzi sono relativi ad un cantiere di nuovo impianto e di miglioramento per la realizzazione di opere agricole quali la sistemazione, il miglioramento e la gestione dei terreni; la realizzazione, il miglioramento e la gestione di impianti e di strutture finalizzate allo svolgimento delle attività di coltivazione, di allevamento e di quelle a esse connesse, con finalità sia produttive che ambientali. - TRASPORTI E MOVIMENTAZIONE MATERIALI
Carico o distribuzione, su idonei mezzi di trasporto, dei materiali di risulta o di prodotti impiegati per le operazioni agricole, eseguito all'interno dell'azienda. - carico di materiali consegnati in luogo distante dal sito di utilizzo se non accessibile dai normali mezzi di trasporto, eseguito con l'ausilio di elevatori meccanici.
Prezzo a Tn € 5,87011
Codice analisi | Codice dettaglio | Voce/Articolo | Unita' di misura | Quantita' | Prezzo unitario | Importo
TOS19_24.T40.001.012 | TOS19_AT.N02.014.028 | Autocarri, motocarri e trattori (MTT=Massa totale a terra, Pu Portata utile) - Trattore gommato con potenza fino a 60 HP completo di presa di potenza, impianto distribuzione idraulica e sollevatore ed attacchi per attrezzature (nolo a freddo) - 1 mese | ora | 0.09 | 8.09 | 0.7281
TOS19_24.T40.001.012 | TOS19_AT.N02.022.181 | Accessori portati o trainati da trattori per l'esecuzione di opere agricole - Elevatore idraulico 2,5 m con portata di 1500 kg | ora | 0.09 | 4.78 | 0.4302
TOS19_24.T40.001.012 | TOS19_AT.N02.101.001 | Consumo carburante agevolato, oli e altri materiali per mezzi di trasporto ecc. per l'esecuzione di opere agricole - oneri carburante per nolo a freddo mezzi trasporto, con motrice fino a 60 HP | ora | 0.09 | 4.55 | 0.4095
|  | Totale TOS19_AT |  |  |  | 1.5678
TOS19_24.T40.001.012 | TOS19_RU.M04.002.002 | Operaio agricolo - Specializzato | ora | 0.09 | 18.91 | 1.7019
TOS19_24.T40.001.012 | TOS19_RU.M04.002.005 | Operaio agricolo - Comune | ora | 0.09 | 15.23 | 1.3707
|  | Totale TOS19_RU |  |  |  | 3.0726
|  | Totale Parziale (A) |  |  |  | 4.6404
|  | Spese generali (B) |  | 15% di (A) |  | 0.69606
|  | di cui per oneri sicurezza |  | 2% di (B) |  | 0.013921
|  | utile di impresa (C) |  | 10% di (A + B) |  | 0.53365
|  | Totale (A + B + C) |  |  |  | 5.8701
|  | Incidenza manodopera |  |  |  | 52,34%
TOS19_24.T40.001.013 | OPERE AGRICOLE: i prezzi sono relativi ad un cantiere di nuovo impianto e di miglioramento per la realizzazione di opere agricole quali la sistemazione, il miglioramento e la gestione dei terreni; la realizzazione, il miglioramento e la gestione di impianti e di strutture finalizzate allo svolgimento delle attività di coltivazione, di allevamento e di quelle a esse connesse, con finalità sia produttive che ambientali. - TRASPORTI E MOVIMENTAZIONE MATERIALI
Carico o distribuzione, su idonei mezzi di trasporto, dei materiali di risulta o di prodotti impiegati per le operazioni agricole, eseguito all'interno dell'azienda. - carico di letame eseguito con escavatore o con trattore con braccio portato dotati di benna a granchio.
Prezzo a Tn € 6,97331
Codice analisi | Codice dettaglio | Voce/Articolo | Unita' di misura | Quantita' | Prezzo unitario | Importo
TOS19_24.T40.001.013 | TOS19_AT.N02.014.043 | Autocarri, motocarri e trattori (MTT=Massa totale a terra, Pu Portata utile) - Trattore cingolato con potenza fino a 60 HP completo di presa di potenza, impianto distribuzione idraulica e sollevatore ed attacchi per attrezzature (nolo a freddo) - 1 mese | ora | 0.15 | 8.51 | 1.2765
TOS19_24.T40.001.013 | TOS19_AT.N02.022.103 | Accessori portati o trainati da trattori per l'esecuzione di opere agricole - Retroescavatore con benna da scavo o a granchio | ora | 0.15 | 4.78 | 0.717
TOS19_24.T40.001.013 | TOS19_AT.N02.101.001 | Consumo carburante agevolato, oli e altri materiali per mezzi di trasporto ecc. per l'esecuzione di opere agricole - oneri carburante per nolo a freddo mezzi trasporto, con motrice fino a 60 HP | ora | 0.15 | 4.55 | 0.6825
|  | Totale TOS19_AT |  |  |  | 2.676
TOS19_24.T40.001.013 | TOS19_RU.M04.002.002 | Operaio agricolo - Specializzato | ora | 0.15 | 18.91 | 2.8365
|  | Totale TOS19_RU |  |  |  | 2.8365
|  | Totale Parziale (A) |  |  |  | 5.5125
|  | Spese generali (B) |  | 15% di (A) |  | 0.82688
|  | di cui per oneri sicurezza |  | 2% di (B) |  | 0.016538
|  | utile di impresa (C) |  | 10% di (A + B) |  | 0.63394
|  | Totale (A + B + C) |  |  |  | 6.9733
|  | Incidenza manodopera |  |  |  | 40,68%
TOS19_24.T40.001.014 | OPERE AGRICOLE: i prezzi sono relativi ad un cantiere di nuovo impianto e di miglioramento per la realizzazione di opere agricole quali la sistemazione, il miglioramento e la gestione dei terreni; la realizzazione, il miglioramento e la gestione di impianti e di strutture finalizzate allo svolgimento delle attività di coltivazione, di allevamento e di quelle a esse connesse, con finalità sia produttive che ambientali. - TRASPORTI E MOVIMENTAZIONE MATERIALI
Carico o distribuzione, su idonei mezzi di trasporto, dei materiali di risulta o di prodotti impiegati per le operazioni agricole, eseguito all'interno dell'azienda. - carico di letame eseguito con pala meccanica
Prezzo a Tn € 3,25537
Codice analisi | Codice dettaglio | Voce/Articolo | Unita' di misura | Quantita' | Prezzo unitario | Importo
TOS19_24.T40.001.014 | TOS19_AT.N01.001.032 | Macchine per movimento terra e accessori - Minipale a ruote gommate potenza motore oltre 40 CV - 1 mese | ora | 0.08 | 7.9167 | 0.63333
TOS19_24.T40.001.014 | TOS19_AT.N01.001.911 | Macchine per movimento terra e accessori - oneri consumo carburante agevolato, oli e altri materiali - macchine movimento terra fino a 10.000 kg - fino 126 CV | ora | 0.08 | 5.341 | 0.42728
|  | Totale TOS19_AT |  |  |  | 1.0606
TOS19_24.T40.001.014 | TOS19_RU.M04.002.002 | Operaio agricolo - Specializzato | ora | 0.08 | 18.91 | 1.5128
|  | Totale TOS19_RU |  |  |  | 1.5128
|  | Totale Parziale (A) |  |  |  | 2.5734
|  | Spese generali (B) |  | 15% di (A) |  | 0.38601
|  | di cui per oneri sicurezza |  | 2% di (B) |  | 0.0077202
|  | utile di impresa (C) |  | 10% di (A + B) |  | 0.29594
|  | Totale (A + B + C) |  |  |  | 3.2554
|  | Incidenza manodopera |  |  |  | 46,47%
TOS19_24.T40.001.021 | OPERE AGRICOLE: i prezzi sono relativi ad un cantiere di nuovo impianto e di miglioramento per la realizzazione di opere agricole quali la sistemazione, il miglioramento e la gestione dei terreni; la realizzazione, il miglioramento e la gestione di impianti e di strutture finalizzate allo svolgimento delle attività di coltivazione, di allevamento e di quelle a esse connesse, con finalità sia produttive che ambientali. - TRASPORTI E MOVIMENTAZIONE MATERIALI
Carico o distribuzione, su idonei mezzi di trasporto, dei materiali di risulta o di prodotti impiegati per le operazioni agricole, eseguito all'interno dell'azienda. - distribuzione in campo dei materiali per l'impianto già forniti su rimorchio agricolo a bordo campo (complessivo per ogni impianto), materiali per la realizzazione delle strutture di sostegno.
Prezzo a ettaro € 640,39360
Codice analisi | Codice dettaglio | Voce/Articolo | Unita' di misura | Quantita' | Prezzo unitario | Importo
TOS19_24.T40.001.021 | TOS19_AT.N02.014.028 | Autocarri, motocarri e trattori (MTT=Massa totale a terra, Pu Portata utile) - Trattore gommato con potenza fino a 60 HP completo di presa di potenza, impianto distribuzione idraulica e sollevatore ed attacchi per attrezzature (nolo a freddo) - 1 mese | ora | 8 | 8.09 | 64.72
TOS19_24.T40.001.021 | TOS19_AT.N02.022.121 | Accessori portati o trainati da trattori per l'esecuzione di opere agricole - Rimorchio agricolo ad un asse, con cassone ribaltabile, portata fino a 15 q.li | ora | 8 | 1.27 | 10.16
TOS19_24.T40.001.021 | TOS19_AT.N02.101.001 | Consumo carburante agevolato, oli e altri materiali per mezzi di trasporto ecc. per l'esecuzione di opere agricole - oneri carburante per nolo a freddo mezzi trasporto, con motrice fino a 60 HP | ora | 8 | 4.55 | 36.4
|  | Totale TOS19_AT |  |  |  | 111.28
TOS19_24.T40.001.021 | TOS19_RU.M04.002.002 | Operaio agricolo - Specializzato | ora | 8 | 18.91 | 151.28
TOS19_24.T40.001.021 | TOS19_RU.M04.002.005 | Operaio agricolo - Comune | ora | 8 | 15.23 | 121.84
TOS19_24.T40.001.021 | TOS19_RU.M04.002.005 | Operaio agricolo - Comune | ora | 8 | 15.23 | 121.84
|  | Totale TOS19_RU |  |  |  | 394.96
|  | Totale Parziale (A) |  |  |  | 506.24
|  | Spese generali (B) |  | 15% di (A) |  | 75.936
|  | di cui per oneri sicurezza |  | 2% di (B) |  | 1.5187
|  | utile di impresa (C) |  | 10% di (A + B) |  | 58.2176
|  | Totale (A + B + C) |  |  |  | 640.3936
|  | Incidenza manodopera |  |  |  | 61,67%
TOS19_24.T40.001.022 | OPERE AGRICOLE: i prezzi sono relativi ad un cantiere di nuovo impianto e di miglioramento per la realizzazione di opere agricole quali la sistemazione, il miglioramento e la gestione dei terreni; la realizzazione, il miglioramento e la gestione di impianti e di strutture finalizzate allo svolgimento delle attività di coltivazione, di allevamento e di quelle a esse connesse, con finalità sia produttive che ambientali. - TRASPORTI E MOVIMENTAZIONE MATERIALI
Carico o distribuzione, su idonei mezzi di trasporto, dei materiali di risulta o di prodotti impiegati per le operazioni agricole, eseguito all'interno dell'azienda. - distribuzione in campo dei materiali per l'impianto già forniti su rimorchio agricolo a bordo campo (complessivo per ogni impianto) , piante e piantine.
Prezzo a ettaro € 320,19680
Codice analisi | Codice dettaglio | Voce/Articolo | Unita' di misura | Quantita' | Prezzo unitario | Importo
TOS19_24.T40.001.022 | TOS19_AT.N02.014.028 | Autocarri, motocarri e trattori (MTT=Massa totale a terra, Pu Portata utile) - Trattore gommato con potenza fino a 60 HP completo di presa di potenza, impianto distribuzione idraulica e sollevatore ed attacchi per attrezzature (nolo a freddo) - 1 mese | ora | 4 | 8.09 | 32.36
TOS19_24.T40.001.022 | TOS19_AT.N02.022.121 | Accessori portati o trainati da trattori per l'esecuzione di opere agricole - Rimorchio agricolo ad un asse, con cassone ribaltabile, portata fino a 15 q.li | ora | 4 | 1.27 | 5.08
TOS19_24.T40.001.022 | TOS19_AT.N02.101.001 | Consumo carburante agevolato, oli e altri materiali per mezzi di trasporto ecc. per l'esecuzione di opere agricole - oneri carburante per nolo a freddo mezzi trasporto, con motrice fino a 60 HP | ora | 4 | 4.55 | 18.2
|  | Totale TOS19_AT |  |  |  | 55.64
TOS19_24.T40.001.022 | TOS19_RU.M04.002.002 | Operaio agricolo - Specializzato | ora | 4 | 18.91 | 75.64
TOS19_24.T40.001.022 | TOS19_RU.M04.002.005 | Operaio agricolo - Comune | ora | 4 | 15.23 | 60.92
TOS19_24.T40.001.022 | TOS19_RU.M04.002.005 | Operaio agricolo - Comune | ora | 4 | 15.23 | 60.92
|  | Totale TOS19_RU |  |  |  | 197.48
|  | Totale Parziale (A) |  |  |  | 253.12
|  | Spese generali (B) |  | 15% di (A) |  | 37.968
|  | di cui per oneri sicurezza |  | 2% di (B) |  | 0.75936
|  | utile di impresa (C) |  | 10% di (A + B) |  | 29.1088
|  | Totale (A + B + C) |  |  |  | 320.1968
|  | Incidenza manodopera |  |  |  | 61,67%
TOS19_24.T40.001.023 | OPERE AGRICOLE: i prezzi sono relativi ad un cantiere di nuovo impianto e di miglioramento per la realizzazione di opere agricole quali la sistemazione, il miglioramento e la gestione dei terreni; la realizzazione, il miglioramento e la gestione di impianti e di strutture finalizzate allo svolgimento delle attività di coltivazione, di allevamento e di quelle a esse connesse, con finalità sia produttive che ambientali. - TRASPORTI E MOVIMENTAZIONE MATERIALI
Carico o distribuzione, su idonei mezzi di trasporto, dei materiali di risulta o di prodotti impiegati per le operazioni agricole, eseguito all'interno dell'azienda. - distribuzione in campo dei materiali per l'impianto già forniti su rimorchio agricolo a bordo campo (complessivo per ogni impianto), fertilizzanti per concimazione all’impianto
Prezzo a ettaro € 82,05739
Codice analisi | Codice dettaglio | Voce/Articolo | Unita' di misura | Quantita' | Prezzo unitario | Importo
TOS19_24.T40.001.023 | TOS19_AT.N02.014.028 | Autocarri, motocarri e trattori (MTT=Massa totale a terra, Pu Portata utile) - Trattore gommato con potenza fino a 60 HP completo di presa di potenza, impianto distribuzione idraulica e sollevatore ed attacchi per attrezzature (nolo a freddo) - 1 mese | ora | 1.35 | 8.09 | 10.9215
TOS19_24.T40.001.023 | TOS19_AT.N02.022.121 | Accessori portati o trainati da trattori per l'esecuzione di opere agricole - Rimorchio agricolo ad un asse, con cassone ribaltabile, portata fino a 15 q.li | ora | 1.35 | 1.27 | 1.7145
TOS19_24.T40.001.023 | TOS19_AT.N02.101.001 | Consumo carburante agevolato, oli e altri materiali per mezzi di trasporto ecc. per l'esecuzione di opere agricole - oneri carburante per nolo a freddo mezzi trasporto, con motrice fino a 60 HP | ora | 1.35 | 4.55 | 6.1425
|  | Totale TOS19_AT |  |  |  | 18.7785
TOS19_24.T40.001.023 | TOS19_RU.M04.002.002 | Operaio agricolo - Specializzato | ora | 1.35 | 18.91 | 25.5285
TOS19_24.T40.001.023 | TOS19_RU.M04.002.005 | Operaio agricolo - Comune | ora | 1.35 | 15.23 | 20.5605
|  | Totale TOS19_RU |  |  |  | 46.089
|  | Totale Parziale (A) |  |  |  | 64.8675
|  | Spese generali (B) |  | 15% di (A) |  | 9.7301
|  | di cui per oneri sicurezza |  | 2% di (B) |  | 0.1946
|  | utile di impresa (C) |  | 10% di (A + B) |  | 7.4598
|  | Totale (A + B + C) |  |  |  | 82.0574
|  | Incidenza manodopera |  |  |  | 56,17%
TOS19_24.T40.002.001 | OPERE AGRICOLE: i prezzi sono relativi ad un cantiere di nuovo impianto e di miglioramento per la realizzazione di opere agricole quali la sistemazione, il miglioramento e la gestione dei terreni; la realizzazione, il miglioramento e la gestione di impianti e di strutture finalizzate allo svolgimento delle attività di coltivazione, di allevamento e di quelle a esse connesse, con finalità sia produttive che ambientali. - TRASPORTI E MOVIMENTAZIONE MATERIALI
Trasporti interni all'azienda dei materiali impiegati per le operazioni agricole, eseguiti con mezzi agricoli, dal punto di consegna fino a bordo campo. - eseguiti con rimorchio agricolo trainato da trattrice gommata, ogni 1,5 ton.
Prezzo a chilometri € 4,15173
Codice analisi | Codice dettaglio | Voce/Articolo | Unita' di misura | Quantita' | Prezzo unitario | Importo
TOS19_24.T40.002.001 | TOS19_AT.N02.014.028 | Autocarri, motocarri e trattori (MTT=Massa totale a terra, Pu Portata utile) - Trattore gommato con potenza fino a 60 HP completo di presa di potenza, impianto distribuzione idraulica e sollevatore ed attacchi per attrezzature (nolo a freddo) - 1 mese | ora | 0.1 | 8.09 | 0.809
TOS19_24.T40.002.001 | TOS19_AT.N02.022.121 | Accessori portati o trainati da trattori per l'esecuzione di opere agricole - Rimorchio agricolo ad un asse, con cassone ribaltabile, portata fino a 15 q.li | ora | 0.1 | 1.27 | 0.127
TOS19_24.T40.002.001 | TOS19_AT.N02.101.001 | Consumo carburante agevolato, oli e altri materiali per mezzi di trasporto ecc. per l'esecuzione di opere agricole - oneri carburante per nolo a freddo mezzi trasporto, con motrice fino a 60 HP | ora | 0.1 | 4.55 | 0.455
|  | Totale TOS19_AT |  |  |  | 1.391
TOS19_24.T40.002.001 | TOS19_RU.M04.002.002 | Operaio agricolo - Specializzato | ora | 0.1 | 18.91 | 1.891
|  | Totale TOS19_RU |  |  |  | 1.891
|  | Totale Parziale (A) |  |  |  | 3.282
|  | Spese generali (B) |  | 15% di (A) |  | 0.4923
|  | di cui per oneri sicurezza |  | 2% di (B) |  | 0.009846
|  | utile di impresa (C) |  | 10% di (A + B) |  | 0.37743
|  | Totale (A + B + C) |  |  |  | 4.1517
|  | Incidenza manodopera |  |  |  | 45,55%
TOS19_24.T40.002.002 | OPERE AGRICOLE: i prezzi sono relativi ad un cantiere di nuovo impianto e di miglioramento per la realizzazione di opere agricole quali la sistemazione, il miglioramento e la gestione dei terreni; la realizzazione, il miglioramento e la gestione di impianti e di strutture finalizzate allo svolgimento delle attività di coltivazione, di allevamento e di quelle a esse connesse, con finalità sia produttive che ambientali. - TRASPORTI E MOVIMENTAZIONE MATERIALI
Trasporti interni all'azienda dei materiali impiegati per le operazioni agricole, eseguiti con mezzi agricoli, dal punto di consegna fino a bordo campo. - eseguiti con rimorchio agricolo trainato da trattrice cingolata, ogni 1,5 ton
Prezzo a chilometri € 10,51215
Codice analisi | Codice dettaglio | Voce/Articolo | Unita' di misura | Quantita' | Prezzo unitario | Importo
TOS19_24.T40.002.002 | TOS19_AT.N02.014.043 | Autocarri, motocarri e trattori (MTT=Massa totale a terra, Pu Portata utile) - Trattore cingolato con potenza fino a 60 HP completo di presa di potenza, impianto distribuzione idraulica e sollevatore ed attacchi per attrezzature (nolo a freddo) - 1 mese | ora | 0.25 | 8.51 | 2.1275
TOS19_24.T40.002.002 | TOS19_AT.N02.022.121 | Accessori portati o trainati da trattori per l'esecuzione di opere agricole - Rimorchio agricolo ad un asse, con cassone ribaltabile, portata fino a 15 q.li | ora | 0.25 | 1.27 | 0.3175
TOS19_24.T40.002.002 | TOS19_AT.N02.101.001 | Consumo carburante agevolato, oli e altri materiali per mezzi di trasporto ecc. per l'esecuzione di opere agricole - oneri carburante per nolo a freddo mezzi trasporto, con motrice fino a 60 HP | ora | 0.25 | 4.55 | 1.1375
|  | Totale TOS19_AT |  |  |  | 3.5825
TOS19_24.T40.002.002 | TOS19_RU.M04.002.002 | Operaio agricolo - Specializzato | ora | 0.25 | 18.91 | 4.7275
|  | Totale TOS19_RU |  |  |  | 4.7275
|  | Totale Parziale (A) |  |  |  | 8.31
|  | Spese generali (B) |  | 15% di (A) |  | 1.2465
|  | di cui per oneri sicurezza |  | 2% di (B) |  | 0.02493
|  | utile di impresa (C) |  | 10% di (A + B) |  | 0.95565
|  | Totale (A + B + C) |  |  |  | 10.5122
|  | Incidenza manodopera |  |  |  | 44,97%
TOS19_24.T40.002.003 | OPERE AGRICOLE: i prezzi sono relativi ad un cantiere di nuovo impianto e di miglioramento per la realizzazione di opere agricole quali la sistemazione, il miglioramento e la gestione dei terreni; la realizzazione, il miglioramento e la gestione di impianti e di strutture finalizzate allo svolgimento delle attività di coltivazione, di allevamento e di quelle a esse connesse, con finalità sia produttive che ambientali. - TRASPORTI E MOVIMENTAZIONE MATERIALI
Trasporti interni all'azienda dei materiali impiegati per le operazioni agricole, eseguiti con mezzi agricoli, dal punto di consegna fino a bordo campo. - eseguiti con motoagricola o altro mezzo di trasporto semovente agricolo, ogni 1,5 ton
Prezzo a chilometri € 4,84723
Codice analisi | Codice dettaglio | Voce/Articolo | Unita' di misura | Quantita' | Prezzo unitario | Importo
TOS19_24.T40.002.003 | TOS19_AT.N02.014.051 | Autocarri, motocarri e trattori (MTT=Massa totale a terra, Pu Portata utile) - Motoagricola 4RM con portata utile 8 q.li (nolo a freddo)- 1 mese | ora | 0.14 | 3.91 | 0.5474
TOS19_24.T40.002.003 | TOS19_AT.N02.101.001 | Consumo carburante agevolato, oli e altri materiali per mezzi di trasporto ecc. per l'esecuzione di opere agricole - oneri carburante per nolo a freddo mezzi trasporto, con motrice fino a 60 HP | ora | 0.14 | 4.55 | 0.637
|  | Totale TOS19_AT |  |  |  | 1.1844
TOS19_24.T40.002.003 | TOS19_RU.M04.002.002 | Operaio agricolo - Specializzato | ora | 0.14 | 18.91 | 2.6474
|  | Totale TOS19_RU |  |  |  | 2.6474
|  | Totale Parziale (A) |  |  |  | 3.8318
|  | Spese generali (B) |  | 15% di (A) |  | 0.57477
|  | di cui per oneri sicurezza |  | 2% di (B) |  | 0.011495
|  | utile di impresa (C) |  | 10% di (A + B) |  | 0.44066
|  | Totale (A + B + C) |  |  |  | 4.8472
|  | Incidenza manodopera |  |  |  | 54,62%
TOS19_24.T40.002.004 | OPERE AGRICOLE: i prezzi sono relativi ad un cantiere di nuovo impianto e di miglioramento per la realizzazione di opere agricole quali la sistemazione, il miglioramento e la gestione dei terreni; la realizzazione, il miglioramento e la gestione di impianti e di strutture finalizzate allo svolgimento delle attività di coltivazione, di allevamento e di quelle a esse connesse, con finalità sia produttive che ambientali. - TRASPORTI E MOVIMENTAZIONE MATERIALI
Trasporti interni all'azienda dei materiali impiegati per le operazioni agricole, eseguiti con mezzi agricoli, dal punto di consegna fino a bordo campo. - del letame dal punto di carico fino a bordo campo eseguito con spandiletame trainato da trattrice, ogni 5 ton.
Prezzo a chilometri € 105,89062
Codice analisi | Codice dettaglio | Voce/Articolo | Unita' di misura | Quantita' | Prezzo unitario | Importo
TOS19_24.T40.002.004 | TOS19_AT.N02.014.031 | Autocarri, motocarri e trattori (MTT=Massa totale a terra, Pu Portata utile) - Trattore gommato con potenza da 75 a 150 HP completo di presa di potenza, impianto distribuzione idraulica e sollevatore ed attacchi per attrezzature (nolo a freddo), nolo mensile. | ora | 1.7 | 10.33 | 17.561
TOS19_24.T40.002.004 | TOS19_AT.N02.022.128 | Accessori portati o trainati da trattori per l'esecuzione di opere agricole - Spandiletame trainato con portata 50-60 q.li | ora | 1.7 | 9.08 | 15.436
TOS19_24.T40.002.004 | TOS19_AT.N02.101.002 | Consumo carburante agevolato, oli e altri materiali per mezzi di trasporto ecc. per l'esecuzione di opere agricole - oneri carburante per nolo a freddo mezzi trasporto, con motrice da 75 a 150 HP | ora | 1.7 | 10.92 | 18.564
|  | Totale TOS19_AT |  |  |  | 51.561
TOS19_24.T40.002.004 | TOS19_RU.M04.002.002 | Operaio agricolo - Specializzato | ora | 1.7 | 18.91 | 32.147
|  | Totale TOS19_RU |  |  |  | 32.147
|  | Totale Parziale (A) |  |  |  | 83.708
|  | Spese generali (B) |  | 15% di (A) |  | 12.5562
|  | di cui per oneri sicurezza |  | 2% di (B) |  | 0.25112
|  | utile di impresa (C) |  | 10% di (A + B) |  | 9.6264
|  | Totale (A + B + C) |  |  |  | 105.8906
|  | Incidenza manodopera |  |  |  | 30,36%
TOS19_24.T40.002.005 | OPERE AGRICOLE: i prezzi sono relativi ad un cantiere di nuovo impianto e di miglioramento per la realizzazione di opere agricole quali la sistemazione, il miglioramento e la gestione dei terreni; la realizzazione, il miglioramento e la gestione di impianti e di strutture finalizzate allo svolgimento delle attività di coltivazione, di allevamento e di quelle a esse connesse, con finalità sia produttive che ambientali. - TRASPORTI E MOVIMENTAZIONE MATERIALI
Trasporti interni all'azienda dei materiali impiegati per le operazioni agricole, eseguiti con mezzi agricoli, dal punto di consegna fino a bordo campo. - dell'acqua per irrigazione all'impianto eseguito dal punto di prelievo fino a bordo campo, ogni 10 hl.
Prezzo a chilometri € 5,40029
Codice analisi | Codice dettaglio | Voce/Articolo | Unita' di misura | Quantita' | Prezzo unitario | Importo
TOS19_24.T40.002.005 | TOS19_AT.N02.014.031 | Autocarri, motocarri e trattori (MTT=Massa totale a terra, Pu Portata utile) - Trattore gommato con potenza da 75 a 150 HP completo di presa di potenza, impianto distribuzione idraulica e sollevatore ed attacchi per attrezzature (nolo a freddo), nolo mensile. | ora | 0.1 | 10.33 | 1.033
TOS19_24.T40.002.005 | TOS19_AT.N02.022.125 | Accessori portati o trainati da trattori per l'esecuzione di opere agricole - Botte trainata da 5-10 hl | ora | 0.1 | 2.53 | 0.253
TOS19_24.T40.002.005 | TOS19_AT.N02.101.002 | Consumo carburante agevolato, oli e altri materiali per mezzi di trasporto ecc. per l'esecuzione di opere agricole - oneri carburante per nolo a freddo mezzi trasporto, con motrice da 75 a 150 HP | ora | 0.1 | 10.92 | 1.092
|  | Totale TOS19_AT |  |  |  | 2.378
TOS19_24.T40.002.005 | TOS19_RU.M04.002.002 | Operaio agricolo - Specializzato | ora | 0.1 | 18.91 | 1.891
|  | Totale TOS19_RU |  |  |  | 1.891
|  | Totale Parziale (A) |  |  |  | 4.269
|  | Spese generali (B) |  | 15% di (A) |  | 0.64035
|  | di cui per oneri sicurezza |  | 2% di (B) |  | 0.012807
|  | utile di impresa (C) |  | 10% di (A + B) |  | 0.49094
|  | Totale (A + B + C) |  |  |  | 5.4003
|  | Incidenza manodopera |  |  |  | 35,02%
TOS19_24.T40.003.001 | OPERE AGRICOLE: i prezzi sono relativi ad un cantiere di nuovo impianto e di miglioramento per la realizzazione di opere agricole quali la sistemazione, il miglioramento e la gestione dei terreni; la realizzazione, il miglioramento e la gestione di impianti e di strutture finalizzate allo svolgimento delle attività di coltivazione, di allevamento e di quelle a esse connesse, con finalità sia produttive che ambientali. - TRASPORTI E MOVIMENTAZIONE MATERIALI
Trasporti interni all'azienda dei materiali di risulta, eseguiti con mezzi agricoli, a partire dal punto di accumulo. - di materiali provenienti da espianto di arboreti (pali, fili, ecc.), ogni ha.
Prezzo a chilometri € 43,59317
Codice analisi | Codice dettaglio | Voce/Articolo | Unita' di misura | Quantita' | Prezzo unitario | Importo
TOS19_24.T40.003.001 | TOS19_AT.N02.014.028 | Autocarri, motocarri e trattori (MTT=Massa totale a terra, Pu Portata utile) - Trattore gommato con potenza fino a 60 HP completo di presa di potenza, impianto distribuzione idraulica e sollevatore ed attacchi per attrezzature (nolo a freddo) - 1 mese | ora | 1.05 | 8.09 | 8.4945
TOS19_24.T40.003.001 | TOS19_AT.N02.022.121 | Accessori portati o trainati da trattori per l'esecuzione di opere agricole - Rimorchio agricolo ad un asse, con cassone ribaltabile, portata fino a 15 q.li | ora | 1.05 | 1.27 | 1.3335
TOS19_24.T40.003.001 | TOS19_AT.N02.101.001 | Consumo carburante agevolato, oli e altri materiali per mezzi di trasporto ecc. per l'esecuzione di opere agricole - oneri carburante per nolo a freddo mezzi trasporto, con motrice fino a 60 HP | ora | 1.05 | 4.55 | 4.7775
|  | Totale TOS19_AT |  |  |  | 14.6055
TOS19_24.T40.003.001 | TOS19_RU.M04.002.002 | Operaio agricolo - Specializzato | ora | 1.05 | 18.91 | 19.8555
|  | Totale TOS19_RU |  |  |  | 19.8555
|  | Totale Parziale (A) |  |  |  | 34.461
|  | Spese generali (B) |  | 15% di (A) |  | 5.1692
|  | di cui per oneri sicurezza |  | 2% di (B) |  | 0.10338
|  | utile di impresa (C) |  | 10% di (A + B) |  | 3.963
|  | Totale (A + B + C) |  |  |  | 43.5932
|  | Incidenza manodopera |  |  |  | 45,55%
TOS19_24.T40.003.002 | OPERE AGRICOLE: i prezzi sono relativi ad un cantiere di nuovo impianto e di miglioramento per la realizzazione di opere agricole quali la sistemazione, il miglioramento e la gestione dei terreni; la realizzazione, il miglioramento e la gestione di impianti e di strutture finalizzate allo svolgimento delle attività di coltivazione, di allevamento e di quelle a esse connesse, con finalità sia produttive che ambientali. - TRASPORTI E MOVIMENTAZIONE MATERIALI
Trasporti interni all'azienda dei materiali di risulta, eseguiti con mezzi agricoli, a partire dal punto di accumulo. - di materiali terrosi o pietrame, ogni m³.
Prezzo a chilometri € 6,22760
Codice analisi | Codice dettaglio | Voce/Articolo | Unita' di misura | Quantita' | Prezzo unitario | Importo
TOS19_24.T40.003.002 | TOS19_AT.N02.014.028 | Autocarri, motocarri e trattori (MTT=Massa totale a terra, Pu Portata utile) - Trattore gommato con potenza fino a 60 HP completo di presa di potenza, impianto distribuzione idraulica e sollevatore ed attacchi per attrezzature (nolo a freddo) - 1 mese | ora | 0.15 | 8.09 | 1.2135
TOS19_24.T40.003.002 | TOS19_AT.N02.022.121 | Accessori portati o trainati da trattori per l'esecuzione di opere agricole - Rimorchio agricolo ad un asse, con cassone ribaltabile, portata fino a 15 q.li | ora | 0.15 | 1.27 | 0.1905
TOS19_24.T40.003.002 | TOS19_AT.N02.101.001 | Consumo carburante agevolato, oli e altri materiali per mezzi di trasporto ecc. per l'esecuzione di opere agricole - oneri carburante per nolo a freddo mezzi trasporto, con motrice fino a 60 HP | ora | 0.15 | 4.55 | 0.6825
|  | Totale TOS19_AT |  |  |  | 2.0865
TOS19_24.T40.003.002 | TOS19_RU.M04.002.002 | Operaio agricolo - Specializzato | ora | 0.15 | 18.91 | 2.8365
|  | Totale TOS19_RU |  |  |  | 2.8365
|  | Totale Parziale (A) |  |  |  | 4.923
|  | Spese generali (B) |  | 15% di (A) |  | 0.73845
|  | di cui per oneri sicurezza |  | 2% di (B) |  | 0.014769
|  | utile di impresa (C) |  | 10% di (A + B) |  | 0.56615
|  | Totale (A + B + C) |  |  |  | 6.2276
|  | Incidenza manodopera |  |  |  | 45,55%
TOS19_24.T40.003.003 | OPERE AGRICOLE: i prezzi sono relativi ad un cantiere di nuovo impianto e di miglioramento per la realizzazione di opere agricole quali la sistemazione, il miglioramento e la gestione dei terreni; la realizzazione, il miglioramento e la gestione di impianti e di strutture finalizzate allo svolgimento delle attività di coltivazione, di allevamento e di quelle a esse connesse, con finalità sia produttive che ambientali. - TRASPORTI E MOVIMENTAZIONE MATERIALI
Trasporti interni all'azienda dei materiali di risulta, eseguiti con mezzi agricoli, a partire dal punto di accumulo. - di legna, ogni 1,5 ton.
Prezzo a chilometri € 6,22760
Codice analisi | Codice dettaglio | Voce/Articolo | Unita' di misura | Quantita' | Prezzo unitario | Importo
TOS19_24.T40.003.003 | TOS19_AT.N02.014.028 | Autocarri, motocarri e trattori (MTT=Massa totale a terra, Pu Portata utile) - Trattore gommato con potenza fino a 60 HP completo di presa di potenza, impianto distribuzione idraulica e sollevatore ed attacchi per attrezzature (nolo a freddo) - 1 mese | ora | 0.15 | 8.09 | 1.2135
TOS19_24.T40.003.003 | TOS19_AT.N02.022.121 | Accessori portati o trainati da trattori per l'esecuzione di opere agricole - Rimorchio agricolo ad un asse, con cassone ribaltabile, portata fino a 15 q.li | ora | 0.15 | 1.27 | 0.1905
TOS19_24.T40.003.003 | TOS19_AT.N02.101.001 | Consumo carburante agevolato, oli e altri materiali per mezzi di trasporto ecc. per l'esecuzione di opere agricole - oneri carburante per nolo a freddo mezzi trasporto, con motrice fino a 60 HP | ora | 0.15 | 4.55 | 0.6825
|  | Totale TOS19_AT |  |  |  | 2.0865
TOS19_24.T40.003.003 | TOS19_RU.M04.002.002 | Operaio agricolo - Specializzato | ora | 0.15 | 18.91 | 2.8365
|  | Totale TOS19_RU |  |  |  | 2.8365
|  | Totale Parziale (A) |  |  |  | 4.923
|  | Spese generali (B) |  | 15% di (A) |  | 0.73845
|  | di cui per oneri sicurezza |  | 2% di (B) |  | 0.014769
|  | utile di impresa (C) |  | 10% di (A + B) |  | 0.56615
|  | Totale (A + B + C) |  |  |  | 6.2276
|  | Incidenza manodopera |  |  |  | 45,55%
TOS19_24.T40.003.004 | OPERE AGRICOLE: i prezzi sono relativi ad un cantiere di nuovo impianto e di miglioramento per la realizzazione di opere agricole quali la sistemazione, il miglioramento e la gestione dei terreni; la realizzazione, il miglioramento e la gestione di impianti e di strutture finalizzate allo svolgimento delle attività di coltivazione, di allevamento e di quelle a esse connesse, con finalità sia produttive che ambientali. - TRASPORTI E MOVIMENTAZIONE MATERIALI
Trasporti interni all'azienda dei materiali di risulta, eseguiti con mezzi agricoli, a partire dal punto di accumulo. - di ceppaie, ogni 10 ceppaie.
Prezzo a chilometri € 6,22760
Codice analisi | Codice dettaglio | Voce/Articolo | Unita' di misura | Quantita' | Prezzo unitario | Importo
TOS19_24.T40.003.004 | TOS19_AT.N02.014.028 | Autocarri, motocarri e trattori (MTT=Massa totale a terra, Pu Portata utile) - Trattore gommato con potenza fino a 60 HP completo di presa di potenza, impianto distribuzione idraulica e sollevatore ed attacchi per attrezzature (nolo a freddo) - 1 mese | ora | 0.15 | 8.09 | 1.2135
TOS19_24.T40.003.004 | TOS19_AT.N02.022.121 | Accessori portati o trainati da trattori per l'esecuzione di opere agricole - Rimorchio agricolo ad un asse, con cassone ribaltabile, portata fino a 15 q.li | ora | 0.15 | 1.27 | 0.1905
TOS19_24.T40.003.004 | TOS19_AT.N02.101.001 | Consumo carburante agevolato, oli e altri materiali per mezzi di trasporto ecc. per l'esecuzione di opere agricole - oneri carburante per nolo a freddo mezzi trasporto, con motrice fino a 60 HP | ora | 0.15 | 4.55 | 0.6825
|  | Totale TOS19_AT |  |  |  | 2.0865
TOS19_24.T40.003.004 | TOS19_RU.M04.002.002 | Operaio agricolo - Specializzato | ora | 0.15 | 18.91 | 2.8365
|  | Totale TOS19_RU |  |  |  | 2.8365
|  | Totale Parziale (A) |  |  |  | 4.923
|  | Spese generali (B) |  | 15% di (A) |  | 0.73845
|  | di cui per oneri sicurezza |  | 2% di (B) |  | 0.014769
|  | utile di impresa (C) |  | 10% di (A + B) |  | 0.56615
|  | Totale (A + B + C) |  |  |  | 6.2276
|  | Incidenza manodopera |  |  |  | 45,55%
TOS19_24.T40.004.001 | OPERE AGRICOLE: i prezzi sono relativi ad un cantiere di nuovo impianto e di miglioramento per la realizzazione di opere agricole quali la sistemazione, il miglioramento e la gestione dei terreni; la realizzazione, il miglioramento e la gestione di impianti e di strutture finalizzate allo svolgimento delle attività di coltivazione, di allevamento e di quelle a esse connesse, con finalità sia produttive che ambientali. - TRASPORTI E MOVIMENTAZIONE MATERIALI
Trasporti su strada eseguiti con mezzi agricoli - con trattore gommato e rimorchio agricolo, per quantità fino a 1,5 ton.
Prezzo a chilometri € 1,66069
Codice analisi | Codice dettaglio | Voce/Articolo | Unita' di misura | Quantita' | Prezzo unitario | Importo
TOS19_24.T40.004.001 | TOS19_AT.N02.014.028 | Autocarri, motocarri e trattori (MTT=Massa totale a terra, Pu Portata utile) - Trattore gommato con potenza fino a 60 HP completo di presa di potenza, impianto distribuzione idraulica e sollevatore ed attacchi per attrezzature (nolo a freddo) - 1 mese | ora | 0.04 | 8.09 | 0.3236
TOS19_24.T40.004.001 | TOS19_AT.N02.022.121 | Accessori portati o trainati da trattori per l'esecuzione di opere agricole - Rimorchio agricolo ad un asse, con cassone ribaltabile, portata fino a 15 q.li | ora | 0.04 | 1.27 | 0.0508
TOS19_24.T40.004.001 | TOS19_AT.N02.101.001 | Consumo carburante agevolato, oli e altri materiali per mezzi di trasporto ecc. per l'esecuzione di opere agricole - oneri carburante per nolo a freddo mezzi trasporto, con motrice fino a 60 HP | ora | 0.04 | 4.55 | 0.182
|  | Totale TOS19_AT |  |  |  | 0.5564
TOS19_24.T40.004.001 | TOS19_RU.M04.002.002 | Operaio agricolo - Specializzato | ora | 0.04 | 18.91 | 0.7564
|  | Totale TOS19_RU |  |  |  | 0.7564
|  | Totale Parziale (A) |  |  |  | 1.3128
|  | Spese generali (B) |  | 15% di (A) |  | 0.19692
|  | di cui per oneri sicurezza |  | 2% di (B) |  | 0.0039384
|  | utile di impresa (C) |  | 10% di (A + B) |  | 0.15097
|  | Totale (A + B + C) |  |  |  | 1.6607
|  | Incidenza manodopera |  |  |  | 45,55%
TOS19_24.T40.004.002 | OPERE AGRICOLE: i prezzi sono relativi ad un cantiere di nuovo impianto e di miglioramento per la realizzazione di opere agricole quali la sistemazione, il miglioramento e la gestione dei terreni; la realizzazione, il miglioramento e la gestione di impianti e di strutture finalizzate allo svolgimento delle attività di coltivazione, di allevamento e di quelle a esse connesse, con finalità sia produttive che ambientali. - TRASPORTI E MOVIMENTAZIONE MATERIALI
Trasporti su strada eseguiti con mezzi agricoli - con trattore gommato e rimorchio agricolo, per quantità oltre 1,5 ton.
Prezzo a chilometri € 1,88257
Codice analisi | Codice dettaglio | Voce/Articolo | Unita' di misura | Quantita' | Prezzo unitario | Importo
TOS19_24.T40.004.002 | TOS19_AT.N02.014.031 | Autocarri, motocarri e trattori (MTT=Massa totale a terra, Pu Portata utile) - Trattore gommato con potenza da 75 a 150 HP completo di presa di potenza, impianto distribuzione idraulica e sollevatore ed attacchi per attrezzature (nolo a freddo), nolo mensile. | ora | 0.035 | 10.33 | 0.36155
TOS19_24.T40.004.002 | TOS19_AT.N02.022.122 | Accessori portati o trainati da trattori per l'esecuzione di opere agricole - Rimorchio agricolo a un asse, con cassone ribaltabile, portata 40-50 q.li | ora | 0.035 | 2.36 | 0.0826
TOS19_24.T40.004.002 | TOS19_AT.N02.101.002 | Consumo carburante agevolato, oli e altri materiali per mezzi di trasporto ecc. per l'esecuzione di opere agricole - oneri carburante per nolo a freddo mezzi trasporto, con motrice da 75 a 150 HP | ora | 0.035 | 10.92 | 0.3822
|  | Totale TOS19_AT |  |  |  | 0.82635
TOS19_24.T40.004.002 | TOS19_RU.M04.002.002 | Operaio agricolo - Specializzato | ora | 0.035 | 18.91 | 0.66185
|  | Totale TOS19_RU |  |  |  | 0.66185
|  | Totale Parziale (A) |  |  |  | 1.4882
|  | Spese generali (B) |  | 15% di (A) |  | 0.22323
|  | di cui per oneri sicurezza |  | 2% di (B) |  | 0.0044646
|  | utile di impresa (C) |  | 10% di (A + B) |  | 0.17114
|  | Totale (A + B + C) |  |  |  | 1.8826
|  | Incidenza manodopera |  |  |  | 35,16%
TOS19_24.T40.004.003 | OPERE AGRICOLE: i prezzi sono relativi ad un cantiere di nuovo impianto e di miglioramento per la realizzazione di opere agricole quali la sistemazione, il miglioramento e la gestione dei terreni; la realizzazione, il miglioramento e la gestione di impianti e di strutture finalizzate allo svolgimento delle attività di coltivazione, di allevamento e di quelle a esse connesse, con finalità sia produttive che ambientali. - TRASPORTI E MOVIMENTAZIONE MATERIALI
Trasporti su strada eseguiti con mezzi agricoli - con motoagricola.
Prezzo a chilometri € 1,73811
Codice analisi | Codice dettaglio | Voce/Articolo | Unita' di misura | Quantita' | Prezzo unitario | Importo
TOS19_24.T40.004.003 | TOS19_AT.N02.014.052 | Autocarri, motocarri e trattori (MTT=Massa totale a terra, Pu Portata utile) - Motoagricola 4RM con portata utile 15 q.li (nolo a freddo)- 1 mese | ora | 0.05 | 4.02 | 0.201
TOS19_24.T40.004.003 | TOS19_AT.N02.101.001 | Consumo carburante agevolato, oli e altri materiali per mezzi di trasporto ecc. per l'esecuzione di opere agricole - oneri carburante per nolo a freddo mezzi trasporto, con motrice fino a 60 HP | ora | 0.05 | 4.55 | 0.2275
|  | Totale TOS19_AT |  |  |  | 0.4285
TOS19_24.T40.004.003 | TOS19_RU.M04.002.002 | Operaio agricolo - Specializzato | ora | 0.05 | 18.91 | 0.9455
|  | Totale TOS19_RU |  |  |  | 0.9455
|  | Totale Parziale (A) |  |  |  | 1.374
|  | Spese generali (B) |  | 15% di (A) |  | 0.2061
|  | di cui per oneri sicurezza |  | 2% di (B) |  | 0.004122
|  | utile di impresa (C) |  | 10% di (A + B) |  | 0.15801
|  | Totale (A + B + C) |  |  |  | 1.7381
|  | Incidenza manodopera |  |  |  | 54,4%
TOS19_AT.N01.030.001 | ATTREZZATURE: I prezzi, sono valevoli per noli di attrezzature in perfetta efficienza. In caso di mezzi e macchinari sono esclusi (salvo diversa indicazione), il personale conducente e l'addetto alla manovra e comunque per ottenere il costo totale del nolo occorre aggiungere, per le ore di effettivo funzionamento, il consumo di carburante ed il prezzo della manodopera (operaio specializzato) riportato nel relativo capitolo, ad eccezione dei noli a caldo. - MACCHINE OPERATRICI: I prezzi sono da intendersi al netto dell'IVA e fanno riferimento a listini di noleggiatori, con l'eventuale sconto applicato, consegnati franco cantiere senza altre maggiorazioni di qualsiasi natura.
Sistema per l’idrodemolizione selettiva e per la rimozione di calcestruzzo su superfici orizzontali, taglio cordoli e solette eseguito con pompe per getti ad alta pressione di acqua con capacità demolitrice fino a 100 mm. - sistema trasportabile a mano e pressione del getto fino a 200 bar con lancia manuale. Compreso consumo di acqua, l'energia elettrica o il carburante necessario alle pompe, la pulizia degli ugelli di spruzzo, la manutenzione dei macchinari impiegati oltre al personale specializzato n. 1 operatore. (nolo a caldo)
Prezzo a ora € 34,41433
Codice analisi | Codice dettaglio | Voce/Articolo | Unita' di misura | Quantita' | Prezzo unitario | Importo
TOS19_AT.N01.030.001 | TOS19_AT.N01.060.018 | Utensili e accessori per macchine movimento terra - Idropulitrice a 200 ATM - 1 giorno | ora | 1 | 3.125 | 3.125
|  | Totale TOS19_AT |  |  |  | 3.125
TOS19_AT.N01.030.001 | TOS19_RU.M10.001.004 | Operaio edile - Comune | ora | 1 | 24.08 | 24.08
|  | Totale TOS19_RU |  |  |  | 24.08
|  | Totale Parziale (A) |  |  |  | 27.205
|  | Spese generali (B) |  | 15% di (A) |  | 4.0808
|  | di cui per oneri sicurezza |  | 1% di (B) |  | 0.040807
|  | utile di impresa (C) |  | 10% di (A + B) |  | 3.1286
|  | Totale (A + B + C) |  |  |  | 34.4143
|  | Incidenza manodopera |  |  |  | 69,97%
TOS19_AT.N01.030.002 | ATTREZZATURE: I prezzi, sono valevoli per noli di attrezzature in perfetta efficienza. In caso di mezzi e macchinari sono esclusi (salvo diversa indicazione), il personale conducente e l'addetto alla manovra e comunque per ottenere il costo totale del nolo occorre aggiungere, per le ore di effettivo funzionamento, il consumo di carburante ed il prezzo della manodopera (operaio specializzato) riportato nel relativo capitolo, ad eccezione dei noli a caldo. - MACCHINE OPERATRICI: I prezzi sono da intendersi al netto dell'IVA e fanno riferimento a listini di noleggiatori, con l'eventuale sconto applicato, consegnati franco cantiere senza altre maggiorazioni di qualsiasi natura.
Sistema per l’idrodemolizione selettiva e per la rimozione di calcestruzzo su superfici orizzontali, taglio cordoli e solette eseguito con pompe per getti ad alta pressione di acqua con capacità demolitrice fino a 100 mm. - sistema montato su macchinario esterno o cingolato compreso, e pressione fino a 2500 bar con lancia manuale 20 l/min. Compreso consumo di acqua, l'energia elettrica o il carburante necessario alle pompe, la pulizia degli ugelli di spruzzo, la manutenzione dei macchinari impiegati oltre al personale specializzato n. 1 operatore. (nolo a caldo)
Prezzo a ora € 233,73194
Codice analisi | Codice dettaglio | Voce/Articolo | Unita' di misura | Quantita' | Prezzo unitario | Importo
TOS19_AT.N01.030.002 | TOS19_AT.N01.030.102 | Sistema per l’idrodemolizione selettiva e per la rimozione di calcestruzzo su superfici orizzontali, taglio cordoli e solette eseguito con pompe per getti ad alta pressione di acqua con capacità demolitrice fino a 100 mm. - sistema montato su macchinario esterno o cingolato, non compreso, e pressione fino a 2500 bar con lancia manuale 20 l/min. - 1 giorno (nolo a freddo) | ora | 1 | 81.25 | 81.25
TOS19_AT.N01.030.002 | TOS19_AT.N02.014.070 | Autocarri, motocarri e trattori (MTT=Massa totale a terra, Pu Portata utile) - Cisterna attrezzata per l'irrigazione capacità da 2000 litri (nolo a freddo) - 1 mese | ora | 1 | 5.83 | 5.83
TOS19_AT.N01.030.002 | TOS19_AT.N02.014.109 | Autocarri, motocarri e trattori (MTT=Massa totale a terra, Pu Portata utile) - Autocarro ribaltabile con MTT 5000 Kg e pu 2700 Kg, 2 assi - 1 giorno (nolo a freddo) | ora | 1 | 5.91 | 5.91
TOS19_AT.N01.030.002 | TOS19_AT.N02.100.101 | Consumo carburanti, oli e altri materiali - oneri carburante per nolo a freddo mezzi di trasporto portata utile inferiore o pari a 3500 Kg | ora | 1 | 7.71 | 7.71
TOS19_AT.N01.030.002 | TOS19_AT.N06.004.021 | Sollevamento e trasporto interno - Sollevatore telescopico frontale attrezzato con forche a torretta girevole h. 13 m - 1 mese | ora | 1 | 13.4583 | 13.4583
TOS19_AT.N01.030.002 | TOS19_AT.N06.100.900 | Consumo carburanti, oli e altri materiali - oneri carburante per macchine elevatrici - diesel fino a 126 CV | ora | 1 | 13.09 | 13.09
|  | Totale TOS19_AT |  |  |  | 127.2483
TOS19_AT.N01.030.002 | TOS19_RU.M10.001.002 | Operaio edile - Specializzato | ora | 1 | 28.76 | 28.76
TOS19_AT.N01.030.002 | TOS19_RU.M10.001.002 | Operaio edile - Specializzato | ora | 1 | 28.76 | 28.76
|  | Totale TOS19_RU |  |  |  | 57.52
|  | Totale Parziale (A) |  |  |  | 184.7683
|  | Spese generali (B) |  | 15% di (A) |  | 27.7152
|  | di cui per oneri sicurezza |  | 1% di (B) |  | 0.27715
|  | utile di impresa (C) |  | 10% di (A + B) |  | 21.2484
|  | Totale (A + B + C) |  |  |  | 233.7319
|  | Incidenza manodopera |  |  |  | 24,61%
TOS19_AT.N01.030.003 | ATTREZZATURE: I prezzi, sono valevoli per noli di attrezzature in perfetta efficienza. In caso di mezzi e macchinari sono esclusi (salvo diversa indicazione), il personale conducente e l'addetto alla manovra e comunque per ottenere il costo totale del nolo occorre aggiungere, per le ore di effettivo funzionamento, il consumo di carburante ed il prezzo della manodopera (operaio specializzato) riportato nel relativo capitolo, ad eccezione dei noli a caldo. - MACCHINE OPERATRICI: I prezzi sono da intendersi al netto dell'IVA e fanno riferimento a listini di noleggiatori, con l'eventuale sconto applicato, consegnati franco cantiere senza altre maggiorazioni di qualsiasi natura.
Sistema per l’idrodemolizione selettiva e per la rimozione di calcestruzzo su superfici orizzontali, taglio cordoli e solette eseguito con pompe per getti ad alta pressione di acqua con capacità demolitrice fino a 100 mm. - sistema robotizzato con gruppo pompante, compreso, montato su braccio meccanico snodabile con ugelli a pressione del getto da 1000 fino a 2500 bar con pannello di comando a distanza o computerizzato escluso il mezzo. Compreso consumo di acqua, l'energia elettrica o il carburante necessario alle pompe, la pulizia degli ugelli di spruzzo, la manutenzione dei macchinari impiegati oltre al personale specializzato n. 1 operatore. (nolo a caldo)
Prezzo a ora € 359,14615
Codice analisi | Codice dettaglio | Voce/Articolo | Unita' di misura | Quantita' | Prezzo unitario | Importo
TOS19_AT.N01.030.003 | TOS19_AT.N01.030.103 | Sistema per l’idrodemolizione selettiva e per la rimozione di calcestruzzo su superfici orizzontali, taglio cordoli e solette eseguito con pompe per getti ad alta pressione di acqua con capacità demolitrice fino a 100 mm. - sistema robotizzato con gruppo pompante, compreso, montato su braccio meccanico snodabile con ugelli a pressione del getto da 1000 fino a 2500 bar con pannello di comando a distanza o computerizzato escluso il mezzo. - 1 giorno (nolo a freddo) | ora | 1 | 125 | 125
TOS19_AT.N01.030.003 | TOS19_AT.N02.014.072 | Autocarri, motocarri e trattori (MTT=Massa totale a terra, Pu Portata utile) - Cisterne attrezzata per l'irrigazione capacità da 6100 fino a 10.000 litri (nolo a freddo) - 1 mese | ora | 1 | 13.86 | 13.86
TOS19_AT.N01.030.003 | TOS19_AT.N02.014.217 | Autocarri, motocarri e trattori (MTT=Massa totale a terra, Pu Portata utile) - Autocarro ribaltabile con MTT 18000 Kg e pu 12000 Kg, 2 assi - 1 mese (nolo a freddo) | ora | 1 | 13.34 | 13.34
TOS19_AT.N01.030.003 | TOS19_AT.N02.100.112 | Consumo carburanti, oli e altri materiali - oneri carburante per nolo a freddo mezzi di trasporto, con portata utile superiore a 9000 Kg e fino a 22000 Kg e motrice da 220 cv fino a 420 cv | ora | 1 | 16.39 | 16.39
TOS19_AT.N01.030.003 | TOS19_AT.N06.006.017 | Piattaforme - Diesel a braccio telescopico altezza di lavoro 20 m - 1 giorno | ora | 1 | 18 | 18
TOS19_AT.N01.030.003 | TOS19_AT.N06.100.900 | Consumo carburanti, oli e altri materiali - oneri carburante per macchine elevatrici - diesel fino a 126 CV | ora | 1 | 13.09 | 13.09
|  | Totale TOS19_AT |  |  |  | 199.68
TOS19_AT.N01.030.003 | TOS19_RU.M10.001.002 | Operaio edile - Specializzato | ora | 1 | 28.76 | 28.76
TOS19_AT.N01.030.003 | TOS19_RU.M10.001.002 | Operaio edile - Specializzato | ora | 1 | 28.76 | 28.76
TOS19_AT.N01.030.003 | TOS19_RU.M10.001.003 | Operaio edile - Qualificato | ora | 1 | 26.71 | 26.71
|  | Totale TOS19_RU |  |  |  | 84.23
|  | Totale Parziale (A) |  |  |  | 283.91
|  | Spese generali (B) |  | 15% di (A) |  | 42.5865
|  | di cui per oneri sicurezza |  | 1% di (B) |  | 0.42586
|  | utile di impresa (C) |  | 10% di (A + B) |  | 32.6497
|  | Totale (A + B + C) |  |  |  | 359.1461
|  | Incidenza manodopera |  |  |  | 23,45%
TOS19_AT.N01.040.005 | ATTREZZATURE: I prezzi, sono valevoli per noli di attrezzature in perfetta efficienza. In caso di mezzi e macchinari sono esclusi (salvo diversa indicazione), il personale conducente e l'addetto alla manovra e comunque per ottenere il costo totale del nolo occorre aggiungere, per le ore di effettivo funzionamento, il consumo di carburante ed il prezzo della manodopera (operaio specializzato) riportato nel relativo capitolo, ad eccezione dei noli a caldo. - MACCHINE OPERATRICI: I prezzi sono da intendersi al netto dell'IVA e fanno riferimento a listini di noleggiatori, con l'eventuale sconto applicato, consegnati franco cantiere senza altre maggiorazioni di qualsiasi natura.
Pompa per il calcestruzzo proiettato - su carrello gommato, portata da 4 a 5 metri cubi/ora e lunghezza braccio fino a 16 m con operatore (nolo a caldo)- 1 mese
Prezzo a ora € 48,08265
Codice analisi | Codice dettaglio | Voce/Articolo | Unita' di misura | Quantita' | Prezzo unitario | Importo
TOS19_AT.N01.040.005 | TOS19_AT.N01.040.105 | Pompa per il calcestruzzo proiettato - su carrello gommato, portata da 4 a 5 metri cubi/ora e lunghezza braccio fino a 16 m - 1 mese - (nolo a freddo) | ora | 1 | 9.25 | 9.25
|  | Totale TOS19_AT |  |  |  | 9.25
TOS19_AT.N01.040.005 | TOS19_RU.M10.001.002 | Operaio edile - Specializzato | ora | 1 | 28.76 | 28.76
|  | Totale TOS19_RU |  |  |  | 28.76
|  | Totale Parziale (A) |  |  |  | 38.01
|  | Spese generali (B) |  | 15% di (A) |  | 5.7015
|  | di cui per oneri sicurezza |  | 1% di (B) |  | 0.057015
|  | utile di impresa (C) |  | 10% di (A + B) |  | 4.3712
|  | Totale (A + B + C) |  |  |  | 48.0827
|  | Incidenza manodopera |  |  |  | 59,81%
TOS19_AT.N02.014.005 | ATTREZZATURE: I prezzi, sono valevoli per noli di attrezzature in perfetta efficienza. In caso di mezzi e macchinari sono esclusi (salvo diversa indicazione), il personale conducente e l'addetto alla manovra e comunque per ottenere il costo totale del nolo occorre aggiungere, per le ore di effettivo funzionamento, il consumo di carburante ed il prezzo della manodopera (operaio specializzato) riportato nel relativo capitolo, ad eccezione dei noli a caldo. - MEZZI DI TRASPORTO, MACCHINE MOTRICI NON OPERATRICI E ACCESSORI LAVORANTI: Nel prezzo del trasporto dei noli a caldo è compreso il costo della mano d'opera del conducente, le assicurazioni di ogni genere, le spese per i materiali di consumo e ogni altra spesa per dare il mezzo in pieno stato di efficienza. Anche nel caso dei trasporti i prezzi sono da intendersi al netto dell'IVA.
Autocarri, motocarri e trattori (MTT=Massa totale a terra, Pu Portata utile) - Autocarro ribaltabile con MTT 13000 Kg e pu 9000 Kg, 2 assi - 1 giorno (nolo a caldo)
Prezzo a ora € 66,50105
Codice analisi | Codice dettaglio | Voce/Articolo | Unita' di misura | Quantita' | Prezzo unitario | Importo
TOS19_AT.N02.014.005 | TOS19_AT.N02.014.105 | Autocarri, motocarri e trattori (MTT=Massa totale a terra, Pu Portata utile) - Autocarro ribaltabile con MTT 13000 Kg e pu 9000 Kg, 2 assi - 1 giorno (nolo a freddo) | ora | 1 | 10.15 | 10.15
TOS19_AT.N02.014.005 | TOS19_AT.N02.100.111 | Consumo carburanti, oli e altri materiali - oneri carburante per nolo a freddo mezzi di trasporto, con portata utile superiore a 3500 Kg e fino a 9000 Kg e motrice da 75 cv fino a 220 cv | ora | 1 | 13.66 | 13.66
|  | Totale TOS19_AT |  |  |  | 23.81
TOS19_AT.N02.014.005 | TOS19_RU.M10.001.002 | Operaio edile - Specializzato | ora | 1 | 28.76 | 28.76
|  | Totale TOS19_RU |  |  |  | 28.76
|  | Totale Parziale (A) |  |  |  | 52.57
|  | Spese generali (B) |  | 15% di (A) |  | 7.8855
|  | di cui per oneri sicurezza |  | 1% di (B) |  | 0.078855
|  | utile di impresa (C) |  | 10% di (A + B) |  | 6.0456
|  | Totale (A + B + C) |  |  |  | 66.5011
|  | Incidenza manodopera |  |  |  | 43,25%
TOS19_AT.N02.014.006 | ATTREZZATURE: I prezzi, sono valevoli per noli di attrezzature in perfetta efficienza. In caso di mezzi e macchinari sono esclusi (salvo diversa indicazione), il personale conducente e l'addetto alla manovra e comunque per ottenere il costo totale del nolo occorre aggiungere, per le ore di effettivo funzionamento, il consumo di carburante ed il prezzo della manodopera (operaio specializzato) riportato nel relativo capitolo, ad eccezione dei noli a caldo. - MEZZI DI TRASPORTO, MACCHINE MOTRICI NON OPERATRICI E ACCESSORI LAVORANTI: Nel prezzo del trasporto dei noli a caldo è compreso il costo della mano d'opera del conducente, le assicurazioni di ogni genere, le spese per i materiali di consumo e ogni altra spesa per dare il mezzo in pieno stato di efficienza. Anche nel caso dei trasporti i prezzi sono da intendersi al netto dell'IVA.
Autocarri, motocarri e trattori (MTT=Massa totale a terra, Pu Portata utile) - Autocarro ribaltabile con MTT 13000 Kg e pu 9000 Kg, 2 assi - da 2 a 10 giorni (nolo a caldo)
Prezzo a ora € 65,85590
Codice analisi | Codice dettaglio | Voce/Articolo | Unita' di misura | Quantita' | Prezzo unitario | Importo
TOS19_AT.N02.014.006 | TOS19_AT.N02.014.106 | Autocarri, motocarri e trattori (MTT=Massa totale a terra, Pu Portata utile) - Autocarro ribaltabile con MTT 13000 Kg e pu 9000 Kg, 2 assi – da 2 a 10 giorni (nolo a freddo) | ora | 1 | 9.64 | 9.64
TOS19_AT.N02.014.006 | TOS19_AT.N02.100.111 | Consumo carburanti, oli e altri materiali - oneri carburante per nolo a freddo mezzi di trasporto, con portata utile superiore a 3500 Kg e fino a 9000 Kg e motrice da 75 cv fino a 220 cv | ora | 1 | 13.66 | 13.66
|  | Totale TOS19_AT |  |  |  | 23.3
TOS19_AT.N02.014.006 | TOS19_RU.M10.001.002 | Operaio edile - Specializzato | ora | 1 | 28.76 | 28.76
|  | Totale TOS19_RU |  |  |  | 28.76
|  | Totale Parziale (A) |  |  |  | 52.06
|  | Spese generali (B) |  | 15% di (A) |  | 7.809
|  | di cui per oneri sicurezza |  | 1% di (B) |  | 0.07809
|  | utile di impresa (C) |  | 10% di (A + B) |  | 5.9869
|  | Totale (A + B + C) |  |  |  | 65.8559
|  | Incidenza manodopera |  |  |  | 43,67%
TOS19_AT.N02.014.008 | ATTREZZATURE: I prezzi, sono valevoli per noli di attrezzature in perfetta efficienza. In caso di mezzi e macchinari sono esclusi (salvo diversa indicazione), il personale conducente e l'addetto alla manovra e comunque per ottenere il costo totale del nolo occorre aggiungere, per le ore di effettivo funzionamento, il consumo di carburante ed il prezzo della manodopera (operaio specializzato) riportato nel relativo capitolo, ad eccezione dei noli a caldo. - MEZZI DI TRASPORTO, MACCHINE MOTRICI NON OPERATRICI E ACCESSORI LAVORANTI: Nel prezzo del trasporto dei noli a caldo è compreso il costo della mano d'opera del conducente, le assicurazioni di ogni genere, le spese per i materiali di consumo e ogni altra spesa per dare il mezzo in pieno stato di efficienza. Anche nel caso dei trasporti i prezzi sono da intendersi al netto dell'IVA.
Autocarri, motocarri e trattori (MTT=Massa totale a terra, Pu Portata utile) - Autocarro ribaltabile con MTT 13000 Kg e pu 9000 Kg, 2 assi - 1 mese (nolo a caldo)
Prezzo a ora € 65,22340
Codice analisi | Codice dettaglio | Voce/Articolo | Unita' di misura | Quantita' | Prezzo unitario | Importo
TOS19_AT.N02.014.008 | TOS19_AT.N02.014.208 | Autocarri, motocarri e trattori (MTT=Massa totale a terra, Pu Portata utile) - Autocarro ribaltabile con MTT 13000 Kg e pu 9000 Kg, 2 assi - 1 mese (nolo a freddo) | ora | 1 | 9.14 | 9.14
TOS19_AT.N02.014.008 | TOS19_AT.N02.100.111 | Consumo carburanti, oli e altri materiali - oneri carburante per nolo a freddo mezzi di trasporto, con portata utile superiore a 3500 Kg e fino a 9000 Kg e motrice da 75 cv fino a 220 cv | ora | 1 | 13.66 | 13.66
|  | Totale TOS19_AT |  |  |  | 22.8
TOS19_AT.N02.014.008 | TOS19_RU.M10.001.002 | Operaio edile - Specializzato | ora | 1 | 28.76 | 28.76
|  | Totale TOS19_RU |  |  |  | 28.76
|  | Totale Parziale (A) |  |  |  | 51.56
|  | Spese generali (B) |  | 15% di (A) |  | 7.734
|  | di cui per oneri sicurezza |  | 1% di (B) |  | 0.07734
|  | utile di impresa (C) |  | 10% di (A + B) |  | 5.9294
|  | Totale (A + B + C) |  |  |  | 65.2234
|  | Incidenza manodopera |  |  |  | 44,09%
TOS19_AT.N02.014.009 | ATTREZZATURE: I prezzi, sono valevoli per noli di attrezzature in perfetta efficienza. In caso di mezzi e macchinari sono esclusi (salvo diversa indicazione), il personale conducente e l'addetto alla manovra e comunque per ottenere il costo totale del nolo occorre aggiungere, per le ore di effettivo funzionamento, il consumo di carburante ed il prezzo della manodopera (operaio specializzato) riportato nel relativo capitolo, ad eccezione dei noli a caldo. - MEZZI DI TRASPORTO, MACCHINE MOTRICI NON OPERATRICI E ACCESSORI LAVORANTI: Nel prezzo del trasporto dei noli a caldo è compreso il costo della mano d'opera del conducente, le assicurazioni di ogni genere, le spese per i materiali di consumo e ogni altra spesa per dare il mezzo in pieno stato di efficienza. Anche nel caso dei trasporti i prezzi sono da intendersi al netto dell'IVA.
Autocarri, motocarri e trattori (MTT=Massa totale a terra, Pu Portata utile) - Autocarro ribaltabile con MTT 5000 Kg e pu 2700 Kg, 2 assi - 1 giorno (nolo a caldo)
Prezzo a ora € 53,61070
Codice analisi | Codice dettaglio | Voce/Articolo | Unita' di misura | Quantita' | Prezzo unitario | Importo
TOS19_AT.N02.014.009 | TOS19_AT.N02.014.109 | Autocarri, motocarri e trattori (MTT=Massa totale a terra, Pu Portata utile) - Autocarro ribaltabile con MTT 5000 Kg e pu 2700 Kg, 2 assi - 1 giorno (nolo a freddo) | ora | 1 | 5.91 | 5.91
TOS19_AT.N02.014.009 | TOS19_AT.N02.100.101 | Consumo carburanti, oli e altri materiali - oneri carburante per nolo a freddo mezzi di trasporto portata utile inferiore o pari a 3500 Kg | ora | 1 | 7.71 | 7.71
|  | Totale TOS19_AT |  |  |  | 13.62
TOS19_AT.N02.014.009 | TOS19_RU.M10.001.002 | Operaio edile - Specializzato | ora | 1 | 28.76 | 28.76
|  | Totale TOS19_RU |  |  |  | 28.76
|  | Totale Parziale (A) |  |  |  | 42.38
|  | Spese generali (B) |  | 15% di (A) |  | 6.357
|  | di cui per oneri sicurezza |  | 1% di (B) |  | 0.06357
|  | utile di impresa (C) |  | 10% di (A + B) |  | 4.8737
|  | Totale (A + B + C) |  |  |  | 53.6107
|  | Incidenza manodopera |  |  |  | 53,65%
TOS19_AT.N02.014.010 | ATTREZZATURE: I prezzi, sono valevoli per noli di attrezzature in perfetta efficienza. In caso di mezzi e macchinari sono esclusi (salvo diversa indicazione), il personale conducente e l'addetto alla manovra e comunque per ottenere il costo totale del nolo occorre aggiungere, per le ore di effettivo funzionamento, il consumo di carburante ed il prezzo della manodopera (operaio specializzato) riportato nel relativo capitolo, ad eccezione dei noli a caldo. - MEZZI DI TRASPORTO, MACCHINE MOTRICI NON OPERATRICI E ACCESSORI LAVORANTI: Nel prezzo del trasporto dei noli a caldo è compreso il costo della mano d'opera del conducente, le assicurazioni di ogni genere, le spese per i materiali di consumo e ogni altra spesa per dare il mezzo in pieno stato di efficienza. Anche nel caso dei trasporti i prezzi sono da intendersi al netto dell'IVA.
Autocarri, motocarri e trattori (MTT=Massa totale a terra, Pu Portata utile) - Autocarro ribaltabile con MTT 6000 Kg e pu 3000 Kg, 2 assi - 1 giorno (nolo a caldo)
Prezzo a ora € 54,26850
Codice analisi | Codice dettaglio | Voce/Articolo | Unita' di misura | Quantita' | Prezzo unitario | Importo
TOS19_AT.N02.014.010 | TOS19_AT.N02.014.110 | Autocarri, motocarri e trattori (MTT=Massa totale a terra, Pu Portata utile) - Autocarro ribaltabile con MTT 6000 Kg e pu 3000 Kg, 2 assi - 1 giorno (nolo a freddo) | ora | 1 | 6.43 | 6.43
TOS19_AT.N02.014.010 | TOS19_AT.N02.100.101 | Consumo carburanti, oli e altri materiali - oneri carburante per nolo a freddo mezzi di trasporto portata utile inferiore o pari a 3500 Kg | ora | 1 | 7.71 | 7.71
|  | Totale TOS19_AT |  |  |  | 14.14
TOS19_AT.N02.014.010 | TOS19_RU.M10.001.002 | Operaio edile - Specializzato | ora | 1 | 28.76 | 28.76
|  | Totale TOS19_RU |  |  |  | 28.76
|  | Totale Parziale (A) |  |  |  | 42.9
|  | Spese generali (B) |  | 15% di (A) |  | 6.435
|  | di cui per oneri sicurezza |  | 1% di (B) |  | 0.06435
|  | utile di impresa (C) |  | 10% di (A + B) |  | 4.9335
|  | Totale (A + B + C) |  |  |  | 54.2685
|  | Incidenza manodopera |  |  |  | 53%
TOS19_AT.N02.014.012 | ATTREZZATURE: I prezzi, sono valevoli per noli di attrezzature in perfetta efficienza. In caso di mezzi e macchinari sono esclusi (salvo diversa indicazione), il personale conducente e l'addetto alla manovra e comunque per ottenere il costo totale del nolo occorre aggiungere, per le ore di effettivo funzionamento, il consumo di carburante ed il prezzo della manodopera (operaio specializzato) riportato nel relativo capitolo, ad eccezione dei noli a caldo. - MEZZI DI TRASPORTO, MACCHINE MOTRICI NON OPERATRICI E ACCESSORI LAVORANTI: Nel prezzo del trasporto dei noli a caldo è compreso il costo della mano d'opera del conducente, le assicurazioni di ogni genere, le spese per i materiali di consumo e ogni altra spesa per dare il mezzo in pieno stato di efficienza. Anche nel caso dei trasporti i prezzi sono da intendersi al netto dell'IVA.
Autocarri, motocarri e trattori (MTT=Massa totale a terra, Pu Portata utile) - Autocarro ribaltabile con MTT 7500 Kg e pu 5000 Kg, 2 assi - 1 giorno (nolo a caldo)
Prezzo a ora € 65,29930
Codice analisi | Codice dettaglio | Voce/Articolo | Unita' di misura | Quantita' | Prezzo unitario | Importo
TOS19_AT.N02.014.012 | TOS19_AT.N02.014.112 | Autocarri, motocarri e trattori (MTT=Massa totale a terra, Pu Portata utile) - Autocarro ribaltabile con MTT 7500 Kg e pu 5000 Kg, 2 assi - 1 giorno (nolo a freddo) | ora | 1 | 9.2 | 9.2
TOS19_AT.N02.014.012 | TOS19_AT.N02.100.111 | Consumo carburanti, oli e altri materiali - oneri carburante per nolo a freddo mezzi di trasporto, con portata utile superiore a 3500 Kg e fino a 9000 Kg e motrice da 75 cv fino a 220 cv | ora | 1 | 13.66 | 13.66
|  | Totale TOS19_AT |  |  |  | 22.86
TOS19_AT.N02.014.012 | TOS19_RU.M10.001.002 | Operaio edile - Specializzato | ora | 1 | 28.76 | 28.76
|  | Totale TOS19_RU |  |  |  | 28.76
|  | Totale Parziale (A) |  |  |  | 51.62
|  | Spese generali (B) |  | 15% di (A) |  | 7.743
|  | di cui per oneri sicurezza |  | 1% di (B) |  | 0.07743
|  | utile di impresa (C) |  | 10% di (A + B) |  | 5.9363
|  | Totale (A + B + C) |  |  |  | 65.2993
|  | Incidenza manodopera |  |  |  | 44,04%
TOS19_AT.N02.014.013 | ATTREZZATURE: I prezzi, sono valevoli per noli di attrezzature in perfetta efficienza. In caso di mezzi e macchinari sono esclusi (salvo diversa indicazione), il personale conducente e l'addetto alla manovra e comunque per ottenere il costo totale del nolo occorre aggiungere, per le ore di effettivo funzionamento, il consumo di carburante ed il prezzo della manodopera (operaio specializzato) riportato nel relativo capitolo, ad eccezione dei noli a caldo. - MEZZI DI TRASPORTO, MACCHINE MOTRICI NON OPERATRICI E ACCESSORI LAVORANTI: Nel prezzo del trasporto dei noli a caldo è compreso il costo della mano d'opera del conducente, le assicurazioni di ogni genere, le spese per i materiali di consumo e ogni altra spesa per dare il mezzo in pieno stato di efficienza. Anche nel caso dei trasporti i prezzi sono da intendersi al netto dell'IVA.
Autocarri, motocarri e trattori (MTT=Massa totale a terra, Pu Portata utile) - Autocarro ribaltabile con MTT 10000 Kg e pu 7000 Kg, 2 assi - 1 giorno (nolo a caldo)
Prezzo a ora € 66,17215
Codice analisi | Codice dettaglio | Voce/Articolo | Unita' di misura | Quantita' | Prezzo unitario | Importo
TOS19_AT.N02.014.013 | TOS19_AT.N02.014.113 | Autocarri, motocarri e trattori (MTT=Massa totale a terra, Pu Portata utile) - Autocarro ribaltabile con MTT 10000 Kg e pu 7000 Kg, 2 assi - 1 giorno (nolo a freddo) | ora | 1 | 9.89 | 9.89
TOS19_AT.N02.014.013 | TOS19_AT.N02.100.111 | Consumo carburanti, oli e altri materiali - oneri carburante per nolo a freddo mezzi di trasporto, con portata utile superiore a 3500 Kg e fino a 9000 Kg e motrice da 75 cv fino a 220 cv | ora | 1 | 13.66 | 13.66
|  | Totale TOS19_AT |  |  |  | 23.55
TOS19_AT.N02.014.013 | TOS19_RU.M10.001.002 | Operaio edile - Specializzato | ora | 1 | 28.76 | 28.76
|  | Totale TOS19_RU |  |  |  | 28.76
|  | Totale Parziale (A) |  |  |  | 52.31
|  | Spese generali (B) |  | 15% di (A) |  | 7.8465
|  | di cui per oneri sicurezza |  | 1% di (B) |  | 0.078465
|  | utile di impresa (C) |  | 10% di (A + B) |  | 6.0156
|  | Totale (A + B + C) |  |  |  | 66.1722
|  | Incidenza manodopera |  |  |  | 43,46%
TOS19_AT.N02.014.014 | ATTREZZATURE: I prezzi, sono valevoli per noli di attrezzature in perfetta efficienza. In caso di mezzi e macchinari sono esclusi (salvo diversa indicazione), il personale conducente e l'addetto alla manovra e comunque per ottenere il costo totale del nolo occorre aggiungere, per le ore di effettivo funzionamento, il consumo di carburante ed il prezzo della manodopera (operaio specializzato) riportato nel relativo capitolo, ad eccezione dei noli a caldo. - MEZZI DI TRASPORTO, MACCHINE MOTRICI NON OPERATRICI E ACCESSORI LAVORANTI: Nel prezzo del trasporto dei noli a caldo è compreso il costo della mano d'opera del conducente, le assicurazioni di ogni genere, le spese per i materiali di consumo e ogni altra spesa per dare il mezzo in pieno stato di efficienza. Anche nel caso dei trasporti i prezzi sono da intendersi al netto dell'IVA.
Autocarri, motocarri e trattori (MTT=Massa totale a terra, Pu Portata utile) - Autocarro ribaltabile con MTT 12000 Kg e pu 8000 Kg, 2 assi - 1 giorno (nolo a caldo)
Prezzo a ora € 68,14555
Codice analisi | Codice dettaglio | Voce/Articolo | Unita' di misura | Quantita' | Prezzo unitario | Importo
TOS19_AT.N02.014.014 | TOS19_AT.N02.014.114 | Autocarri, motocarri e trattori (MTT=Massa totale a terra, Pu Portata utile) - Autocarro ribaltabile con MTT 12000 Kg e pu 8000 Kg, 2 assi - 1 giorno (nolo a freddo) | ora | 1 | 11.45 | 11.45
TOS19_AT.N02.014.014 | TOS19_AT.N02.100.111 | Consumo carburanti, oli e altri materiali - oneri carburante per nolo a freddo mezzi di trasporto, con portata utile superiore a 3500 Kg e fino a 9000 Kg e motrice da 75 cv fino a 220 cv | ora | 1 | 13.66 | 13.66
|  | Totale TOS19_AT |  |  |  | 25.11
TOS19_AT.N02.014.014 | TOS19_RU.M10.001.002 | Operaio edile - Specializzato | ora | 1 | 28.76 | 28.76
|  | Totale TOS19_RU |  |  |  | 28.76
|  | Totale Parziale (A) |  |  |  | 53.87
|  | Spese generali (B) |  | 15% di (A) |  | 8.0805
|  | di cui per oneri sicurezza |  | 1% di (B) |  | 0.080805
|  | utile di impresa (C) |  | 10% di (A + B) |  | 6.1951
|  | Totale (A + B + C) |  |  |  | 68.1456
|  | Incidenza manodopera |  |  |  | 42,2%
TOS19_AT.N02.014.016 | ATTREZZATURE: I prezzi, sono valevoli per noli di attrezzature in perfetta efficienza. In caso di mezzi e macchinari sono esclusi (salvo diversa indicazione), il personale conducente e l'addetto alla manovra e comunque per ottenere il costo totale del nolo occorre aggiungere, per le ore di effettivo funzionamento, il consumo di carburante ed il prezzo della manodopera (operaio specializzato) riportato nel relativo capitolo, ad eccezione dei noli a caldo. - MEZZI DI TRASPORTO, MACCHINE MOTRICI NON OPERATRICI E ACCESSORI LAVORANTI: Nel prezzo del trasporto dei noli a caldo è compreso il costo della mano d'opera del conducente, le assicurazioni di ogni genere, le spese per i materiali di consumo e ogni altra spesa per dare il mezzo in pieno stato di efficienza. Anche nel caso dei trasporti i prezzi sono da intendersi al netto dell'IVA.
Autocarri, motocarri e trattori (MTT=Massa totale a terra, Pu Portata utile) - Autocarro ribaltabile con MTT 15000 Kg e pu 10000 Kg, 2 assi - 1 mese (nolo a caldo)
Prezzo a ora € 70,86530
Codice analisi | Codice dettaglio | Voce/Articolo | Unita' di misura | Quantita' | Prezzo unitario | Importo
TOS19_AT.N02.014.016 | TOS19_AT.N02.014.216 | Autocarri, motocarri e trattori (MTT=Massa totale a terra, Pu Portata utile) - Autocarro ribaltabile con MTT 15000 Kg e pu 10000 Kg, 2 assi - 1 mese (nolo a freddo) | ora | 1 | 10.87 | 10.87
TOS19_AT.N02.014.016 | TOS19_AT.N02.100.112 | Consumo carburanti, oli e altri materiali - oneri carburante per nolo a freddo mezzi di trasporto, con portata utile superiore a 9000 Kg e fino a 22000 Kg e motrice da 220 cv fino a 420 cv | ora | 1 | 16.39 | 16.39
|  | Totale TOS19_AT |  |  |  | 27.26
TOS19_AT.N02.014.016 | TOS19_RU.M10.001.002 | Operaio edile - Specializzato | ora | 1 | 28.76 | 28.76
|  | Totale TOS19_RU |  |  |  | 28.76
|  | Totale Parziale (A) |  |  |  | 56.02
|  | Spese generali (B) |  | 15% di (A) |  | 8.403
|  | di cui per oneri sicurezza |  | 1% di (B) |  | 0.08403
|  | utile di impresa (C) |  | 10% di (A + B) |  | 6.4423
|  | Totale (A + B + C) |  |  |  | 70.8653
|  | Incidenza manodopera |  |  |  | 40,58%
TOS19_AT.N02.014.017 | ATTREZZATURE: I prezzi, sono valevoli per noli di attrezzature in perfetta efficienza. In caso di mezzi e macchinari sono esclusi (salvo diversa indicazione), il personale conducente e l'addetto alla manovra e comunque per ottenere il costo totale del nolo occorre aggiungere, per le ore di effettivo funzionamento, il consumo di carburante ed il prezzo della manodopera (operaio specializzato) riportato nel relativo capitolo, ad eccezione dei noli a caldo. - MEZZI DI TRASPORTO, MACCHINE MOTRICI NON OPERATRICI E ACCESSORI LAVORANTI: Nel prezzo del trasporto dei noli a caldo è compreso il costo della mano d'opera del conducente, le assicurazioni di ogni genere, le spese per i materiali di consumo e ogni altra spesa per dare il mezzo in pieno stato di efficienza. Anche nel caso dei trasporti i prezzi sono da intendersi al netto dell'IVA.
Autocarri, motocarri e trattori (MTT=Massa totale a terra, Pu Portata utile) - Autocarro ribaltabile con MTT 18000 Kg e pu 12000 Kg, 2 assi - 1 mese (nolo a caldo)
Prezzo a ora € 73,98985
Codice analisi | Codice dettaglio | Voce/Articolo | Unita' di misura | Quantita' | Prezzo unitario | Importo
TOS19_AT.N02.014.017 | TOS19_AT.N02.014.217 | Autocarri, motocarri e trattori (MTT=Massa totale a terra, Pu Portata utile) - Autocarro ribaltabile con MTT 18000 Kg e pu 12000 Kg, 2 assi - 1 mese (nolo a freddo) | ora | 1 | 13.34 | 13.34
TOS19_AT.N02.014.017 | TOS19_AT.N02.100.112 | Consumo carburanti, oli e altri materiali - oneri carburante per nolo a freddo mezzi di trasporto, con portata utile superiore a 9000 Kg e fino a 22000 Kg e motrice da 220 cv fino a 420 cv | ora | 1 | 16.39 | 16.39
|  | Totale TOS19_AT |  |  |  | 29.73
TOS19_AT.N02.014.017 | TOS19_RU.M10.001.002 | Operaio edile - Specializzato | ora | 1 | 28.76 | 28.76
|  | Totale TOS19_RU |  |  |  | 28.76
|  | Totale Parziale (A) |  |  |  | 58.49
|  | Spese generali (B) |  | 15% di (A) |  | 8.7735
|  | di cui per oneri sicurezza |  | 1% di (B) |  | 0.087735
|  | utile di impresa (C) |  | 10% di (A + B) |  | 6.7264
|  | Totale (A + B + C) |  |  |  | 73.9899
|  | Incidenza manodopera |  |  |  | 38,87%
TOS19_AT.N02.014.018 | ATTREZZATURE: I prezzi, sono valevoli per noli di attrezzature in perfetta efficienza. In caso di mezzi e macchinari sono esclusi (salvo diversa indicazione), il personale conducente e l'addetto alla manovra e comunque per ottenere il costo totale del nolo occorre aggiungere, per le ore di effettivo funzionamento, il consumo di carburante ed il prezzo della manodopera (operaio specializzato) riportato nel relativo capitolo, ad eccezione dei noli a caldo. - MEZZI DI TRASPORTO, MACCHINE MOTRICI NON OPERATRICI E ACCESSORI LAVORANTI: Nel prezzo del trasporto dei noli a caldo è compreso il costo della mano d'opera del conducente, le assicurazioni di ogni genere, le spese per i materiali di consumo e ogni altra spesa per dare il mezzo in pieno stato di efficienza. Anche nel caso dei trasporti i prezzi sono da intendersi al netto dell'IVA.
Autocarri, motocarri e trattori (MTT=Massa totale a terra, Pu Portata utile) - Trattore con semirimorchio MTC 44000 kg pu 30000 Kg - 1 mese (nolo a caldo)
Prezzo a ora € 89,97945
Codice analisi | Codice dettaglio | Voce/Articolo | Unita' di misura | Quantita' | Prezzo unitario | Importo
TOS19_AT.N02.014.018 | TOS19_AT.N02.014.218 | Autocarri, motocarri e trattori (MTT=Massa totale a terra, Pu Portata utile) - Trattore con semirimorchio MTC 44000 kg pu 30000 Kg - 1 mese (nolo a freddo) | ora | 1 | 18.95 | 18.95
TOS19_AT.N02.014.018 | TOS19_AT.N02.100.113 | Consumo carburanti, oli e altri materiali - oneri carburante per nolo a freddo mezzi di trasporto, con portata utile superiore a 22000 Kg e motrice superiore a 420 CV | ora | 1 | 23.42 | 23.42
|  | Totale TOS19_AT |  |  |  | 42.37
TOS19_AT.N02.014.018 | TOS19_RU.M10.001.002 | Operaio edile - Specializzato | ora | 1 | 28.76 | 28.76
|  | Totale TOS19_RU |  |  |  | 28.76
|  | Totale Parziale (A) |  |  |  | 71.13
|  | Spese generali (B) |  | 15% di (A) |  | 10.6695
|  | di cui per oneri sicurezza |  | 1% di (B) |  | 0.10669
|  | utile di impresa (C) |  | 10% di (A + B) |  | 8.1799
|  | Totale (A + B + C) |  |  |  | 89.9794
|  | Incidenza manodopera |  |  |  | 31,96%
TOS19_AT.N02.014.019 | ATTREZZATURE: I prezzi, sono valevoli per noli di attrezzature in perfetta efficienza. In caso di mezzi e macchinari sono esclusi (salvo diversa indicazione), il personale conducente e l'addetto alla manovra e comunque per ottenere il costo totale del nolo occorre aggiungere, per le ore di effettivo funzionamento, il consumo di carburante ed il prezzo della manodopera (operaio specializzato) riportato nel relativo capitolo, ad eccezione dei noli a caldo. - MEZZI DI TRASPORTO, MACCHINE MOTRICI NON OPERATRICI E ACCESSORI LAVORANTI: Nel prezzo del trasporto dei noli a caldo è compreso il costo della mano d'opera del conducente, le assicurazioni di ogni genere, le spese per i materiali di consumo e ogni altra spesa per dare il mezzo in pieno stato di efficienza. Anche nel caso dei trasporti i prezzi sono da intendersi al netto dell'IVA.
Autocarri, motocarri e trattori (MTT=Massa totale a terra, Pu Portata utile) - Autocarro ribaltabile con MTT 26000 Kg e pu 17000 Kg, 3 assi - 1 mese (nolo a caldo)
Prezzo a ora € 79,63175
Codice analisi | Codice dettaglio | Voce/Articolo | Unita' di misura | Quantita' | Prezzo unitario | Importo
TOS19_AT.N02.014.019 | TOS19_AT.N02.014.219 | Autocarri, motocarri e trattori (MTT=Massa totale a terra, Pu Portata utile) - Autocarro ribaltabile con MTT 26000 Kg e pu 17000 Kg, 3 assi – 1 mese (nolo a freddo) | ora | 1 | 17.8 | 17.8
TOS19_AT.N02.014.019 | TOS19_AT.N02.100.112 | Consumo carburanti, oli e altri materiali - oneri carburante per nolo a freddo mezzi di trasporto, con portata utile superiore a 9000 Kg e fino a 22000 Kg e motrice da 220 cv fino a 420 cv | ora | 1 | 16.39 | 16.39
|  | Totale TOS19_AT |  |  |  | 34.19
TOS19_AT.N02.014.019 | TOS19_RU.M10.001.002 | Operaio edile - Specializzato | ora | 1 | 28.76 | 28.76
|  | Totale TOS19_RU |  |  |  | 28.76
|  | Totale Parziale (A) |  |  |  | 62.95
|  | Spese generali (B) |  | 15% di (A) |  | 9.4425
|  | di cui per oneri sicurezza |  | 1% di (B) |  | 0.094425
|  | utile di impresa (C) |  | 10% di (A + B) |  | 7.2393
|  | Totale (A + B + C) |  |  |  | 79.6317
|  | Incidenza manodopera |  |  |  | 36,12%
TOS19_AT.N02.014.021 | ATTREZZATURE: I prezzi, sono valevoli per noli di attrezzature in perfetta efficienza. In caso di mezzi e macchinari sono esclusi (salvo diversa indicazione), il personale conducente e l'addetto alla manovra e comunque per ottenere il costo totale del nolo occorre aggiungere, per le ore di effettivo funzionamento, il consumo di carburante ed il prezzo della manodopera (operaio specializzato) riportato nel relativo capitolo, ad eccezione dei noli a caldo. - MEZZI DI TRASPORTO, MACCHINE MOTRICI NON OPERATRICI E ACCESSORI LAVORANTI: Nel prezzo del trasporto dei noli a caldo è compreso il costo della mano d'opera del conducente, le assicurazioni di ogni genere, le spese per i materiali di consumo e ogni altra spesa per dare il mezzo in pieno stato di efficienza. Anche nel caso dei trasporti i prezzi sono da intendersi al netto dell'IVA.
Autocarri, motocarri e trattori (MTT=Massa totale a terra, Pu Portata utile) - Autocarro ribaltabile con MTT oltre 26000 Kg e pu da 17000 Kg a 22000 kg, 3 assi - 1 mese (nolo a caldo)
Prezzo a ora € 79,51790
Codice analisi | Codice dettaglio | Voce/Articolo | Unita' di misura | Quantita' | Prezzo unitario | Importo
TOS19_AT.N02.014.021 | TOS19_AT.N02.014.221 | Autocarri, motocarri e trattori (MTT=Massa totale a terra, Pu Portata utile) - Autocarro ribaltabile con MTT oltre 26000 Kg e pu da 17000 Kg a 22000 kg, 3 assi - 1 mese (nolo a freddo) | ora | 1 | 17.71 | 17.71
TOS19_AT.N02.014.021 | TOS19_AT.N02.100.112 | Consumo carburanti, oli e altri materiali - oneri carburante per nolo a freddo mezzi di trasporto, con portata utile superiore a 9000 Kg e fino a 22000 Kg e motrice da 220 cv fino a 420 cv | ora | 1 | 16.39 | 16.39
|  | Totale TOS19_AT |  |  |  | 34.1
TOS19_AT.N02.014.021 | TOS19_RU.M10.001.002 | Operaio edile - Specializzato | ora | 1 | 28.76 | 28.76
|  | Totale TOS19_RU |  |  |  | 28.76
|  | Totale Parziale (A) |  |  |  | 62.86
|  | Spese generali (B) |  | 15% di (A) |  | 9.429
|  | di cui per oneri sicurezza |  | 1% di (B) |  | 0.09429
|  | utile di impresa (C) |  | 10% di (A + B) |  | 7.2289
|  | Totale (A + B + C) |  |  |  | 79.5179
|  | Incidenza manodopera |  |  |  | 36,17%
TOS19_AT.N02.014.022 | ATTREZZATURE: I prezzi, sono valevoli per noli di attrezzature in perfetta efficienza. In caso di mezzi e macchinari sono esclusi (salvo diversa indicazione), il personale conducente e l'addetto alla manovra e comunque per ottenere il costo totale del nolo occorre aggiungere, per le ore di effettivo funzionamento, il consumo di carburante ed il prezzo della manodopera (operaio specializzato) riportato nel relativo capitolo, ad eccezione dei noli a caldo. - MEZZI DI TRASPORTO, MACCHINE MOTRICI NON OPERATRICI E ACCESSORI LAVORANTI: Nel prezzo del trasporto dei noli a caldo è compreso il costo della mano d'opera del conducente, le assicurazioni di ogni genere, le spese per i materiali di consumo e ogni altra spesa per dare il mezzo in pieno stato di efficienza. Anche nel caso dei trasporti i prezzi sono da intendersi al netto dell'IVA.
Autocarri, motocarri e trattori (MTT=Massa totale a terra, Pu Portata utile) - Autocarro ribaltabile con MTT oltre 32000 Kg e pu oltre 22000 kg (bilico), 4 assi - 1 mese (nolo a caldo)
Prezzo a ora € 86,60190
Codice analisi | Codice dettaglio | Voce/Articolo | Unita' di misura | Quantita' | Prezzo unitario | Importo
TOS19_AT.N02.014.022 | TOS19_AT.N02.014.222 | Autocarri, motocarri e trattori (MTT=Massa totale a terra, Pu Portata utile) - Autocarro ribaltabile con MTT oltre 32000 Kg e pu oltre 22000 kg (bilico), 4 assi – 1 mese (nolo a freddo) | ora | 1 | 16.28 | 16.28
TOS19_AT.N02.014.022 | TOS19_AT.N02.100.113 | Consumo carburanti, oli e altri materiali - oneri carburante per nolo a freddo mezzi di trasporto, con portata utile superiore a 22000 Kg e motrice superiore a 420 CV | ora | 1 | 23.42 | 23.42
|  | Totale TOS19_AT |  |  |  | 39.7
TOS19_AT.N02.014.022 | TOS19_RU.M10.001.002 | Operaio edile - Specializzato | ora | 1 | 28.76 | 28.76
|  | Totale TOS19_RU |  |  |  | 28.76
|  | Totale Parziale (A) |  |  |  | 68.46
|  | Spese generali (B) |  | 15% di (A) |  | 10.269
|  | di cui per oneri sicurezza |  | 1% di (B) |  | 0.10269
|  | utile di impresa (C) |  | 10% di (A + B) |  | 7.8729
|  | Totale (A + B + C) |  |  |  | 86.6019
|  | Incidenza manodopera |  |  |  | 33,21%
TOS19_AT.N06.006.032 | ATTREZZATURE: I prezzi, sono valevoli per noli di attrezzature in perfetta efficienza. In caso di mezzi e macchinari sono esclusi (salvo diversa indicazione), il personale conducente e l'addetto alla manovra e comunque per ottenere il costo totale del nolo occorre aggiungere, per le ore di effettivo funzionamento, il consumo di carburante ed il prezzo della manodopera (operaio specializzato) riportato nel relativo capitolo, ad eccezione dei noli a caldo. - MACCHINE ELEVATRICI: I prezzi sono da intendersi al netto dell'IVA e fanno riferimento a listini di noleggiatori, con l'eventuale sconto applicato, consegnati franco cantiere senza altre maggiorazioni di qualsiasi natura.
Piattaforme - Piattaforma Autocarrata articolata o telescopica altezza di lavoro 28 m (nolo a caldo) - 1 giorno
Prezzo a ora € 83,83155
Codice analisi | Codice dettaglio | Voce/Articolo | Unita' di misura | Quantita' | Prezzo unitario | Importo
TOS19_AT.N06.006.032 | TOS19_AT.N02.100.112 | Consumo carburanti, oli e altri materiali - oneri carburante per nolo a freddo mezzi di trasporto, con portata utile superiore a 9000 Kg e fino a 22000 Kg e motrice da 220 cv fino a 420 cv | ora | 1 | 16.39 | 16.39
TOS19_AT.N06.006.032 | TOS19_AT.N06.006.132 | Piattaforme - Piattaforma Autocarrata articolata o telescopica altezza di lavoro 28 m -1 giorno (nolo a freddo) | ora | 1 | 21.12 | 21.12
|  | Totale TOS19_AT |  |  |  | 37.51
TOS19_AT.N06.006.032 | TOS19_RU.M10.001.002 | Operaio edile - Specializzato | ora | 1 | 28.76 | 28.76
|  | Totale TOS19_RU |  |  |  | 28.76
|  | Totale Parziale (A) |  |  |  | 66.27
|  | Spese generali (B) |  | 15% di (A) |  | 9.9405
|  | di cui per oneri sicurezza |  | 1% di (B) |  | 0.099405
|  | utile di impresa (C) |  | 10% di (A + B) |  | 7.6211
|  | Totale (A + B + C) |  |  |  | 83.8315
|  | Incidenza manodopera |  |  |  | 34,31%
TOS19_AT.N06.006.033 | ATTREZZATURE: I prezzi, sono valevoli per noli di attrezzature in perfetta efficienza. In caso di mezzi e macchinari sono esclusi (salvo diversa indicazione), il personale conducente e l'addetto alla manovra e comunque per ottenere il costo totale del nolo occorre aggiungere, per le ore di effettivo funzionamento, il consumo di carburante ed il prezzo della manodopera (operaio specializzato) riportato nel relativo capitolo, ad eccezione dei noli a caldo. - MACCHINE ELEVATRICI: I prezzi sono da intendersi al netto dell'IVA e fanno riferimento a listini di noleggiatori, con l'eventuale sconto applicato, consegnati franco cantiere senza altre maggiorazioni di qualsiasi natura.
Piattaforme - Piattaforma Autocarrata articolata o telescopica altezza di lavoro 28 m (nolo a caldo) - 2-10 giorni
Prezzo a ora € 82,49065
Codice analisi | Codice dettaglio | Voce/Articolo | Unita' di misura | Quantita' | Prezzo unitario | Importo
TOS19_AT.N06.006.033 | TOS19_AT.N02.100.112 | Consumo carburanti, oli e altri materiali - oneri carburante per nolo a freddo mezzi di trasporto, con portata utile superiore a 9000 Kg e fino a 22000 Kg e motrice da 220 cv fino a 420 cv | ora | 1 | 16.39 | 16.39
TOS19_AT.N06.006.033 | TOS19_AT.N06.006.133 | Piattaforme - Piattaforma Autocarrata articolata o telescopica altezza di lavoro 28 m -2-10 giorni (nolo a freddo) | ora | 1 | 20.06 | 20.06
|  | Totale TOS19_AT |  |  |  | 36.45
TOS19_AT.N06.006.033 | TOS19_RU.M10.001.002 | Operaio edile - Specializzato | ora | 1 | 28.76 | 28.76
|  | Totale TOS19_RU |  |  |  | 28.76
|  | Totale Parziale (A) |  |  |  | 65.21
|  | Spese generali (B) |  | 15% di (A) |  | 9.7815
|  | di cui per oneri sicurezza |  | 1% di (B) |  | 0.097815
|  | utile di impresa (C) |  | 10% di (A + B) |  | 7.4992
|  | Totale (A + B + C) |  |  |  | 82.4907
|  | Incidenza manodopera |  |  |  | 34,86%
TOS19_AT.N06.006.034 | ATTREZZATURE: I prezzi, sono valevoli per noli di attrezzature in perfetta efficienza. In caso di mezzi e macchinari sono esclusi (salvo diversa indicazione), il personale conducente e l'addetto alla manovra e comunque per ottenere il costo totale del nolo occorre aggiungere, per le ore di effettivo funzionamento, il consumo di carburante ed il prezzo della manodopera (operaio specializzato) riportato nel relativo capitolo, ad eccezione dei noli a caldo. - MACCHINE ELEVATRICI: I prezzi sono da intendersi al netto dell'IVA e fanno riferimento a listini di noleggiatori, con l'eventuale sconto applicato, consegnati franco cantiere senza altre maggiorazioni di qualsiasi natura.
Piattaforme - Piattaforma Autocarrata articolata o telescopica altezza di lavoro 28 m (nolo a caldo) - 1 mese
Prezzo a ora € 81,16240
Codice analisi | Codice dettaglio | Voce/Articolo | Unita' di misura | Quantita' | Prezzo unitario | Importo
TOS19_AT.N06.006.034 | TOS19_AT.N02.100.112 | Consumo carburanti, oli e altri materiali - oneri carburante per nolo a freddo mezzi di trasporto, con portata utile superiore a 9000 Kg e fino a 22000 Kg e motrice da 220 cv fino a 420 cv | ora | 1 | 16.39 | 16.39
TOS19_AT.N06.006.034 | TOS19_AT.N06.006.234 | Piattaforme - Piattaforma Autocarrata articolata o telescopica altezza di lavoro 28 m -1 mese (nolo a freddo) | ora | 1 | 19.01 | 19.01
|  | Totale TOS19_AT |  |  |  | 35.4
TOS19_AT.N06.006.034 | TOS19_RU.M10.001.002 | Operaio edile - Specializzato | ora | 1 | 28.76 | 28.76
|  | Totale TOS19_RU |  |  |  | 28.76
|  | Totale Parziale (A) |  |  |  | 64.16
|  | Spese generali (B) |  | 15% di (A) |  | 9.624
|  | di cui per oneri sicurezza |  | 1% di (B) |  | 0.09624
|  | utile di impresa (C) |  | 10% di (A + B) |  | 7.3784
|  | Totale (A + B + C) |  |  |  | 81.1624
|  | Incidenza manodopera |  |  |  | 35,44%
TOS19_AT.N06.006.035 | ATTREZZATURE: I prezzi, sono valevoli per noli di attrezzature in perfetta efficienza. In caso di mezzi e macchinari sono esclusi (salvo diversa indicazione), il personale conducente e l'addetto alla manovra e comunque per ottenere il costo totale del nolo occorre aggiungere, per le ore di effettivo funzionamento, il consumo di carburante ed il prezzo della manodopera (operaio specializzato) riportato nel relativo capitolo, ad eccezione dei noli a caldo. - MACCHINE ELEVATRICI: I prezzi sono da intendersi al netto dell'IVA e fanno riferimento a listini di noleggiatori, con l'eventuale sconto applicato, consegnati franco cantiere senza altre maggiorazioni di qualsiasi natura.
Piattaforme - Piattaforma Autocarrata articolata o telescopica altezza di lavoro 32-35 m (nolo a caldo) - 1 giorno
Prezzo a ora € 89,52405
Codice analisi | Codice dettaglio | Voce/Articolo | Unita' di misura | Quantita' | Prezzo unitario | Importo
TOS19_AT.N06.006.035 | TOS19_AT.N02.100.112 | Consumo carburanti, oli e altri materiali - oneri carburante per nolo a freddo mezzi di trasporto, con portata utile superiore a 9000 Kg e fino a 22000 Kg e motrice da 220 cv fino a 420 cv | ora | 1 | 16.39 | 16.39
TOS19_AT.N06.006.035 | TOS19_AT.N06.006.135 | Piattaforme - Piattaforma Autocarrata articolata o telescopica altezza di lavoro 32-35 m - 1 giorno (nolo a freddo) | ora | 1 | 25.62 | 25.62
|  | Totale TOS19_AT |  |  |  | 42.01
TOS19_AT.N06.006.035 | TOS19_RU.M10.001.002 | Operaio edile - Specializzato | ora | 1 | 28.76 | 28.76
|  | Totale TOS19_RU |  |  |  | 28.76
|  | Totale Parziale (A) |  |  |  | 70.77
|  | Spese generali (B) |  | 15% di (A) |  | 10.6155
|  | di cui per oneri sicurezza |  | 1% di (B) |  | 0.10615
|  | utile di impresa (C) |  | 10% di (A + B) |  | 8.1386
|  | Totale (A + B + C) |  |  |  | 89.5241
|  | Incidenza manodopera |  |  |  | 32,13%
TOS19_AT.N06.006.036 | ATTREZZATURE: I prezzi, sono valevoli per noli di attrezzature in perfetta efficienza. In caso di mezzi e macchinari sono esclusi (salvo diversa indicazione), il personale conducente e l'addetto alla manovra e comunque per ottenere il costo totale del nolo occorre aggiungere, per le ore di effettivo funzionamento, il consumo di carburante ed il prezzo della manodopera (operaio specializzato) riportato nel relativo capitolo, ad eccezione dei noli a caldo. - MACCHINE ELEVATRICI: I prezzi sono da intendersi al netto dell'IVA e fanno riferimento a listini di noleggiatori, con l'eventuale sconto applicato, consegnati franco cantiere senza altre maggiorazioni di qualsiasi natura.
Piattaforme - Piattaforma Autocarrata articolata o telescopica altezza di lavoro 32-35 m (nolo a caldo) - 2-10 giorni
Prezzo a ora € 87,90485
Codice analisi | Codice dettaglio | Voce/Articolo | Unita' di misura | Quantita' | Prezzo unitario | Importo
TOS19_AT.N06.006.036 | TOS19_AT.N02.100.112 | Consumo carburanti, oli e altri materiali - oneri carburante per nolo a freddo mezzi di trasporto, con portata utile superiore a 9000 Kg e fino a 22000 Kg e motrice da 220 cv fino a 420 cv | ora | 1 | 16.39 | 16.39
TOS19_AT.N06.006.036 | TOS19_AT.N06.006.136 | Piattaforme - Piattaforma Autocarrata articolata o telescopica altezza di lavoro 32-35 m- 2-10 giorni (nolo a freddo) | ora | 1 | 24.34 | 24.34
|  | Totale TOS19_AT |  |  |  | 40.73
TOS19_AT.N06.006.036 | TOS19_RU.M10.001.002 | Operaio edile - Specializzato | ora | 1 | 28.76 | 28.76
|  | Totale TOS19_RU |  |  |  | 28.76
|  | Totale Parziale (A) |  |  |  | 69.49
|  | Spese generali (B) |  | 15% di (A) |  | 10.4235
|  | di cui per oneri sicurezza |  | 1% di (B) |  | 0.10423
|  | utile di impresa (C) |  | 10% di (A + B) |  | 7.9913
|  | Totale (A + B + C) |  |  |  | 87.9048
|  | Incidenza manodopera |  |  |  | 32,72%
TOS19_AT.N06.006.037 | ATTREZZATURE: I prezzi, sono valevoli per noli di attrezzature in perfetta efficienza. In caso di mezzi e macchinari sono esclusi (salvo diversa indicazione), il personale conducente e l'addetto alla manovra e comunque per ottenere il costo totale del nolo occorre aggiungere, per le ore di effettivo funzionamento, il consumo di carburante ed il prezzo della manodopera (operaio specializzato) riportato nel relativo capitolo, ad eccezione dei noli a caldo. - MACCHINE ELEVATRICI: I prezzi sono da intendersi al netto dell'IVA e fanno riferimento a listini di noleggiatori, con l'eventuale sconto applicato, consegnati franco cantiere senza altre maggiorazioni di qualsiasi natura.
Piattaforme - Piattaforma Autocarrata articolata o telescopica altezza di lavoro 32-35 m (nolo a caldo) - 1 mese
Prezzo a ora € 86,28565
Codice analisi | Codice dettaglio | Voce/Articolo | Unita' di misura | Quantita' | Prezzo unitario | Importo
TOS19_AT.N06.006.037 | TOS19_AT.N02.100.112 | Consumo carburanti, oli e altri materiali - oneri carburante per nolo a freddo mezzi di trasporto, con portata utile superiore a 9000 Kg e fino a 22000 Kg e motrice da 220 cv fino a 420 cv | ora | 1 | 16.39 | 16.39
TOS19_AT.N06.006.037 | TOS19_AT.N06.006.237 | Piattaforme - Piattaforma Autocarrata articolata o telescopica altezza di lavoro 32-35 m - 1 mese (nolo a freddo) | ora | 1 | 23.06 | 23.06
|  | Totale TOS19_AT |  |  |  | 39.45
TOS19_AT.N06.006.037 | TOS19_RU.M10.001.002 | Operaio edile - Specializzato | ora | 1 | 28.76 | 28.76
|  | Totale TOS19_RU |  |  |  | 28.76
|  | Totale Parziale (A) |  |  |  | 68.21
|  | Spese generali (B) |  | 15% di (A) |  | 10.2315
|  | di cui per oneri sicurezza |  | 1% di (B) |  | 0.10232
|  | utile di impresa (C) |  | 10% di (A + B) |  | 7.8441
|  | Totale (A + B + C) |  |  |  | 86.2857
|  | Incidenza manodopera |  |  |  | 33,33%
TOS19_AT.N06.006.038 | ATTREZZATURE: I prezzi, sono valevoli per noli di attrezzature in perfetta efficienza. In caso di mezzi e macchinari sono esclusi (salvo diversa indicazione), il personale conducente e l'addetto alla manovra e comunque per ottenere il costo totale del nolo occorre aggiungere, per le ore di effettivo funzionamento, il consumo di carburante ed il prezzo della manodopera (operaio specializzato) riportato nel relativo capitolo, ad eccezione dei noli a caldo. - MACCHINE ELEVATRICI: I prezzi sono da intendersi al netto dell'IVA e fanno riferimento a listini di noleggiatori, con l'eventuale sconto applicato, consegnati franco cantiere senza altre maggiorazioni di qualsiasi natura.
Piattaforme - Piattaforma Autocarrata articolata o telescopica altezza di lavoro 41-50 m (nolo a caldo) - 1 giorno
Prezzo a ora € 102,94570
Codice analisi | Codice dettaglio | Voce/Articolo | Unita' di misura | Quantita' | Prezzo unitario | Importo
TOS19_AT.N06.006.038 | TOS19_AT.N02.100.113 | Consumo carburanti, oli e altri materiali - oneri carburante per nolo a freddo mezzi di trasporto, con portata utile superiore a 22000 Kg e motrice superiore a 420 CV | ora | 1 | 23.42 | 23.42
TOS19_AT.N06.006.038 | TOS19_AT.N06.006.138 | Piattaforme - Piattaforma Autocarrata articolata o telescopica altezza di lavoro 41-50 m - 1 giorno (nolo a freddo) | ora | 1 | 29.2 | 29.2
|  | Totale TOS19_AT |  |  |  | 52.62
TOS19_AT.N06.006.038 | TOS19_RU.M10.001.002 | Operaio edile - Specializzato | ora | 1 | 28.76 | 28.76
|  | Totale TOS19_RU |  |  |  | 28.76
|  | Totale Parziale (A) |  |  |  | 81.38
|  | Spese generali (B) |  | 15% di (A) |  | 12.207
|  | di cui per oneri sicurezza |  | 1% di (B) |  | 0.12207
|  | utile di impresa (C) |  | 10% di (A + B) |  | 9.3587
|  | Totale (A + B + C) |  |  |  | 102.9457
|  | Incidenza manodopera |  |  |  | 27,94%
TOS19_AT.N06.006.039 | ATTREZZATURE: I prezzi, sono valevoli per noli di attrezzature in perfetta efficienza. In caso di mezzi e macchinari sono esclusi (salvo diversa indicazione), il personale conducente e l'addetto alla manovra e comunque per ottenere il costo totale del nolo occorre aggiungere, per le ore di effettivo funzionamento, il consumo di carburante ed il prezzo della manodopera (operaio specializzato) riportato nel relativo capitolo, ad eccezione dei noli a caldo. - MACCHINE ELEVATRICI: I prezzi sono da intendersi al netto dell'IVA e fanno riferimento a listini di noleggiatori, con l'eventuale sconto applicato, consegnati franco cantiere senza altre maggiorazioni di qualsiasi natura.
Piattaforme - Piattaforma Autocarrata articolata o telescopica altezza di lavoro 41-50 m (nolo a caldo) - 2-10 giorni
Prezzo a ora € 101,09880
Codice analisi | Codice dettaglio | Voce/Articolo | Unita' di misura | Quantita' | Prezzo unitario | Importo
TOS19_AT.N06.006.039 | TOS19_AT.N02.100.113 | Consumo carburanti, oli e altri materiali - oneri carburante per nolo a freddo mezzi di trasporto, con portata utile superiore a 22000 Kg e motrice superiore a 420 CV | ora | 1 | 23.42 | 23.42
TOS19_AT.N06.006.039 | TOS19_AT.N06.006.139 | Piattaforme - Piattaforma Autocarrata articolata o telescopica altezza di lavoro 41-50 m - 2-10 giorni (nolo a freddo) | ora | 1 | 27.74 | 27.74
|  | Totale TOS19_AT |  |  |  | 51.16
TOS19_AT.N06.006.039 | TOS19_RU.M10.001.002 | Operaio edile - Specializzato | ora | 1 | 28.76 | 28.76
|  | Totale TOS19_RU |  |  |  | 28.76
|  | Totale Parziale (A) |  |  |  | 79.92
|  | Spese generali (B) |  | 15% di (A) |  | 11.988
|  | di cui per oneri sicurezza |  | 1% di (B) |  | 0.11988
|  | utile di impresa (C) |  | 10% di (A + B) |  | 9.1908
|  | Totale (A + B + C) |  |  |  | 101.0988
|  | Incidenza manodopera |  |  |  | 28,45%
TOS19_AT.N06.006.040 | ATTREZZATURE: I prezzi, sono valevoli per noli di attrezzature in perfetta efficienza. In caso di mezzi e macchinari sono esclusi (salvo diversa indicazione), il personale conducente e l'addetto alla manovra e comunque per ottenere il costo totale del nolo occorre aggiungere, per le ore di effettivo funzionamento, il consumo di carburante ed il prezzo della manodopera (operaio specializzato) riportato nel relativo capitolo, ad eccezione dei noli a caldo. - MACCHINE ELEVATRICI: I prezzi sono da intendersi al netto dell'IVA e fanno riferimento a listini di noleggiatori, con l'eventuale sconto applicato, consegnati franco cantiere senza altre maggiorazioni di qualsiasi natura.
Piattaforme - Piattaforma Autocarrata articolata o telescopica altezza di lavoro 41-50 m (nolo a caldo) - 1 mese
Prezzo a ora € 99,25190
Codice analisi | Codice dettaglio | Voce/Articolo | Unita' di misura | Quantita' | Prezzo unitario | Importo
TOS19_AT.N06.006.040 | TOS19_AT.N02.100.113 | Consumo carburanti, oli e altri materiali - oneri carburante per nolo a freddo mezzi di trasporto, con portata utile superiore a 22000 Kg e motrice superiore a 420 CV | ora | 1 | 23.42 | 23.42
TOS19_AT.N06.006.040 | TOS19_AT.N06.006.240 | Piattaforme - Piattaforma Autocarrata articolata o telescopica altezza di lavoro 41-50 m - 1 mese (nolo a freddo) | ora | 1 | 26.28 | 26.28
|  | Totale TOS19_AT |  |  |  | 49.7
TOS19_AT.N06.006.040 | TOS19_RU.M10.001.002 | Operaio edile - Specializzato | ora | 1 | 28.76 | 28.76
|  | Totale TOS19_RU |  |  |  | 28.76
|  | Totale Parziale (A) |  |  |  | 78.46
|  | Spese generali (B) |  | 15% di (A) |  | 11.769
|  | di cui per oneri sicurezza |  | 1% di (B) |  | 0.11769
|  | utile di impresa (C) |  | 10% di (A + B) |  | 9.0229
|  | Totale (A + B + C) |  |  |  | 99.2519
|  | Incidenza manodopera |  |  |  | 28,98%
TOS19_AT.N09.010.001 | ATTREZZATURE: I prezzi, sono valevoli per noli di attrezzature in perfetta efficienza. In caso di mezzi e macchinari sono esclusi (salvo diversa indicazione), il personale conducente e l'addetto alla manovra e comunque per ottenere il costo totale del nolo occorre aggiungere, per le ore di effettivo funzionamento, il consumo di carburante ed il prezzo della manodopera (operaio specializzato) riportato nel relativo capitolo, ad eccezione dei noli a caldo. - IMPIANTI E MACCHINARI PER OPERE STRADALI: I prezzi sono da intendersi al netto dell'IVA e fanno riferimento a listini di noleggiatori, con l'eventuale sconto applicato, consegnati franco cantiere senza altre maggiorazioni di qualsiasi natura.
Scarificatrice stradale con apparato fresante regolabile completa di apparecchiatura a nastri di carico - a cingoli, larghezza compresa fra 1500 a 2000 mm per profondità 200 mm (nolo a caldo con due operatori) - 2-10 giorni
Prezzo a ora € 160,80680
Codice analisi | Codice dettaglio | Voce/Articolo | Unita' di misura | Quantita' | Prezzo unitario | Importo
TOS19_AT.N09.010.001 | TOS19_AT.N09.010.101 | Scarificatrice stradale con apparato fresante regolabile completa di apparecchiatura a nastri di carico - Scarificatrice stradale con apparato fresante regolabile completa di apparecchiatura a nastri di carico a cingoli, larghezza compresa fra 1500 a 2000 mm per profondità 200 mm – 2-10 giorni (nolo a freddo) | ora | 1 | 40.6 | 40.6
TOS19_AT.N09.010.001 | TOS19_AT.N09.100.901 | Consumo carburanti, oli e altri materiali - oneri carburante per nolo a freddo Scarificatrice stradale con apparato fresante regolabile completa di apparecchiatura a nastri di carico a cingoli, larghezza compresa fra 1500 a 2000 mm per profondità 200 mm 350 CV | % | 1 | 31.05 | 31.05
|  | Totale TOS19_AT |  |  |  | 71.65
TOS19_AT.N09.010.001 | TOS19_RU.M10.001.002 | Operaio edile - Specializzato | ora | 1 | 28.76 | 28.76
TOS19_AT.N09.010.001 | TOS19_RU.M10.001.003 | Operaio edile - Qualificato | ora | 1 | 26.71 | 26.71
|  | Totale TOS19_RU |  |  |  | 55.47
|  | Totale Parziale (A) |  |  |  | 127.12
|  | Spese generali (B) |  | 15% di (A) |  | 19.068
|  | di cui per oneri sicurezza |  | 1% di (B) |  | 0.19068
|  | utile di impresa (C) |  | 10% di (A + B) |  | 14.6188
|  | Totale (A + B + C) |  |  |  | 160.8068
|  | Incidenza manodopera |  |  |  | 34,49%
TOS19_AT.N09.010.003 | ATTREZZATURE: I prezzi, sono valevoli per noli di attrezzature in perfetta efficienza. In caso di mezzi e macchinari sono esclusi (salvo diversa indicazione), il personale conducente e l'addetto alla manovra e comunque per ottenere il costo totale del nolo occorre aggiungere, per le ore di effettivo funzionamento, il consumo di carburante ed il prezzo della manodopera (operaio specializzato) riportato nel relativo capitolo, ad eccezione dei noli a caldo. - IMPIANTI E MACCHINARI PER OPERE STRADALI: I prezzi sono da intendersi al netto dell'IVA e fanno riferimento a listini di noleggiatori, con l'eventuale sconto applicato, consegnati franco cantiere senza altre maggiorazioni di qualsiasi natura.
Scarificatrice stradale con apparato fresante regolabile completa di apparecchiatura a nastri di carico - a cingoli, larghezza compresa fra 1500 a 2000 mm per profondità 200 mm (nolo a caldo con due operatori) - 1 mese
Prezzo a ora € 158,36535
Codice analisi | Codice dettaglio | Voce/Articolo | Unita' di misura | Quantita' | Prezzo unitario | Importo
TOS19_AT.N09.010.003 | TOS19_AT.N09.010.203 | Scarificatrice stradale con apparato fresante regolabile completa di apparecchiatura a nastri di carico - Scarificatrice stradale con apparato fresante regolabile completa di apparecchiatura a nastri di carico a cingoli, larghezza compresa fra 1500 a 2000 mm per profondità 200 mm - 1 mese (nolo a freddo) | ora | 1 | 38.67 | 38.67
TOS19_AT.N09.010.003 | TOS19_AT.N09.100.901 | Consumo carburanti, oli e altri materiali - oneri carburante per nolo a freddo Scarificatrice stradale con apparato fresante regolabile completa di apparecchiatura a nastri di carico a cingoli, larghezza compresa fra 1500 a 2000 mm per profondità 200 mm 350 CV | % | 1 | 31.05 | 31.05
|  | Totale TOS19_AT |  |  |  | 69.72
TOS19_AT.N09.010.003 | TOS19_RU.M10.001.002 | Operaio edile - Specializzato | ora | 1 | 28.76 | 28.76
TOS19_AT.N09.010.003 | TOS19_RU.M10.001.003 | Operaio edile - Qualificato | ora | 1 | 26.71 | 26.71
|  | Totale TOS19_RU |  |  |  | 55.47
|  | Totale Parziale (A) |  |  |  | 125.19
|  | Spese generali (B) |  | 15% di (A) |  | 18.7785
|  | di cui per oneri sicurezza |  | 1% di (B) |  | 0.18779
|  | utile di impresa (C) |  | 10% di (A + B) |  | 14.3969
|  | Totale (A + B + C) |  |  |  | 158.3654
|  | Incidenza manodopera |  |  |  | 35,03%
TOS19_AT.N09.010.004 | ATTREZZATURE: I prezzi, sono valevoli per noli di attrezzature in perfetta efficienza. In caso di mezzi e macchinari sono esclusi (salvo diversa indicazione), il personale conducente e l'addetto alla manovra e comunque per ottenere il costo totale del nolo occorre aggiungere, per le ore di effettivo funzionamento, il consumo di carburante ed il prezzo della manodopera (operaio specializzato) riportato nel relativo capitolo, ad eccezione dei noli a caldo. - IMPIANTI E MACCHINARI PER OPERE STRADALI: I prezzi sono da intendersi al netto dell'IVA e fanno riferimento a listini di noleggiatori, con l'eventuale sconto applicato, consegnati franco cantiere senza altre maggiorazioni di qualsiasi natura.
Scarificatrice stradale con apparato fresante regolabile completa di apparecchiatura a nastri di carico - a cingoli, larghezza 1000 mm per profondità 250 mm (nolo a caldo con due operatori) - 2-10 giorni
Prezzo a ora € 150,07960
Codice analisi | Codice dettaglio | Voce/Articolo | Unita' di misura | Quantita' | Prezzo unitario | Importo
TOS19_AT.N09.010.004 | TOS19_AT.N09.010.104 | Scarificatrice stradale con apparato fresante regolabile completa di apparecchiatura a nastri di carico - Scarificatrice stradale con apparato fresante regolabile completa di apparecchiatura a nastri di carico a cingoli, larghezza 1000 mm per profondità 250 mm - 2-10 giorni (nolo a freddo) | ora | 1 | 35.22 | 35.22
TOS19_AT.N09.010.004 | TOS19_AT.N09.100.902 | Consumo carburanti, oli e altri materiali - oneri carburante per nolo a freddo Scarificatrice stradale con apparato fresante regolabile completa di apparecchiatura a nastri di carico a cingoli, larghezza 1000 mm per profondità 250 mm 330 CV | % | 1 | 27.95 | 27.95
|  | Totale TOS19_AT |  |  |  | 63.17
TOS19_AT.N09.010.004 | TOS19_RU.M10.001.002 | Operaio edile - Specializzato | ora | 1 | 28.76 | 28.76
TOS19_AT.N09.010.004 | TOS19_RU.M10.001.003 | Operaio edile - Qualificato | ora | 1 | 26.71 | 26.71
|  | Totale TOS19_RU |  |  |  | 55.47
|  | Totale Parziale (A) |  |  |  | 118.64
|  | Spese generali (B) |  | 15% di (A) |  | 17.796
|  | di cui per oneri sicurezza |  | 1% di (B) |  | 0.17796
|  | utile di impresa (C) |  | 10% di (A + B) |  | 13.6436
|  | Totale (A + B + C) |  |  |  | 150.0796
|  | Incidenza manodopera |  |  |  | 36,96%
TOS19_AT.N09.010.005 | ATTREZZATURE: I prezzi, sono valevoli per noli di attrezzature in perfetta efficienza. In caso di mezzi e macchinari sono esclusi (salvo diversa indicazione), il personale conducente e l'addetto alla manovra e comunque per ottenere il costo totale del nolo occorre aggiungere, per le ore di effettivo funzionamento, il consumo di carburante ed il prezzo della manodopera (operaio specializzato) riportato nel relativo capitolo, ad eccezione dei noli a caldo. - IMPIANTI E MACCHINARI PER OPERE STRADALI: I prezzi sono da intendersi al netto dell'IVA e fanno riferimento a listini di noleggiatori, con l'eventuale sconto applicato, consegnati franco cantiere senza altre maggiorazioni di qualsiasi natura.
Scarificatrice stradale con apparato fresante regolabile completa di apparecchiatura a nastri di carico - a cingoli, larghezza 1000 mm per profondità 250 mm (nolo a caldo con due operatori) - 1 mese
Prezzo a ora € 147,95440
Codice analisi | Codice dettaglio | Voce/Articolo | Unita' di misura | Quantita' | Prezzo unitario | Importo
TOS19_AT.N09.010.005 | TOS19_AT.N09.010.205 | Scarificatrice stradale con apparato fresante regolabile completa di apparecchiatura a nastri di carico - Scarificatrice stradale con apparato fresante regolabile completa di apparecchiatura a nastri di carico a cingoli, larghezza 1000 mm per profondità 250 mm - 1 mese (nolo a freddo) | ora | 1 | 33.54 | 33.54
TOS19_AT.N09.010.005 | TOS19_AT.N09.100.902 | Consumo carburanti, oli e altri materiali - oneri carburante per nolo a freddo Scarificatrice stradale con apparato fresante regolabile completa di apparecchiatura a nastri di carico a cingoli, larghezza 1000 mm per profondità 250 mm 330 CV | % | 1 | 27.95 | 27.95
|  | Totale TOS19_AT |  |  |  | 61.49
TOS19_AT.N09.010.005 | TOS19_RU.M10.001.002 | Operaio edile - Specializzato | ora | 1 | 28.76 | 28.76
TOS19_AT.N09.010.005 | TOS19_RU.M10.001.003 | Operaio edile - Qualificato | ora | 1 | 26.71 | 26.71
|  | Totale TOS19_RU |  |  |  | 55.47
|  | Totale Parziale (A) |  |  |  | 116.96
|  | Spese generali (B) |  | 15% di (A) |  | 17.544
|  | di cui per oneri sicurezza |  | 1% di (B) |  | 0.17544
|  | utile di impresa (C) |  | 10% di (A + B) |  | 13.4504
|  | Totale (A + B + C) |  |  |  | 147.9544
|  | Incidenza manodopera |  |  |  | 37,49%
TOS19_AT.N30.001.004 | ATTREZZATURE: I prezzi, sono valevoli per noli di attrezzature in perfetta efficienza. In caso di mezzi e macchinari sono esclusi (salvo diversa indicazione), il personale conducente e l'addetto alla manovra e comunque per ottenere il costo totale del nolo occorre aggiungere, per le ore di effettivo funzionamento, il consumo di carburante ed il prezzo della manodopera (operaio specializzato) riportato nel relativo capitolo, ad eccezione dei noli a caldo. - MEZZI OPERATIVI E DI TRASPORTO MARITTIMO E FLUVIALE, idonei alla navigazione e/o al galleggiamento, di norma rimorchiato o dotato di autopropulsione per il trasporto di merci di qualsiasi tipo o di mezzi di sollevamento, mobili o fissi, nei limiti stabiliti dai registri di classificazione e opportunamente dotati di attrezzati per eseguire lavorazioni sopra e sotto il livello libero del liquido in cui galleggia;
PONTONE per il sollevamento, infissione pali/palancole, trasporto di inerti, lavori di dragaggio, posa in opera di materiale lapideo e/o massi artificiali, trasporto mezzi d’opera, compreso, salvo diversa indicazione, l'equipaggio composto da n. 3 marinai. - a bigo con gru a motore da 200 Hp braccio fino a 60 mt., benna a polipo o a bilvalve fino a 5000 lt. e capacità sollevamento fino a 150 T, compreso equipaggio consumi di carburanti e di altri materiali (nolo a caldo) - 1 mese
Prezzo a ora € 662,61965
Codice analisi | Codice dettaglio | Voce/Articolo | Unita' di misura | Quantita' | Prezzo unitario | Importo
TOS19_AT.N30.001.004 | TOS19_AT.N06.015.003 | Gru cingolate - ruotante con braccio a traliccio, sollevamento fino a 65 m e portata fino a 150 t - 1 mese (nolo a freddo) | ora | 1 | 69.42 | 69.42
TOS19_AT.N30.001.004 | TOS19_AT.N06.100.903 | Consumo carburanti, oli e altri materiali - oneri carburante per nolo a freddo gru ruotante con braccio a traliccio, sollevamento fino a 65 m e portata fino a 150 t - 1 mese (nolo a freddo) | ora | 1 | 41.4 | 41.4
TOS19_AT.N30.001.004 | TOS19_AT.N30.001.204 | PONTONE per il sollevamento, infissione pali/palancole, trasporto di inerti, lavori di dragaggio, posa in opera di materiale lapideo e/o massi artificiali, trasporto mezzi d’opera, compreso, salvo diversa indicazione, l'equipaggio composto da n. 3 marinai. - a bigo con gru a motore da 200 Hp braccio fino a 60 mt., benna a polipo o a bilvalve fino a 5000 lt. e capacità sollevamento fino a 150 T escluso equipaggio consumi di carburanti e di altri materiali (nolo a freddo) - 1 mese | ora | 1 | 300 | 300
|  | Totale TOS19_AT |  |  |  | 410.82
TOS19_AT.N30.001.004 | TOS19_RU.M10.001.002 | Operaio edile - Specializzato | ora | 1 | 28.76 | 28.76
TOS19_AT.N30.001.004 | TOS19_RU.M10.001.002 | Operaio edile - Specializzato | ora | 1 | 28.76 | 28.76
TOS19_AT.N30.001.004 | TOS19_RU.M10.001.002 | Operaio edile - Specializzato | ora | 1 | 28.76 | 28.76
TOS19_AT.N30.001.004 | TOS19_RU.M10.001.003 | Operaio edile - Qualificato | ora | 1 | 26.71 | 26.71
|  | Totale TOS19_RU |  |  |  | 112.99
|  | Totale Parziale (A) |  |  |  | 523.81
|  | Spese generali (B) |  | 15% di (A) |  | 78.5715
|  | di cui per oneri sicurezza |  | 1% di (B) |  | 0.78572
|  | utile di impresa (C) |  | 10% di (A + B) |  | 60.2381
|  | Totale (A + B + C) |  |  |  | 662.6196
|  | Incidenza manodopera |  |  |  | 17,05%
TOS19_AT.N30.001.008 | ATTREZZATURE: I prezzi, sono valevoli per noli di attrezzature in perfetta efficienza. In caso di mezzi e macchinari sono esclusi (salvo diversa indicazione), il personale conducente e l'addetto alla manovra e comunque per ottenere il costo totale del nolo occorre aggiungere, per le ore di effettivo funzionamento, il consumo di carburante ed il prezzo della manodopera (operaio specializzato) riportato nel relativo capitolo, ad eccezione dei noli a caldo. - MEZZI OPERATIVI E DI TRASPORTO MARITTIMO E FLUVIALE, idonei alla navigazione e/o al galleggiamento, di norma rimorchiato o dotato di autopropulsione per il trasporto di merci di qualsiasi tipo o di mezzi di sollevamento, mobili o fissi, nei limiti stabiliti dai registri di classificazione e opportunamente dotati di attrezzati per eseguire lavorazioni sopra e sotto il livello libero del liquido in cui galleggia;
PONTONE per il sollevamento, infissione pali/palancole, trasporto di inerti, lavori di dragaggio, posa in opera di materiale lapideo e/o massi artificiali, trasporto mezzi d’opera, compreso, salvo diversa indicazione, l'equipaggio composto da n. 3 marinai. - piattaforma galleggiante completa di escavatore cingolato con attrezzatura frontale o rovescia e massa operativa fino a 33000 kg compreso equipaggio consumi di carburanti e di altri materiali (nolo a caldo)- 1 mese
Prezzo a ora € 880,22390
Codice analisi | Codice dettaglio | Voce/Articolo | Unita' di misura | Quantita' | Prezzo unitario | Importo
TOS19_AT.N30.001.008 | TOS19_AT.N01.001.208 | Macchine per movimento terra e accessori - Escavatore cingolato con attrezzatura frontale o rovescia con massa in assetto operativo di 33000 Kg - 1 mese | ora | 1 | 25.7292 | 25.7292
TOS19_AT.N30.001.008 | TOS19_AT.N01.001.903 | Macchine per movimento terra e accessori - oneri consumo carburanti, oli e altri materiali - macchine movimento terra oltre 25.000 kg oltre 301 CV | ora | 1 | 47.11 | 47.11
TOS19_AT.N30.001.008 | TOS19_AT.N30.001.208 | PONTONE per il sollevamento, infissione pali/palancole, trasporto di inerti, lavori di dragaggio, posa in opera di materiale lapideo e/o massi artificiali, trasporto mezzi d’opera, compreso, salvo diversa indicazione, l'equipaggio composto da n. 3 marinai. - piattaforma galleggiante completa di escavatore cingolato con attrezzatura frontale o rovescia e massa operativa fino a 33000 kg escluso equipaggio consumi di carburanti e di altri materiali (nolo a freddo) - 1 mese | ora | 1 | 510 | 510
|  | Totale TOS19_AT |  |  |  | 582.8392
TOS19_AT.N30.001.008 | TOS19_RU.M10.001.002 | Operaio edile - Specializzato | ora | 1 | 28.76 | 28.76
TOS19_AT.N30.001.008 | TOS19_RU.M10.001.002 | Operaio edile - Specializzato | ora | 1 | 28.76 | 28.76
TOS19_AT.N30.001.008 | TOS19_RU.M10.001.002 | Operaio edile - Specializzato | ora | 1 | 28.76 | 28.76
TOS19_AT.N30.001.008 | TOS19_RU.M10.001.003 | Operaio edile - Qualificato | ora | 1 | 26.71 | 26.71
|  | Totale TOS19_RU |  |  |  | 112.99
|  | Totale Parziale (A) |  |  |  | 695.8292
|  | Spese generali (B) |  | 15% di (A) |  | 104.3744
|  | di cui per oneri sicurezza |  | 1% di (B) |  | 1.0437
|  | utile di impresa (C) |  | 10% di (A + B) |  | 80.0204
|  | Totale (A + B + C) |  |  |  | 880.2239
|  | Incidenza manodopera |  |  |  | 12,84%
TOS19_AT.N30.001.012 | ATTREZZATURE: I prezzi, sono valevoli per noli di attrezzature in perfetta efficienza. In caso di mezzi e macchinari sono esclusi (salvo diversa indicazione), il personale conducente e l'addetto alla manovra e comunque per ottenere il costo totale del nolo occorre aggiungere, per le ore di effettivo funzionamento, il consumo di carburante ed il prezzo della manodopera (operaio specializzato) riportato nel relativo capitolo, ad eccezione dei noli a caldo. - MEZZI OPERATIVI E DI TRASPORTO MARITTIMO E FLUVIALE, idonei alla navigazione e/o al galleggiamento, di norma rimorchiato o dotato di autopropulsione per il trasporto di merci di qualsiasi tipo o di mezzi di sollevamento, mobili o fissi, nei limiti stabiliti dai registri di classificazione e opportunamente dotati di attrezzati per eseguire lavorazioni sopra e sotto il livello libero del liquido in cui galleggia;
PONTONE per il sollevamento, infissione pali/palancole, trasporto di inerti, lavori di dragaggio, posa in opera di materiale lapideo e/o massi artificiali, trasporto mezzi d’opera, compreso, salvo diversa indicazione, l'equipaggio composto da n. 3 marinai. - moto-pontone di portata fino a 800 t, velocità di navigazione fino a 9 nodi, allestimento con cabine per equipaggio, braccio munito di benna mordente o a polipo fino a lt.1500,compreso equipaggio consumi di carburanti e di altri materiali (nolo a caldo) - 1 mese
Prezzo a ora € 1.576,51890
Codice analisi | Codice dettaglio | Voce/Articolo | Unita' di misura | Quantita' | Prezzo unitario | Importo
TOS19_AT.N30.001.012 | TOS19_AT.N06.015.003 | Gru cingolate - ruotante con braccio a traliccio, sollevamento fino a 65 m e portata fino a 150 t - 1 mese (nolo a freddo) | ora | 1 | 69.42 | 69.42
TOS19_AT.N30.001.012 | TOS19_AT.N06.100.903 | Consumo carburanti, oli e altri materiali - oneri carburante per nolo a freddo gru ruotante con braccio a traliccio, sollevamento fino a 65 m e portata fino a 150 t - 1 mese (nolo a freddo) | ora | 1 | 41.4 | 41.4
TOS19_AT.N30.001.012 | TOS19_AT.N30.001.212 | PONTONE per il sollevamento, infissione pali/palancole, trasporto di inerti, lavori di dragaggio, posa in opera di materiale lapideo e/o massi artificiali, trasporto mezzi d’opera, compreso, salvo diversa indicazione, l'equipaggio composto da n. 3 marinai. - moto-pontone di portata fino a 800 t, velocità di navigazione fino a 9 nodi, allestimento con cabine per equipaggio, braccio munito di benna mordente o a polipo fino a lt.1500 escluso equipaggio consumi di carburanti e di altri materiali (nolo a freddo)- 1 mese | ora | 1 | 950 | 950
TOS19_AT.N30.001.012 | TOS19_AT.N30.100.900 | Consumo carburanti, oli e altri materiali - oneri carburante per nolo a freddo moto-pontone di portata fino a 800 t, velocità di navigazione fino a 9 nodi, allestimento con cabine per equipaggio, braccio munito di benna mordente o a polipo fino a lt.1500, RIMORCHIATORE MARITTIMO specializzato per il traino con macchinista e un marinaio per uso civile, potenza 250/300 Hp | ora | 1 | 72.45 | 72.45
|  | Totale TOS19_AT |  |  |  | 1133.27
TOS19_AT.N30.001.012 | TOS19_RU.M10.001.002 | Operaio edile - Specializzato | ora | 1 | 28.76 | 28.76
TOS19_AT.N30.001.012 | TOS19_RU.M10.001.002 | Operaio edile - Specializzato | ora | 1 | 28.76 | 28.76
TOS19_AT.N30.001.012 | TOS19_RU.M10.001.002 | Operaio edile - Specializzato | ora | 1 | 28.76 | 28.76
TOS19_AT.N30.001.012 | TOS19_RU.M10.001.003 | Operaio edile - Qualificato | ora | 1 | 26.71 | 26.71
|  | Totale TOS19_RU |  |  |  | 112.99
|  | Totale Parziale (A) |  |  |  | 1246.26
|  | Spese generali (B) |  | 15% di (A) |  | 186.939
|  | di cui per oneri sicurezza |  | 1% di (B) |  | 1.8694
|  | utile di impresa (C) |  | 10% di (A + B) |  | 143.3199
|  | Totale (A + B + C) |  |  |  | 1576.5189
|  | Incidenza manodopera |  |  |  | 7,17%
TOS19_AT.N30.002.004 | ATTREZZATURE: I prezzi, sono valevoli per noli di attrezzature in perfetta efficienza. In caso di mezzi e macchinari sono esclusi (salvo diversa indicazione), il personale conducente e l'addetto alla manovra e comunque per ottenere il costo totale del nolo occorre aggiungere, per le ore di effettivo funzionamento, il consumo di carburante ed il prezzo della manodopera (operaio specializzato) riportato nel relativo capitolo, ad eccezione dei noli a caldo. - MEZZI OPERATIVI E DI TRASPORTO MARITTIMO E FLUVIALE, idonei alla navigazione e/o al galleggiamento, di norma rimorchiato o dotato di autopropulsione per il trasporto di merci di qualsiasi tipo o di mezzi di sollevamento, mobili o fissi, nei limiti stabiliti dai registri di classificazione e opportunamente dotati di attrezzati per eseguire lavorazioni sopra e sotto il livello libero del liquido in cui galleggia;
RIMORCHIATORE MARITTIMO specializzato per il traino e la spinta dei mezzi operativi galleggianti anche di notevoli dimensioni, compreso, salvo diversa indicazione, i consumi dei carburanti e altri materiali, il comandante e l'equipaggio composto da macchinista e un marinaio. - per uso civile, potenza 250/300 Hp compreso equipaggio consumi di carburanti e di altri materiali (nolo a caldo) - 1 mese
Prezzo a ora € 625,70695
Codice analisi | Codice dettaglio | Voce/Articolo | Unita' di misura | Quantita' | Prezzo unitario | Importo
TOS19_AT.N30.002.004 | TOS19_AT.N30.002.204 | RIMORCHIATORE MARITTIMO specializzato per il traino e la spinta dei mezzi operativi galleggianti anche di notevoli dimensioni, compreso, salvo diversa indicazione, i consumi dei carburanti e altri materiali, il comandante e l'equipaggio composto da macchinista e un marinaio. - per uso civile, potenza 250/300 Hp escluso equipaggio consumi di carburanti e di altri materiali (nolo a freddo) - 1 mese | ora | 1 | 340 | 340
TOS19_AT.N30.002.004 | TOS19_AT.N30.100.900 | Consumo carburanti, oli e altri materiali - oneri carburante per nolo a freddo moto-pontone di portata fino a 800 t, velocità di navigazione fino a 9 nodi, allestimento con cabine per equipaggio, braccio munito di benna mordente o a polipo fino a lt.1500, RIMORCHIATORE MARITTIMO specializzato per il traino con macchinista e un marinaio per uso civile, potenza 250/300 Hp | ora | 1 | 72.45 | 72.45
|  | Totale TOS19_AT |  |  |  | 412.45
TOS19_AT.N30.002.004 | TOS19_RU.M10.001.002 | Operaio edile - Specializzato | ora | 1 | 28.76 | 28.76
TOS19_AT.N30.002.004 | TOS19_RU.M10.001.003 | Operaio edile - Qualificato | ora | 1 | 26.71 | 26.71
TOS19_AT.N30.002.004 | TOS19_RU.M10.001.003 | Operaio edile - Qualificato | ora | 1 | 26.71 | 26.71
|  | Totale TOS19_RU |  |  |  | 82.18
|  | Totale Parziale (A) |  |  |  | 494.63
|  | Spese generali (B) |  | 15% di (A) |  | 74.1945
|  | di cui per oneri sicurezza |  | 1% di (B) |  | 0.74194
|  | utile di impresa (C) |  | 10% di (A + B) |  | 56.8824
|  | Totale (A + B + C) |  |  |  | 625.707
|  | Incidenza manodopera |  |  |  | 13,13%
TOS19_PR.P09.003.001 | PRODOTTI DA COSTRUZIONE: Nel prezzo dei prodotti da costruzione sono compresi tutti gli oneri derivanti all'Appaltatore dalla loro fornitura e accantonamento nell'ambito del cantiere. L'accettazione dei materiali e dei componenti è definitiva solo dopo la loro posa in opera. Tutti i materiali devono essere conformi alle norme di qualità e accettazione vigenti. - MALTE E CEMENTI: prodotti preconfezionati o confezionati in cantiere con utilizzo di impastatrici
Malta cementizia confezionata in cantiere - per muratura dosata con 350 kg di cemento R32,5 per mc di sabbia
Prezzo a m³ € 103,23254
Codice analisi | Codice dettaglio | Voce/Articolo | Unita' di misura | Quantita' | Prezzo unitario | Importo
TOS19_PR.P09.003.001 | TOS19_AT.N01.072.001 | Betoniere - Betoniera a bicchiere a ribaltamento da 350 lt , motore elettrico - 1 mese | ora | 0.7 | 1.0625 | 0.74375
|  | Totale TOS19_AT |  |  |  | 0.74375
TOS19_PR.P09.003.001 | TOS19_PR.P01.002.005 | Sabbie, ghiaie ed inerti vari - Sabbia grossa | Tn | 1.1 | 11.25 | 12.375
TOS19_PR.P09.003.001 | TOS19_PR.P02.004.007 | Cemento UNI EN 197-1:2011 - pozzolanico CEM IV/B 32,5 R - in sacchi da 25 kg | Tn | 0.35 | 90 | 31.5
|  | Totale TOS19_PR |  |  |  | 43.875
TOS19_PR.P09.003.001 | TOS19_RU.M10.001.002 | Operaio edile - Specializzato | ora | 0.7 | 28.76 | 20.132
TOS19_PR.P09.003.001 | TOS19_RU.M10.001.004 | Operaio edile - Comune | ora | 0.7 | 24.08 | 16.856
|  | Totale TOS19_RU |  |  |  | 36.988
|  | Totale Parziale (A) |  |  |  | 81.6068
|  | Spese generali (B) |  | 15% di (A) |  | 12.241
|  | di cui per oneri sicurezza |  | 2% di (B) |  | 0.24482
|  | utile di impresa (C) |  | 10% di (A + B) |  | 9.3848
|  | Totale (A + B + C) |  |  |  | 103.2325
|  | Incidenza manodopera |  |  |  | 35,83%
TOS19_PR.P09.003.002 | PRODOTTI DA COSTRUZIONE: Nel prezzo dei prodotti da costruzione sono compresi tutti gli oneri derivanti all'Appaltatore dalla loro fornitura e accantonamento nell'ambito del cantiere. L'accettazione dei materiali e dei componenti è definitiva solo dopo la loro posa in opera. Tutti i materiali devono essere conformi alle norme di qualità e accettazione vigenti. - MALTE E CEMENTI: prodotti preconfezionati o confezionati in cantiere con utilizzo di impastatrici
Malta cementizia confezionata in cantiere - per intonaco rustico con 450 kg di cemento R32,5 per mc di sabbia
Prezzo a m³ € 114,33291
Codice analisi | Codice dettaglio | Voce/Articolo | Unita' di misura | Quantita' | Prezzo unitario | Importo
TOS19_PR.P09.003.002 | TOS19_AT.N01.072.001 | Betoniere - Betoniera a bicchiere a ribaltamento da 350 lt , motore elettrico - 1 mese | ora | 0.7 | 1.0625 | 0.74375
|  | Totale TOS19_AT |  |  |  | 0.74375
TOS19_PR.P09.003.002 | TOS19_PR.P01.002.005 | Sabbie, ghiaie ed inerti vari - Sabbia grossa | Tn | 1.08 | 11.25 | 12.15
TOS19_PR.P09.003.002 | TOS19_PR.P02.004.007 | Cemento UNI EN 197-1:2011 - pozzolanico CEM IV/B 32,5 R - in sacchi da 25 kg | Tn | 0.45 | 90 | 40.5
|  | Totale TOS19_PR |  |  |  | 52.65
TOS19_PR.P09.003.002 | TOS19_RU.M10.001.002 | Operaio edile - Specializzato | ora | 0.7 | 28.76 | 20.132
TOS19_PR.P09.003.002 | TOS19_RU.M10.001.004 | Operaio edile - Comune | ora | 0.7 | 24.08 | 16.856
|  | Totale TOS19_RU |  |  |  | 36.988
|  | Totale Parziale (A) |  |  |  | 90.3817
|  | Spese generali (B) |  | 15% di (A) |  | 13.5573
|  | di cui per oneri sicurezza |  | 2% di (B) |  | 0.27115
|  | utile di impresa (C) |  | 10% di (A + B) |  | 10.3939
|  | Totale (A + B + C) |  |  |  | 114.3329
|  | Incidenza manodopera |  |  |  | 32,35%
TOS19_PR.P09.003.003 | PRODOTTI DA COSTRUZIONE: Nel prezzo dei prodotti da costruzione sono compresi tutti gli oneri derivanti all'Appaltatore dalla loro fornitura e accantonamento nell'ambito del cantiere. L'accettazione dei materiali e dei componenti è definitiva solo dopo la loro posa in opera. Tutti i materiali devono essere conformi alle norme di qualità e accettazione vigenti. - MALTE E CEMENTI: prodotti preconfezionati o confezionati in cantiere con utilizzo di impastatrici
Malta cementizia confezionata in cantiere - per intonaco dosata con 500 kg di cemento R32,5 per mc di sabbia
Prezzo a m³ € 119,74079
Codice analisi | Codice dettaglio | Voce/Articolo | Unita' di misura | Quantita' | Prezzo unitario | Importo
TOS19_PR.P09.003.003 | TOS19_AT.N01.072.001 | Betoniere - Betoniera a bicchiere a ribaltamento da 350 lt , motore elettrico - 1 mese | ora | 0.7 | 1.0625 | 0.74375
|  | Totale TOS19_AT |  |  |  | 0.74375
TOS19_PR.P09.003.003 | TOS19_PR.P01.002.005 | Sabbie, ghiaie ed inerti vari - Sabbia grossa | Tn | 1.06 | 11.25 | 11.925
TOS19_PR.P09.003.003 | TOS19_PR.P02.004.007 | Cemento UNI EN 197-1:2011 - pozzolanico CEM IV/B 32,5 R - in sacchi da 25 kg | Tn | 0.5 | 90 | 45
|  | Totale TOS19_PR |  |  |  | 56.925
TOS19_PR.P09.003.003 | TOS19_RU.M10.001.002 | Operaio edile - Specializzato | ora | 0.7 | 28.76 | 20.132
TOS19_PR.P09.003.003 | TOS19_RU.M10.001.004 | Operaio edile - Comune | ora | 0.7 | 24.08 | 16.856
|  | Totale TOS19_RU |  |  |  | 36.988
|  | Totale Parziale (A) |  |  |  | 94.6568
|  | Spese generali (B) |  | 15% di (A) |  | 14.1985
|  | di cui per oneri sicurezza |  | 2% di (B) |  | 0.28397
|  | utile di impresa (C) |  | 10% di (A + B) |  | 10.8855
|  | Totale (A + B + C) |  |  |  | 119.7408
|  | Incidenza manodopera |  |  |  | 30,89%
TOS19_PR.P09.003.006 | PRODOTTI DA COSTRUZIONE: Nel prezzo dei prodotti da costruzione sono compresi tutti gli oneri derivanti all'Appaltatore dalla loro fornitura e accantonamento nell'ambito del cantiere. L'accettazione dei materiali e dei componenti è definitiva solo dopo la loro posa in opera. Tutti i materiali devono essere conformi alle norme di qualità e accettazione vigenti. - MALTE E CEMENTI: prodotti preconfezionati o confezionati in cantiere con utilizzo di impastatrici
Malta cementizia confezionata in cantiere - per sottofondo dosata con 200 kg di cemento R32,5 per mc di sabbia
Prezzo a m³ € 85,01654
Codice analisi | Codice dettaglio | Voce/Articolo | Unita' di misura | Quantita' | Prezzo unitario | Importo
TOS19_PR.P09.003.006 | TOS19_AT.N01.072.001 | Betoniere - Betoniera a bicchiere a ribaltamento da 350 lt , motore elettrico - 1 mese | ora | 0.7 | 1.0625 | 0.74375
|  | Totale TOS19_AT |  |  |  | 0.74375
TOS19_PR.P09.003.006 | TOS19_PR.P01.002.005 | Sabbie, ghiaie ed inerti vari - Sabbia grossa | Tn | 1.02 | 11.25 | 11.475
TOS19_PR.P09.003.006 | TOS19_PR.P02.004.007 | Cemento UNI EN 197-1:2011 - pozzolanico CEM IV/B 32,5 R - in sacchi da 25 kg | Tn | 0.2 | 90 | 18
|  | Totale TOS19_PR |  |  |  | 29.475
TOS19_PR.P09.003.006 | TOS19_RU.M10.001.002 | Operaio edile - Specializzato | ora | 0.7 | 28.76 | 20.132
TOS19_PR.P09.003.006 | TOS19_RU.M10.001.004 | Operaio edile - Comune | ora | 0.7 | 24.08 | 16.856
|  | Totale TOS19_RU |  |  |  | 36.988
|  | Totale Parziale (A) |  |  |  | 67.2067
|  | Spese generali (B) |  | 15% di (A) |  | 10.081
|  | di cui per oneri sicurezza |  | 2% di (B) |  | 0.20162
|  | utile di impresa (C) |  | 10% di (A + B) |  | 7.7288
|  | Totale (A + B + C) |  |  |  | 85.0165
|  | Incidenza manodopera |  |  |  | 43,51%
TOS19_PR.P09.004.001 | PRODOTTI DA COSTRUZIONE: Nel prezzo dei prodotti da costruzione sono compresi tutti gli oneri derivanti all'Appaltatore dalla loro fornitura e accantonamento nell'ambito del cantiere. L'accettazione dei materiali e dei componenti è definitiva solo dopo la loro posa in opera. Tutti i materiali devono essere conformi alle norme di qualità e accettazione vigenti. - MALTE E CEMENTI: prodotti preconfezionati o confezionati in cantiere con utilizzo di impastatrici
Malta bastarda confezionata in cantiere - per muratura dosata con 200 kg di calce eminentemente idraulica e 150 kg di cemento R32,5 per mc di sabbia
Prezzo a m³ € 104,63669
Codice analisi | Codice dettaglio | Voce/Articolo | Unita' di misura | Quantita' | Prezzo unitario | Importo
TOS19_PR.P09.004.001 | TOS19_AT.N01.072.001 | Betoniere - Betoniera a bicchiere a ribaltamento da 350 lt , motore elettrico - 1 mese | ora | 0.7 | 1.0625 | 0.74375
|  | Totale TOS19_AT |  |  |  | 0.74375
TOS19_PR.P09.004.001 | TOS19_PR.P01.002.005 | Sabbie, ghiaie ed inerti vari - Sabbia grossa | Tn | 1.1 | 11.25 | 12.375
TOS19_PR.P09.004.001 | TOS19_PR.P02.004.007 | Cemento UNI EN 197-1:2011 - pozzolanico CEM IV/B 32,5 R - in sacchi da 25 kg | Tn | 0.15 | 90 | 13.5
TOS19_PR.P09.004.001 | TOS19_PR.P02.005.002 | Calce idraulica UNI EN 459-1:2015 - HL in sacchi da 25 Kg | Tn | 0.2 | 95.55 | 19.11
|  | Totale TOS19_PR |  |  |  | 44.985
TOS19_PR.P09.004.001 | TOS19_RU.M10.001.002 | Operaio edile - Specializzato | ora | 0.7 | 28.76 | 20.132
TOS19_PR.P09.004.001 | TOS19_RU.M10.001.004 | Operaio edile - Comune | ora | 0.7 | 24.08 | 16.856
|  | Totale TOS19_RU |  |  |  | 36.988
|  | Totale Parziale (A) |  |  |  | 82.7168
|  | Spese generali (B) |  | 15% di (A) |  | 12.4075
|  | di cui per oneri sicurezza |  | 2% di (B) |  | 0.24815
|  | utile di impresa (C) |  | 10% di (A + B) |  | 9.5124
|  | Totale (A + B + C) |  |  |  | 104.6367
|  | Incidenza manodopera |  |  |  | 35,35%
TOS19_PR.P09.004.002 | PRODOTTI DA COSTRUZIONE: Nel prezzo dei prodotti da costruzione sono compresi tutti gli oneri derivanti all'Appaltatore dalla loro fornitura e accantonamento nell'ambito del cantiere. L'accettazione dei materiali e dei componenti è definitiva solo dopo la loro posa in opera. Tutti i materiali devono essere conformi alle norme di qualità e accettazione vigenti. - MALTE E CEMENTI: prodotti preconfezionati o confezionati in cantiere con utilizzo di impastatrici
Malta bastarda confezionata in cantiere - per intonaco dosata con 300 kg di calce eminentemente idraulica e 150 kg di cemento R32,5 per mc di sabbia
Prezzo a m³ € 115,30064
Codice analisi | Codice dettaglio | Voce/Articolo | Unita' di misura | Quantita' | Prezzo unitario | Importo
TOS19_PR.P09.004.002 | TOS19_AT.N01.072.001 | Betoniere - Betoniera a bicchiere a ribaltamento da 350 lt , motore elettrico - 1 mese | ora | 0.7 | 1.0625 | 0.74375
|  | Totale TOS19_AT |  |  |  | 0.74375
TOS19_PR.P09.004.002 | TOS19_PR.P01.002.005 | Sabbie, ghiaie ed inerti vari - Sabbia grossa | Tn | 1 | 11.25 | 11.25
TOS19_PR.P09.004.002 | TOS19_PR.P02.004.007 | Cemento UNI EN 197-1:2011 - pozzolanico CEM IV/B 32,5 R - in sacchi da 25 kg | Tn | 0.15 | 90 | 13.5
TOS19_PR.P09.004.002 | TOS19_PR.P02.005.002 | Calce idraulica UNI EN 459-1:2015 - HL in sacchi da 25 Kg | Tn | 0.3 | 95.55 | 28.665
|  | Totale TOS19_PR |  |  |  | 53.415
TOS19_PR.P09.004.002 | TOS19_RU.M10.001.002 | Operaio edile - Specializzato | ora | 0.7 | 28.76 | 20.132
TOS19_PR.P09.004.002 | TOS19_RU.M10.001.004 | Operaio edile - Comune | ora | 0.7 | 24.08 | 16.856
|  | Totale TOS19_RU |  |  |  | 36.988
|  | Totale Parziale (A) |  |  |  | 91.1467
|  | Spese generali (B) |  | 15% di (A) |  | 13.672
|  | di cui per oneri sicurezza |  | 2% di (B) |  | 0.27344
|  | utile di impresa (C) |  | 10% di (A + B) |  | 10.4819
|  | Totale (A + B + C) |  |  |  | 115.3006
|  | Incidenza manodopera |  |  |  | 32,08%
TOS19_PR.P09.004.003 | PRODOTTI DA COSTRUZIONE: Nel prezzo dei prodotti da costruzione sono compresi tutti gli oneri derivanti all'Appaltatore dalla loro fornitura e accantonamento nell'ambito del cantiere. L'accettazione dei materiali e dei componenti è definitiva solo dopo la loro posa in opera. Tutti i materiali devono essere conformi alle norme di qualità e accettazione vigenti. - MALTE E CEMENTI: prodotti preconfezionati o confezionati in cantiere con utilizzo di impastatrici
Malta bastarda confezionata in cantiere - per sottofondo dosata con 50 kg di calce eminentemente idraulica e 200 kg di cemento R32,5 per mc di sabbia
Prezzo a m³ € 91,20239
Codice analisi | Codice dettaglio | Voce/Articolo | Unita' di misura | Quantita' | Prezzo unitario | Importo
TOS19_PR.P09.004.003 | TOS19_AT.N01.072.001 | Betoniere - Betoniera a bicchiere a ribaltamento da 350 lt , motore elettrico - 1 mese | ora | 0.7 | 1.0625 | 0.74375
|  | Totale TOS19_AT |  |  |  | 0.74375
TOS19_PR.P09.004.003 | TOS19_PR.P01.002.005 | Sabbie, ghiaie ed inerti vari - Sabbia grossa | Tn | 1.03 | 11.25 | 11.5875
TOS19_PR.P09.004.003 | TOS19_PR.P02.004.007 | Cemento UNI EN 197-1:2011 - pozzolanico CEM IV/B 32,5 R - in sacchi da 25 kg | Tn | 0.2 | 90 | 18
TOS19_PR.P09.004.003 | TOS19_PR.P02.005.002 | Calce idraulica UNI EN 459-1:2015 - HL in sacchi da 25 Kg | Tn | 0.05 | 95.55 | 4.7775
|  | Totale TOS19_PR |  |  |  | 34.365
TOS19_PR.P09.004.003 | TOS19_RU.M10.001.002 | Operaio edile - Specializzato | ora | 0.7 | 28.76 | 20.132
TOS19_PR.P09.004.003 | TOS19_RU.M10.001.004 | Operaio edile - Comune | ora | 0.7 | 24.08 | 16.856
|  | Totale TOS19_RU |  |  |  | 36.988
|  | Totale Parziale (A) |  |  |  | 72.0968
|  | Spese generali (B) |  | 15% di (A) |  | 10.8145
|  | di cui per oneri sicurezza |  | 2% di (B) |  | 0.21629
|  | utile di impresa (C) |  | 10% di (A + B) |  | 8.2911
|  | Totale (A + B + C) |  |  |  | 91.2024
|  | Incidenza manodopera |  |  |  | 40,56%
TOS19_PR.P09.010.001 | PRODOTTI DA COSTRUZIONE: Nel prezzo dei prodotti da costruzione sono compresi tutti gli oneri derivanti all'Appaltatore dalla loro fornitura e accantonamento nell'ambito del cantiere. L'accettazione dei materiali e dei componenti è definitiva solo dopo la loro posa in opera. Tutti i materiali devono essere conformi alle norme di qualità e accettazione vigenti. - MALTE E CEMENTI: prodotti preconfezionati o confezionati in cantiere con utilizzo di impastatrici
Malta espansiva a base di cemento ed additivi espansivi - per sottomurazioni, riempimenti cavità e ancoraggi dosata con 500 kg di cemento additivato e 0,1 mc di sabbia
Prezzo a m³ € 482,11048
Codice analisi | Codice dettaglio | Voce/Articolo | Unita' di misura | Quantita' | Prezzo unitario | Importo
TOS19_PR.P09.010.001 | TOS19_AT.N01.072.001 | Betoniere - Betoniera a bicchiere a ribaltamento da 350 lt , motore elettrico - 1 mese | ora | 0.8 | 1.0625 | 0.85
|  | Totale TOS19_AT |  |  |  | 0.85
TOS19_PR.P09.010.001 | TOS19_PR.P01.002.005 | Sabbie, ghiaie ed inerti vari - Sabbia grossa | Tn | 0.9 | 11.25 | 10.125
TOS19_PR.P09.010.001 | TOS19_PR.P03.008.001 | Additivo espansivo - cemento reoplastico per cls, a ritiro controllato | kg | 500 | 0.675 | 337.5
|  | Totale TOS19_PR |  |  |  | 347.625
TOS19_PR.P09.010.001 | TOS19_RU.M10.001.002 | Operaio edile - Specializzato | ora | 0.8 | 28.76 | 23.008
TOS19_PR.P09.010.001 | TOS19_RU.M10.001.004 | Operaio edile - Comune | ora | 0.4 | 24.08 | 9.632
|  | Totale TOS19_RU |  |  |  | 32.64
|  | Totale Parziale (A) |  |  |  | 381.115
|  | Spese generali (B) |  | 15% di (A) |  | 57.1673
|  | di cui per oneri sicurezza |  | 2% di (B) |  | 1.1433
|  | utile di impresa (C) |  | 10% di (A + B) |  | 43.8282
|  | Totale (A + B + C) |  |  |  | 482.1105
|  | Incidenza manodopera |  |  |  | 6,77%
TOS19_PR.P09.102.002 | PRODOTTI DA COSTRUZIONE: Nel prezzo dei prodotti da costruzione sono compresi tutti gli oneri derivanti all'Appaltatore dalla loro fornitura e accantonamento nell'ambito del cantiere. L'accettazione dei materiali e dei componenti è definitiva solo dopo la loro posa in opera. Tutti i materiali devono essere conformi alle norme di qualità e accettazione vigenti. - MALTE E CEMENTI: prodotti preconfezionati o confezionati in cantiere con utilizzo di impastatrici
Conglomerato cementizio composto e confezionato in cantiere (piccole quantità) per magroni e fondazioni non armate - classe di resistenza C12/15, consistenza plastica
Prezzo a m³ € 130,24467
Codice analisi | Codice dettaglio | Voce/Articolo | Unita' di misura | Quantita' | Prezzo unitario | Importo
TOS19_PR.P09.102.002 | TOS19_AT.N01.072.001 | Betoniere - Betoniera a bicchiere a ribaltamento da 350 lt , motore elettrico - 1 mese | ora | 0.534 | 1.0625 | 0.56737
TOS19_PR.P09.102.002 | TOS19_AT.N01.074.001 | Silos - Silos per contenimento leganti con capacità 16,5 mc - 1 mese | ora | 0.1 | 0.09 | 0.009
|  | Totale TOS19_AT |  |  |  | 0.57637
TOS19_PR.P09.102.002 | TOS19_PR.P01.002.005 | Sabbie, ghiaie ed inerti vari - Sabbia grossa | Tn | 0.4 | 11.25 | 4.5
TOS19_PR.P09.102.002 | TOS19_PR.P01.002.011 | Sabbie, ghiaie ed inerti vari - pietrisco 25/40 | Tn | 0.8 | 9.605 | 7.684
TOS19_PR.P09.102.002 | TOS19_PR.P02.004.002 | Cemento UNI EN 197-1:2011 - Portland CEM II/A-L 42,5 R - merce sfusa | Tn | 0.28 | 85 | 23.8
|  | Totale TOS19_PR |  |  |  | 35.984
TOS19_PR.P09.102.002 | TOS19_RU.M10.001.002 | Operaio edile - Specializzato | ora | 0.534 | 28.76 | 15.3578
TOS19_PR.P09.102.002 | TOS19_RU.M10.001.002 | Operaio edile - Specializzato | ora | 0.41 | 28.76 | 11.7916
TOS19_PR.P09.102.002 | TOS19_RU.M10.001.004 | Operaio edile - Comune | ora | 0.41 | 24.08 | 9.8728
TOS19_PR.P09.102.002 | TOS19_RU.M10.001.004 | Operaio edile - Comune | ora | 1.22 | 24.08 | 29.3776
|  | Totale TOS19_RU |  |  |  | 66.3998
|  | Totale Parziale (A) |  |  |  | 102.9602
|  | Spese generali (B) |  | 15% di (A) |  | 15.444
|  | di cui per oneri sicurezza |  | 2% di (B) |  | 0.30888
|  | utile di impresa (C) |  | 10% di (A + B) |  | 11.8404
|  | Totale (A + B + C) |  |  |  | 130.2447
|  | Incidenza manodopera |  |  |  | 50,98%
TOS19_PR.P09.103.001 | PRODOTTI DA COSTRUZIONE: Nel prezzo dei prodotti da costruzione sono compresi tutti gli oneri derivanti all'Appaltatore dalla loro fornitura e accantonamento nell'ambito del cantiere. L'accettazione dei materiali e dei componenti è definitiva solo dopo la loro posa in opera. Tutti i materiali devono essere conformi alle norme di qualità e accettazione vigenti. - MALTE E CEMENTI: prodotti preconfezionati o confezionati in cantiere con utilizzo di impastatrici
Conglomerato cementizio composto e confezionato in cantiere (piccole quantità) per fondazioni debolmente armate od opere in elevazione - classe di resistenza C16/20, consistenza plastica
Prezzo a m³ € 132,10442
Codice analisi | Codice dettaglio | Voce/Articolo | Unita' di misura | Quantita' | Prezzo unitario | Importo
TOS19_PR.P09.103.001 | TOS19_AT.N01.072.001 | Betoniere - Betoniera a bicchiere a ribaltamento da 350 lt , motore elettrico - 1 mese | ora | 0.534 | 1.0625 | 0.56737
TOS19_PR.P09.103.001 | TOS19_AT.N01.074.001 | Silos - Silos per contenimento leganti con capacità 16,5 mc - 1 mese | ora | 0.1 | 0.09 | 0.009
|  | Totale TOS19_AT |  |  |  | 0.57637
TOS19_PR.P09.103.001 | TOS19_PR.P01.002.005 | Sabbie, ghiaie ed inerti vari - Sabbia grossa | Tn | 0.4 | 11.25 | 4.5
TOS19_PR.P09.103.001 | TOS19_PR.P01.002.011 | Sabbie, ghiaie ed inerti vari - pietrisco 25/40 | Tn | 0.8 | 9.605 | 7.684
TOS19_PR.P09.103.001 | TOS19_PR.P02.004.002 | Cemento UNI EN 197-1:2011 - Portland CEM II/A-L 42,5 R - merce sfusa | Tn | 0.28 | 85 | 23.8
|  | Totale TOS19_PR |  |  |  | 35.984
TOS19_PR.P09.103.001 | TOS19_RU.M10.001.002 | Operaio edile - Specializzato | ora | 0.534 | 28.76 | 15.3578
TOS19_PR.P09.103.001 | TOS19_RU.M10.001.002 | Operaio edile - Specializzato | ora | 0.436 | 28.76 | 12.5394
TOS19_PR.P09.103.001 | TOS19_RU.M10.001.004 | Operaio edile - Comune | ora | 0.44 | 24.08 | 10.5952
TOS19_PR.P09.103.001 | TOS19_RU.M10.001.004 | Operaio edile - Comune | ora | 1.22 | 24.08 | 29.3776
|  | Totale TOS19_RU |  |  |  | 67.87
|  | Totale Parziale (A) |  |  |  | 104.4304
|  | Spese generali (B) |  | 15% di (A) |  | 15.6646
|  | di cui per oneri sicurezza |  | 2% di (B) |  | 0.31329
|  | utile di impresa (C) |  | 10% di (A + B) |  | 12.0095
|  | Totale (A + B + C) |  |  |  | 132.1044
|  | Incidenza manodopera |  |  |  | 51,38%
TOS19_PR.P09.103.002 | PRODOTTI DA COSTRUZIONE: Nel prezzo dei prodotti da costruzione sono compresi tutti gli oneri derivanti all'Appaltatore dalla loro fornitura e accantonamento nell'ambito del cantiere. L'accettazione dei materiali e dei componenti è definitiva solo dopo la loro posa in opera. Tutti i materiali devono essere conformi alle norme di qualità e accettazione vigenti. - MALTE E CEMENTI: prodotti preconfezionati o confezionati in cantiere con utilizzo di impastatrici
Conglomerato cementizio composto e confezionato in cantiere (piccole quantità) per fondazioni debolmente armate od opere in elevazione - classe di resistenza C16/20, consistenza fluida
Prezzo a m³ € 137,32699
Codice analisi | Codice dettaglio | Voce/Articolo | Unita' di misura | Quantita' | Prezzo unitario | Importo
TOS19_PR.P09.103.002 | TOS19_AT.N01.072.001 | Betoniere - Betoniera a bicchiere a ribaltamento da 350 lt , motore elettrico - 1 mese | ora | 0.582 | 1.0625 | 0.61838
TOS19_PR.P09.103.002 | TOS19_AT.N01.074.001 | Silos - Silos per contenimento leganti con capacità 16,5 mc - 1 mese | ora | 0.1 | 0.09 | 0.009
|  | Totale TOS19_AT |  |  |  | 0.62738
TOS19_PR.P09.103.002 | TOS19_PR.P01.002.005 | Sabbie, ghiaie ed inerti vari - Sabbia grossa | Tn | 0.4 | 11.25 | 4.5
TOS19_PR.P09.103.002 | TOS19_PR.P01.002.011 | Sabbie, ghiaie ed inerti vari - pietrisco 25/40 | Tn | 0.8 | 9.605 | 7.684
TOS19_PR.P09.103.002 | TOS19_PR.P02.004.002 | Cemento UNI EN 197-1:2011 - Portland CEM II/A-L 42,5 R - merce sfusa | Tn | 0.28 | 85 | 23.8
TOS19_PR.P09.103.002 | TOS19_PR.P03.001.001 | Additivo riduttore di acqua - fluidificante per calcestruzzo, a norma UNI EN 934-2:2012 (conf. 200 litri) | kg | 0.9 | 1.6589 | 1.493
|  | Totale TOS19_PR |  |  |  | 37.477
TOS19_PR.P09.103.002 | TOS19_RU.M10.001.002 | Operaio edile - Specializzato | ora | 0.582 | 28.76 | 16.7383
TOS19_PR.P09.103.002 | TOS19_RU.M10.001.002 | Operaio edile - Specializzato | ora | 0.436 | 28.76 | 12.5394
TOS19_PR.P09.103.002 | TOS19_RU.M10.001.004 | Operaio edile - Comune | ora | 0.44 | 24.08 | 10.5952
TOS19_PR.P09.103.002 | TOS19_RU.M10.001.004 | Operaio edile - Comune | ora | 1.27 | 24.08 | 30.5816
|  | Totale TOS19_RU |  |  |  | 70.4545
|  | Totale Parziale (A) |  |  |  | 108.5589
|  | Spese generali (B) |  | 15% di (A) |  | 16.2838
|  | di cui per oneri sicurezza |  | 2% di (B) |  | 0.32568
|  | utile di impresa (C) |  | 10% di (A + B) |  | 12.4843
|  | Totale (A + B + C) |  |  |  | 137.327
|  | Incidenza manodopera |  |  |  | 51,3%
TOS19_PR.P09.105.001 | PRODOTTI DA COSTRUZIONE: Nel prezzo dei prodotti da costruzione sono compresi tutti gli oneri derivanti all'Appaltatore dalla loro fornitura e accantonamento nell'ambito del cantiere. L'accettazione dei materiali e dei componenti è definitiva solo dopo la loro posa in opera. Tutti i materiali devono essere conformi alle norme di qualità e accettazione vigenti. - MALTE E CEMENTI: prodotti preconfezionati o confezionati in cantiere con utilizzo di impastatrici
Conglomerato cementizio composto e confezionato in cantiere (piccole quantità) per plinti, platee, fondazioni e simili - classe di resistenza C20/25
Prezzo a m³ € 150,50757
Codice analisi | Codice dettaglio | Voce/Articolo | Unita' di misura | Quantita' | Prezzo unitario | Importo
TOS19_PR.P09.105.001 | TOS19_AT.N01.072.001 | Betoniere - Betoniera a bicchiere a ribaltamento da 350 lt , motore elettrico - 1 mese | ora | 0.631 | 1.0625 | 0.67044
TOS19_PR.P09.105.001 | TOS19_AT.N01.074.001 | Silos - Silos per contenimento leganti con capacità 16,5 mc - 1 mese | ora | 0.1 | 0.09 | 0.009
|  | Totale TOS19_AT |  |  |  | 0.67944
TOS19_PR.P09.105.001 | TOS19_PR.P01.002.005 | Sabbie, ghiaie ed inerti vari - Sabbia grossa | Tn | 0.4 | 11.25 | 4.5
TOS19_PR.P09.105.001 | TOS19_PR.P01.002.011 | Sabbie, ghiaie ed inerti vari - pietrisco 25/40 | Tn | 0.8 | 9.605 | 7.684
TOS19_PR.P09.105.001 | TOS19_PR.P02.004.002 | Cemento UNI EN 197-1:2011 - Portland CEM II/A-L 42,5 R - merce sfusa | Tn | 0.33 | 85 | 28.05
|  | Totale TOS19_PR |  |  |  | 40.234
TOS19_PR.P09.105.001 | TOS19_RU.M10.001.002 | Operaio edile - Specializzato | ora | 0.631 | 28.76 | 18.1476
TOS19_PR.P09.105.001 | TOS19_RU.M10.001.002 | Operaio edile - Specializzato | ora | 0.485 | 28.76 | 13.9486
TOS19_PR.P09.105.001 | TOS19_RU.M10.001.004 | Operaio edile - Comune | ora | 0.489 | 24.08 | 11.7751
TOS19_PR.P09.105.001 | TOS19_RU.M10.001.004 | Operaio edile - Comune | ora | 1.42 | 24.08 | 34.1936
|  | Totale TOS19_RU |  |  |  | 78.0649
|  | Totale Parziale (A) |  |  |  | 118.9783
|  | Spese generali (B) |  | 15% di (A) |  | 17.8467
|  | di cui per oneri sicurezza |  | 2% di (B) |  | 0.35693
|  | utile di impresa (C) |  | 10% di (A + B) |  | 13.6825
|  | Totale (A + B + C) |  |  |  | 150.5076
|  | Incidenza manodopera |  |  |  | 51,87%
TOS19_PR.P09.105.002 | PRODOTTI DA COSTRUZIONE: Nel prezzo dei prodotti da costruzione sono compresi tutti gli oneri derivanti all'Appaltatore dalla loro fornitura e accantonamento nell'ambito del cantiere. L'accettazione dei materiali e dei componenti è definitiva solo dopo la loro posa in opera. Tutti i materiali devono essere conformi alle norme di qualità e accettazione vigenti. - MALTE E CEMENTI: prodotti preconfezionati o confezionati in cantiere con utilizzo di impastatrici
Conglomerato cementizio composto e confezionato in cantiere (piccole quantità) per plinti, platee, fondazioni e simili - classe di resistenza C25/30
Prezzo a m³ € 161,06625
Codice analisi | Codice dettaglio | Voce/Articolo | Unita' di misura | Quantita' | Prezzo unitario | Importo
TOS19_PR.P09.105.002 | TOS19_AT.N01.072.001 | Betoniere - Betoniera a bicchiere a ribaltamento da 350 lt , motore elettrico - 1 mese | ora | 0.728 | 1.0625 | 0.7735
TOS19_PR.P09.105.002 | TOS19_AT.N01.074.001 | Silos - Silos per contenimento leganti con capacità 16,5 mc - 1 mese | ora | 0.1 | 0.09 | 0.009
|  | Totale TOS19_AT |  |  |  | 0.7825
TOS19_PR.P09.105.002 | TOS19_PR.P01.002.005 | Sabbie, ghiaie ed inerti vari - Sabbia grossa | Tn | 0.4 | 11.25 | 4.5
TOS19_PR.P09.105.002 | TOS19_PR.P01.002.011 | Sabbie, ghiaie ed inerti vari - pietrisco 25/40 | Tn | 0.8 | 9.605 | 7.684
TOS19_PR.P09.105.002 | TOS19_PR.P02.004.002 | Cemento UNI EN 197-1:2011 - Portland CEM II/A-L 42,5 R - merce sfusa | Tn | 0.38 | 85 | 32.3
|  | Totale TOS19_PR |  |  |  | 44.484
TOS19_PR.P09.105.002 | TOS19_RU.M10.001.002 | Operaio edile - Specializzato | ora | 0.728 | 28.76 | 20.9373
TOS19_PR.P09.105.002 | TOS19_RU.M10.001.002 | Operaio edile - Specializzato | ora | 0.485 | 28.76 | 13.9486
TOS19_PR.P09.105.002 | TOS19_RU.M10.001.004 | Operaio edile - Comune | ora | 0.489 | 24.08 | 11.7751
TOS19_PR.P09.105.002 | TOS19_RU.M10.001.004 | Operaio edile - Comune | ora | 1.47 | 24.08 | 35.3976
|  | Totale TOS19_RU |  |  |  | 82.0586
|  | Totale Parziale (A) |  |  |  | 127.3251
|  | Spese generali (B) |  | 15% di (A) |  | 19.0988
|  | di cui per oneri sicurezza |  | 2% di (B) |  | 0.38198
|  | utile di impresa (C) |  | 10% di (A + B) |  | 14.6424
|  | Totale (A + B + C) |  |  |  | 161.0663
|  | Incidenza manodopera |  |  |  | 50,95%
TOS19_PR.P09.106.002 | PRODOTTI DA COSTRUZIONE: Nel prezzo dei prodotti da costruzione sono compresi tutti gli oneri derivanti all'Appaltatore dalla loro fornitura e accantonamento nell'ambito del cantiere. L'accettazione dei materiali e dei componenti è definitiva solo dopo la loro posa in opera. Tutti i materiali devono essere conformi alle norme di qualità e accettazione vigenti. - MALTE E CEMENTI: prodotti preconfezionati o confezionati in cantiere con utilizzo di impastatrici
Conglomerato cementizio composto e confezionato in cantiere (piccole quantità) per travi, pilastri, solette, muri di sostegno e simili - classe di resistenza C25/30
Prezzo a m³ € 165,28918
Codice analisi | Codice dettaglio | Voce/Articolo | Unita' di misura | Quantita' | Prezzo unitario | Importo
TOS19_PR.P09.106.002 | TOS19_AT.N01.072.001 | Betoniere - Betoniera a bicchiere a ribaltamento da 350 lt , motore elettrico - 1 mese | ora | 0.728 | 1.0625 | 0.7735
TOS19_PR.P09.106.002 | TOS19_AT.N01.074.001 | Silos - Silos per contenimento leganti con capacità 16,5 mc - 1 mese | ora | 0.1 | 0.09 | 0.009
|  | Totale TOS19_AT |  |  |  | 0.7825
TOS19_PR.P09.106.002 | TOS19_PR.P01.002.005 | Sabbie, ghiaie ed inerti vari - Sabbia grossa | Tn | 0.4 | 11.25 | 4.5
TOS19_PR.P09.106.002 | TOS19_PR.P01.002.011 | Sabbie, ghiaie ed inerti vari - pietrisco 25/40 | Tn | 0.8 | 9.605 | 7.684
TOS19_PR.P09.106.002 | TOS19_PR.P02.004.002 | Cemento UNI EN 197-1:2011 - Portland CEM II/A-L 42,5 R - merce sfusa | Tn | 0.38 | 85 | 32.3
|  | Totale TOS19_PR |  |  |  | 44.484
TOS19_PR.P09.106.002 | TOS19_RU.M10.001.002 | Operaio edile - Specializzato | ora | 0.728 | 28.76 | 20.9373
TOS19_PR.P09.106.002 | TOS19_RU.M10.001.002 | Operaio edile - Specializzato | ora | 0.55 | 28.76 | 15.818
TOS19_PR.P09.106.002 | TOS19_RU.M10.001.004 | Operaio edile - Comune | ora | 0.55 | 24.08 | 13.244
TOS19_PR.P09.106.002 | TOS19_RU.M10.001.004 | Operaio edile - Comune | ora | 1.47 | 24.08 | 35.3976
|  | Totale TOS19_RU |  |  |  | 85.3969
|  | Totale Parziale (A) |  |  |  | 130.6634
|  | Spese generali (B) |  | 15% di (A) |  | 19.5995
|  | di cui per oneri sicurezza |  | 2% di (B) |  | 0.39199
|  | utile di impresa (C) |  | 10% di (A + B) |  | 15.0263
|  | Totale (A + B + C) |  |  |  | 165.2892
|  | Incidenza manodopera |  |  |  | 51,67%