## Worksheet
TOS15_09.V02.005.003 | OPERE A VERDE: I prezzi sono relativi ad un cantiere di nuovo impianto e di manutenzione ordinaria e straordinaria del verde urbano fino a 1.000.000,00 € Riguarda la costruzione, il montaggio e la manutenzione di elementi non costituenti impianti tecnologici che sono necessari a consentire un miglior uso della città nonché la realizzazione e la manutenzione del verde urbano. Comprende in via esemplificativa campi sportivi, terreni di gioco, sistemazioni paesaggistiche, verde attrezzato, recinzioni. - MANUTENZIONE ALBERATURE: quali la potatura di formazione, mantenimento, alleggerimento, di urgenza, spollonatura, spiombatura o riduzione dell’albero, innalzamento e rimonda del secco, bonifica meccanica, espianto di ceppaie, abbattimenti.
Potatura di alleggerimento di chioma di albero, con uso di piattaforma aerea, con diradamento interno della chioma, rimonda dal secco e contenimento/diradamento con tagli di ritorno su tutti gli apici , compreso spennellatura delle superfici di taglio con idonei cicatrizzanti, disinfezione degli strumenti di taglio con idonei prodotti. - In parchi e giardini, diametro del tronco a 130 cm da terra da 60 cm a 89 cm o altezza da 16 a 23 m, compreso il trasporto ad impianto di smaltimento (compost o inceneritore), escluso oneri.
Prezzo a cad € 357,64396
Voce analisi | Voce dettaglio | Voce/Articolo | Unita' di misura | Quantita' | Prezzo unitario | Importo
TOS15_09.V02.005.003 | TOS15_AT.N01.015.070 | Attrezzature per la realizzazione e manutenzione del verde - Motosega completa di catena dentata, con motore a scoppio, con barra da 45 cm - 1 mese | ora | 2 | 1.1687 | 2.3375
TOS15_09.V02.005.003 | TOS15_AT.N02.014.009 | Autocarri, motocarri e trattori (MTT=Massa totale a terra, Pu Portata utile) - Autocarro ribaltabile con MTT 5000 Kg e pu 2700 Kg, 2 assi - 1 giorno (nolo a caldo) | ora | 0.25 | 40.83 | 10.2075
TOS15_09.V02.005.003 | TOS15_AT.N02.014.028 | Autocarri, motocarri e trattori (MTT=Massa totale a terra, Pu Portata utile) - Trattore gommato con potenza fino a 60 HP completo di presa di potenza, impianto distribuzione idraulica e sollevatore ed attacchi per attrezzature (nolo a freddo) - 1 mese | ora | 2 | 11.6875 | 23.375
TOS15_09.V02.005.003 | TOS15_AT.N02.020.012 | Accessori per trattori o escavatori per la realizzazione e manutenzione del verde - cippatrice - 1 mese | ora | 2 | 0.53125 | 1.0625
TOS15_09.V02.005.003 | TOS15_AT.N02.100.001 | Consumo carburanti, oli e altri materiali - oneri carburante per nolo a freddo mezzi trasporto | ora | 2 | 10.2 | 20.4
TOS15_09.V02.005.003 | TOS15_AT.N06.006.031 | Piattaforme - Piattaforma Autocarrata articolata o telescopica altezza di lavoro 26 m - 1 mese | ora | 2 | 25.5 | 51
TOS15_09.V02.005.003 | TOS15_AT.N06.018.001 | Autocarro con gru ruotante con braccio articolato (MTT= massa totale a terra) - MTT 3500 kg con momento massimo di sollevamento di 2500 daNm al gancio mobile sfilamento max 4,5 m, nolo mensile. | ora | 1.75 | 15 | 26.25
TOS15_09.V02.005.003 | TOS15_AT.N06.100.900 | Consumo carburanti, oli e altri materiali - oneri carburante per macchine elevatrici | ora | 1.75 | 10.2 | 17.85
TOS15_09.V02.005.003 | TOS15_AT.N06.100.900 | Consumo carburanti, oli e altri materiali - oneri carburante per macchine elevatrici | ora | 2 | 10.2 | 20.4
|  | Totale TOS15_AT |  |  |  | 172.8825
TOS15_09.V02.005.003 | TOS15_RU.M04.001.002 | Operaio agricolo florovivaistico - Specializzato | ora | 2 | 19.54 | 39.08
TOS15_09.V02.005.003 | TOS15_RU.M04.001.002 | Operaio agricolo florovivaistico - Specializzato | ora | 2 | 19.54 | 39.08
TOS15_09.V02.005.003 | TOS15_RU.M04.001.005 | Operaio agricolo florovivaistico - Comune | ora | 2 | 15.84 | 31.68
|  | Totale TOS15_RU |  |  |  | 109.84
|  | Totale Parziale (A) |  |  |  | 282.7225
|  | Spese generali (B) |  | 15% di (A) |  | 42.4084
|  | di cui per oneri sicurezza |  | 3% di (B) |  | 1.2723
|  | utile di impresa (C) |  | 10% di (A + B) |  | 32.5131
|  | Totale (A + B + C) |  |  |  | 357.644
|  | Incidenza manodopera |  |  |  | 30,71%
TOS15_09.V02.005.004 | OPERE A VERDE: I prezzi sono relativi ad un cantiere di nuovo impianto e di manutenzione ordinaria e straordinaria del verde urbano fino a 1.000.000,00 € Riguarda la costruzione, il montaggio e la manutenzione di elementi non costituenti impianti tecnologici che sono necessari a consentire un miglior uso della città nonché la realizzazione e la manutenzione del verde urbano. Comprende in via esemplificativa campi sportivi, terreni di gioco, sistemazioni paesaggistiche, verde attrezzato, recinzioni. - MANUTENZIONE ALBERATURE: quali la potatura di formazione, mantenimento, alleggerimento, di urgenza, spollonatura, spiombatura o riduzione dell’albero, innalzamento e rimonda del secco, bonifica meccanica, espianto di ceppaie, abbattimenti.
Potatura di alleggerimento di chioma di albero, con uso di piattaforma aerea, con diradamento interno della chioma, rimonda dal secco e contenimento/diradamento con tagli di ritorno su tutti gli apici , compreso spennellatura delle superfici di taglio con idonei cicatrizzanti, disinfezione degli strumenti di taglio con idonei prodotti. - In parchi e giardini, diametro del tronco a 130 cm da terra oltre 90 cm o altezza della pianta oltre 23 m, compreso il trasporto ad impianto di smaltimento autorizzato (compost o inceneritore), escluso oneri.
Prezzo a cad € 572,23034
Voce analisi | Voce dettaglio | Voce/Articolo | Unita' di misura | Quantita' | Prezzo unitario | Importo
TOS15_09.V02.005.004 | TOS15_AT.N01.015.070 | Attrezzature per la realizzazione e manutenzione del verde - Motosega completa di catena dentata, con motore a scoppio, con barra da 45 cm - 1 mese | ora | 3.2 | 1.1687 | 3.74
TOS15_09.V02.005.004 | TOS15_AT.N02.014.009 | Autocarri, motocarri e trattori (MTT=Massa totale a terra, Pu Portata utile) - Autocarro ribaltabile con MTT 5000 Kg e pu 2700 Kg, 2 assi - 1 giorno (nolo a caldo) | ora | 0.4 | 40.83 | 16.332
TOS15_09.V02.005.004 | TOS15_AT.N02.014.028 | Autocarri, motocarri e trattori (MTT=Massa totale a terra, Pu Portata utile) - Trattore gommato con potenza fino a 60 HP completo di presa di potenza, impianto distribuzione idraulica e sollevatore ed attacchi per attrezzature (nolo a freddo) - 1 mese | ora | 3.2 | 11.6875 | 37.4
TOS15_09.V02.005.004 | TOS15_AT.N02.020.012 | Accessori per trattori o escavatori per la realizzazione e manutenzione del verde - cippatrice - 1 mese | ora | 3.2 | 0.53125 | 1.7
TOS15_09.V02.005.004 | TOS15_AT.N02.100.001 | Consumo carburanti, oli e altri materiali - oneri carburante per nolo a freddo mezzi trasporto | ora | 3.2 | 10.2 | 32.64
TOS15_09.V02.005.004 | TOS15_AT.N06.006.031 | Piattaforme - Piattaforma Autocarrata articolata o telescopica altezza di lavoro 26 m - 1 mese | ora | 3.2 | 25.5 | 81.6
TOS15_09.V02.005.004 | TOS15_AT.N06.018.001 | Autocarro con gru ruotante con braccio articolato (MTT= massa totale a terra) - MTT 3500 kg con momento massimo di sollevamento di 2500 daNm al gancio mobile sfilamento max 4,5 m, nolo mensile. | ora | 2.8 | 15 | 42
TOS15_09.V02.005.004 | TOS15_AT.N06.100.900 | Consumo carburanti, oli e altri materiali - oneri carburante per macchine elevatrici | ora | 2.8 | 10.2 | 28.56
TOS15_09.V02.005.004 | TOS15_AT.N06.100.900 | Consumo carburanti, oli e altri materiali - oneri carburante per macchine elevatrici | ora | 3.2 | 10.2 | 32.64
|  | Totale TOS15_AT |  |  |  | 276.612
TOS15_09.V02.005.004 | TOS15_RU.M04.001.002 | Operaio agricolo florovivaistico - Specializzato | ora | 3.2 | 19.54 | 62.528
TOS15_09.V02.005.004 | TOS15_RU.M04.001.002 | Operaio agricolo florovivaistico - Specializzato | ora | 3.2 | 19.54 | 62.528
TOS15_09.V02.005.004 | TOS15_RU.M04.001.005 | Operaio agricolo florovivaistico - Comune | ora | 3.2 | 15.84 | 50.688
|  | Totale TOS15_RU |  |  |  | 175.744
|  | Totale Parziale (A) |  |  |  | 452.356
|  | Spese generali (B) |  | 15% di (A) |  | 67.8534
|  | di cui per oneri sicurezza |  | 3% di (B) |  | 2.0356
|  | utile di impresa (C) |  | 10% di (A + B) |  | 52.0209
|  | Totale (A + B + C) |  |  |  | 572.2303
|  | Incidenza manodopera |  |  |  | 30,71%
TOS15_09.V02.005.006 | OPERE A VERDE: I prezzi sono relativi ad un cantiere di nuovo impianto e di manutenzione ordinaria e straordinaria del verde urbano fino a 1.000.000,00 € Riguarda la costruzione, il montaggio e la manutenzione di elementi non costituenti impianti tecnologici che sono necessari a consentire un miglior uso della città nonché la realizzazione e la manutenzione del verde urbano. Comprende in via esemplificativa campi sportivi, terreni di gioco, sistemazioni paesaggistiche, verde attrezzato, recinzioni. - MANUTENZIONE ALBERATURE: quali la potatura di formazione, mantenimento, alleggerimento, di urgenza, spollonatura, spiombatura o riduzione dell’albero, innalzamento e rimonda del secco, bonifica meccanica, espianto di ceppaie, abbattimenti.
Potatura di alleggerimento di chioma di albero, con uso di piattaforma aerea, con diradamento interno della chioma, rimonda dal secco e contenimento/diradamento con tagli di ritorno su tutti gli apici , compreso spennellatura delle superfici di taglio con idonei cicatrizzanti, disinfezione degli strumenti di taglio con idonei prodotti. - In sede stradale, diametro del tronco a 130 cm da terra compreso fra 14 e 30 cm o altezza della pianta da 6 a 12 m, compreso il trasporto ad impianto di smaltimento autorizzato (compost o inceneritore), escluso oneri.
Prezzo a cad € 186,95329
Voce analisi | Voce dettaglio | Voce/Articolo | Unita' di misura | Quantita' | Prezzo unitario | Importo
TOS15_09.V02.005.006 | TOS15_AT.N01.015.070 | Attrezzature per la realizzazione e manutenzione del verde - Motosega completa di catena dentata, con motore a scoppio, con barra da 45 cm - 1 mese | ora | 1.1429 | 1.1687 | 1.3357
TOS15_09.V02.005.006 | TOS15_AT.N02.014.009 | Autocarri, motocarri e trattori (MTT=Massa totale a terra, Pu Portata utile) - Autocarro ribaltabile con MTT 5000 Kg e pu 2700 Kg, 2 assi - 1 giorno (nolo a caldo) | ora | 0.14286 | 40.83 | 5.833
TOS15_09.V02.005.006 | TOS15_AT.N02.014.028 | Autocarri, motocarri e trattori (MTT=Massa totale a terra, Pu Portata utile) - Trattore gommato con potenza fino a 60 HP completo di presa di potenza, impianto distribuzione idraulica e sollevatore ed attacchi per attrezzature (nolo a freddo) - 1 mese | ora | 1.1429 | 11.6875 | 13.3572
TOS15_09.V02.005.006 | TOS15_AT.N02.020.012 | Accessori per trattori o escavatori per la realizzazione e manutenzione del verde - cippatrice - 1 mese | ora | 1.1429 | 0.53125 | 0.60714
TOS15_09.V02.005.006 | TOS15_AT.N02.100.001 | Consumo carburanti, oli e altri materiali - oneri carburante per nolo a freddo mezzi trasporto | ora | 1.1429 | 10.2 | 11.6572
TOS15_09.V02.005.006 | TOS15_AT.N06.006.016 | Piattaforme - Diesel a braccio telescopico altezza di lavoro 18 m - 1 mese | ora | 1.1429 | 13.4539 | 15.3759
TOS15_09.V02.005.006 | TOS15_AT.N06.018.001 | Autocarro con gru ruotante con braccio articolato (MTT= massa totale a terra) - MTT 3500 kg con momento massimo di sollevamento di 2500 daNm al gancio mobile sfilamento max 4,5 m, nolo mensile. | ora | 1 | 15 | 15
TOS15_09.V02.005.006 | TOS15_AT.N06.100.900 | Consumo carburanti, oli e altri materiali - oneri carburante per macchine elevatrici | ora | 1 | 10.2 | 10.2
TOS15_09.V02.005.006 | TOS15_AT.N06.100.900 | Consumo carburanti, oli e altri materiali - oneri carburante per macchine elevatrici | ora | 1.1429 | 10.2 | 11.6572
|  | Totale TOS15_AT |  |  |  | 85.0233
TOS15_09.V02.005.006 | TOS15_RU.M04.001.002 | Operaio agricolo florovivaistico - Specializzato | ora | 1.1429 | 19.54 | 22.3315
TOS15_09.V02.005.006 | TOS15_RU.M04.001.002 | Operaio agricolo florovivaistico - Specializzato | ora | 1.1429 | 19.54 | 22.3315
TOS15_09.V02.005.006 | TOS15_RU.M04.001.005 | Operaio agricolo florovivaistico - Comune | ora | 1.1429 | 15.84 | 18.1029
|  | Totale TOS15_RU |  |  |  | 62.7659
|  | Totale Parziale (A) |  |  |  | 147.7892
|  | Spese generali (B) |  | 15% di (A) |  | 22.1684
|  | di cui per oneri sicurezza |  | 3% di (B) |  | 0.66505
|  | utile di impresa (C) |  | 10% di (A + B) |  | 16.9958
|  | Totale (A + B + C) |  |  |  | 186.9533
|  | Incidenza manodopera |  |  |  | 33,57%
TOS15_09.V02.005.007 | OPERE A VERDE: I prezzi sono relativi ad un cantiere di nuovo impianto e di manutenzione ordinaria e straordinaria del verde urbano fino a 1.000.000,00 € Riguarda la costruzione, il montaggio e la manutenzione di elementi non costituenti impianti tecnologici che sono necessari a consentire un miglior uso della città nonché la realizzazione e la manutenzione del verde urbano. Comprende in via esemplificativa campi sportivi, terreni di gioco, sistemazioni paesaggistiche, verde attrezzato, recinzioni. - MANUTENZIONE ALBERATURE: quali la potatura di formazione, mantenimento, alleggerimento, di urgenza, spollonatura, spiombatura o riduzione dell’albero, innalzamento e rimonda del secco, bonifica meccanica, espianto di ceppaie, abbattimenti.
Potatura di alleggerimento di chioma di albero, con uso di piattaforma aerea, con diradamento interno della chioma, rimonda dal secco e contenimento/diradamento con tagli di ritorno su tutti gli apici , compreso spennellatura delle superfici di taglio con idonei cicatrizzanti, disinfezione degli strumenti di taglio con idonei prodotti. - In sede stradale, diametro del tronco a 130 cm da terra da 30 cm a 59 cm o altezza della pianta da 12 a 16 m, compreso il trasporto ad impianto di smaltimento autorizzato (compost o inceneritore), escluso oneri.
Prezzo a cad € 261,73388
Voce analisi | Voce dettaglio | Voce/Articolo | Unita' di misura | Quantita' | Prezzo unitario | Importo
TOS15_09.V02.005.007 | TOS15_AT.N01.015.070 | Attrezzature per la realizzazione e manutenzione del verde - Motosega completa di catena dentata, con motore a scoppio, con barra da 45 cm - 1 mese | ora | 1.6 | 1.1687 | 1.87
TOS15_09.V02.005.007 | TOS15_AT.N02.014.009 | Autocarri, motocarri e trattori (MTT=Massa totale a terra, Pu Portata utile) - Autocarro ribaltabile con MTT 5000 Kg e pu 2700 Kg, 2 assi - 1 giorno (nolo a caldo) | ora | 0.2 | 40.83 | 8.166
TOS15_09.V02.005.007 | TOS15_AT.N02.014.028 | Autocarri, motocarri e trattori (MTT=Massa totale a terra, Pu Portata utile) - Trattore gommato con potenza fino a 60 HP completo di presa di potenza, impianto distribuzione idraulica e sollevatore ed attacchi per attrezzature (nolo a freddo) - 1 mese | ora | 1.6 | 11.6875 | 18.7
TOS15_09.V02.005.007 | TOS15_AT.N02.020.012 | Accessori per trattori o escavatori per la realizzazione e manutenzione del verde - cippatrice - 1 mese | ora | 1.6 | 0.53125 | 0.85
TOS15_09.V02.005.007 | TOS15_AT.N02.100.001 | Consumo carburanti, oli e altri materiali - oneri carburante per nolo a freddo mezzi trasporto | ora | 1.6 | 10.2 | 16.32
TOS15_09.V02.005.007 | TOS15_AT.N06.006.016 | Piattaforme - Diesel a braccio telescopico altezza di lavoro 18 m - 1 mese | ora | 1.6 | 13.4539 | 21.5263
TOS15_09.V02.005.007 | TOS15_AT.N06.018.001 | Autocarro con gru ruotante con braccio articolato (MTT= massa totale a terra) - MTT 3500 kg con momento massimo di sollevamento di 2500 daNm al gancio mobile sfilamento max 4,5 m, nolo mensile. | ora | 1.4 | 15 | 21
TOS15_09.V02.005.007 | TOS15_AT.N06.100.900 | Consumo carburanti, oli e altri materiali - oneri carburante per macchine elevatrici | ora | 1.4 | 10.2 | 14.28
TOS15_09.V02.005.007 | TOS15_AT.N06.100.900 | Consumo carburanti, oli e altri materiali - oneri carburante per macchine elevatrici | ora | 1.6 | 10.2 | 16.32
|  | Totale TOS15_AT |  |  |  | 119.0323
TOS15_09.V02.005.007 | TOS15_RU.M04.001.002 | Operaio agricolo florovivaistico - Specializzato | ora | 1.6 | 19.54 | 31.264
TOS15_09.V02.005.007 | TOS15_RU.M04.001.002 | Operaio agricolo florovivaistico - Specializzato | ora | 1.6 | 19.54 | 31.264
TOS15_09.V02.005.007 | TOS15_RU.M04.001.005 | Operaio agricolo florovivaistico - Comune | ora | 1.6 | 15.84 | 25.344
|  | Totale TOS15_RU |  |  |  | 87.872
|  | Totale Parziale (A) |  |  |  | 206.9043
|  | Spese generali (B) |  | 15% di (A) |  | 31.0356
|  | di cui per oneri sicurezza |  | 3% di (B) |  | 0.93107
|  | utile di impresa (C) |  | 10% di (A + B) |  | 23.794
|  | Totale (A + B + C) |  |  |  | 261.7339
|  | Incidenza manodopera |  |  |  | 33,57%
TOS15_09.V02.005.008 | OPERE A VERDE: I prezzi sono relativi ad un cantiere di nuovo impianto e di manutenzione ordinaria e straordinaria del verde urbano fino a 1.000.000,00 € Riguarda la costruzione, il montaggio e la manutenzione di elementi non costituenti impianti tecnologici che sono necessari a consentire un miglior uso della città nonché la realizzazione e la manutenzione del verde urbano. Comprende in via esemplificativa campi sportivi, terreni di gioco, sistemazioni paesaggistiche, verde attrezzato, recinzioni. - MANUTENZIONE ALBERATURE: quali la potatura di formazione, mantenimento, alleggerimento, di urgenza, spollonatura, spiombatura o riduzione dell’albero, innalzamento e rimonda del secco, bonifica meccanica, espianto di ceppaie, abbattimenti.
Potatura di alleggerimento di chioma di albero, con uso di piattaforma aerea, con diradamento interno della chioma, rimonda dal secco e contenimento/diradamento con tagli di ritorno su tutti gli apici , compreso spennellatura delle superfici di taglio con idonei cicatrizzanti, disinfezione degli strumenti di taglio con idonei prodotti. - In sede stradale, diametro del tronco a 130 cm da terra da 60 cm a 89 cm o altezza da 16 a 23 m, compreso il trasporto ad impianto di smaltimento autorizzato (compost o inceneritore), escluso oneri.
Prezzo a cad € 357,64396
Voce analisi | Voce dettaglio | Voce/Articolo | Unita' di misura | Quantita' | Prezzo unitario | Importo
TOS15_09.V02.005.008 | TOS15_AT.N01.015.070 | Attrezzature per la realizzazione e manutenzione del verde - Motosega completa di catena dentata, con motore a scoppio, con barra da 45 cm - 1 mese | ora | 2 | 1.1687 | 2.3375
TOS15_09.V02.005.008 | TOS15_AT.N02.014.009 | Autocarri, motocarri e trattori (MTT=Massa totale a terra, Pu Portata utile) - Autocarro ribaltabile con MTT 5000 Kg e pu 2700 Kg, 2 assi - 1 giorno (nolo a caldo) | ora | 0.25 | 40.83 | 10.2075
TOS15_09.V02.005.008 | TOS15_AT.N02.014.028 | Autocarri, motocarri e trattori (MTT=Massa totale a terra, Pu Portata utile) - Trattore gommato con potenza fino a 60 HP completo di presa di potenza, impianto distribuzione idraulica e sollevatore ed attacchi per attrezzature (nolo a freddo) - 1 mese | ora | 2 | 11.6875 | 23.375
TOS15_09.V02.005.008 | TOS15_AT.N02.020.012 | Accessori per trattori o escavatori per la realizzazione e manutenzione del verde - cippatrice - 1 mese | ora | 2 | 0.53125 | 1.0625
TOS15_09.V02.005.008 | TOS15_AT.N02.100.001 | Consumo carburanti, oli e altri materiali - oneri carburante per nolo a freddo mezzi trasporto | ora | 2 | 10.2 | 20.4
TOS15_09.V02.005.008 | TOS15_AT.N06.006.031 | Piattaforme - Piattaforma Autocarrata articolata o telescopica altezza di lavoro 26 m - 1 mese | ora | 2 | 25.5 | 51
TOS15_09.V02.005.008 | TOS15_AT.N06.018.001 | Autocarro con gru ruotante con braccio articolato (MTT= massa totale a terra) - MTT 3500 kg con momento massimo di sollevamento di 2500 daNm al gancio mobile sfilamento max 4,5 m, nolo mensile. | ora | 1.75 | 15 | 26.25
TOS15_09.V02.005.008 | TOS15_AT.N06.100.900 | Consumo carburanti, oli e altri materiali - oneri carburante per macchine elevatrici | ora | 1.75 | 10.2 | 17.85
TOS15_09.V02.005.008 | TOS15_AT.N06.100.900 | Consumo carburanti, oli e altri materiali - oneri carburante per macchine elevatrici | ora | 2 | 10.2 | 20.4
|  | Totale TOS15_AT |  |  |  | 172.8825
TOS15_09.V02.005.008 | TOS15_RU.M04.001.002 | Operaio agricolo florovivaistico - Specializzato | ora | 2 | 19.54 | 39.08
TOS15_09.V02.005.008 | TOS15_RU.M04.001.002 | Operaio agricolo florovivaistico - Specializzato | ora | 2 | 19.54 | 39.08
TOS15_09.V02.005.008 | TOS15_RU.M04.001.005 | Operaio agricolo florovivaistico - Comune | ora | 2 | 15.84 | 31.68
|  | Totale TOS15_RU |  |  |  | 109.84
|  | Totale Parziale (A) |  |  |  | 282.7225
|  | Spese generali (B) |  | 15% di (A) |  | 42.4084
|  | di cui per oneri sicurezza |  | 3% di (B) |  | 1.2723
|  | utile di impresa (C) |  | 10% di (A + B) |  | 32.5131
|  | Totale (A + B + C) |  |  |  | 357.644
|  | Incidenza manodopera |  |  |  | 30,71%
TOS15_09.V02.005.009 | OPERE A VERDE: I prezzi sono relativi ad un cantiere di nuovo impianto e di manutenzione ordinaria e straordinaria del verde urbano fino a 1.000.000,00 € Riguarda la costruzione, il montaggio e la manutenzione di elementi non costituenti impianti tecnologici che sono necessari a consentire un miglior uso della città nonché la realizzazione e la manutenzione del verde urbano. Comprende in via esemplificativa campi sportivi, terreni di gioco, sistemazioni paesaggistiche, verde attrezzato, recinzioni. - MANUTENZIONE ALBERATURE: quali la potatura di formazione, mantenimento, alleggerimento, di urgenza, spollonatura, spiombatura o riduzione dell’albero, innalzamento e rimonda del secco, bonifica meccanica, espianto di ceppaie, abbattimenti.
Potatura di alleggerimento di chioma di albero, con uso di piattaforma aerea, con diradamento interno della chioma, rimonda dal secco e contenimento/diradamento con tagli di ritorno su tutti gli apici , compreso spennellatura delle superfici di taglio con idonei cicatrizzanti, disinfezione degli strumenti di taglio con idonei prodotti. - In sede stradale, diametro del tronco a 130 cm da terra oltre 90 cm o altezza della pianta oltre 23 m, compreso il trasporto ad impianto di smaltimento autorizzato (compost o inceneritore), escluso oneri.
Prezzo a cad € 572,23034
Voce analisi | Voce dettaglio | Voce/Articolo | Unita' di misura | Quantita' | Prezzo unitario | Importo
TOS15_09.V02.005.009 | TOS15_AT.N01.015.070 | Attrezzature per la realizzazione e manutenzione del verde - Motosega completa di catena dentata, con motore a scoppio, con barra da 45 cm - 1 mese | ora | 3.2 | 1.1687 | 3.74
TOS15_09.V02.005.009 | TOS15_AT.N02.014.009 | Autocarri, motocarri e trattori (MTT=Massa totale a terra, Pu Portata utile) - Autocarro ribaltabile con MTT 5000 Kg e pu 2700 Kg, 2 assi - 1 giorno (nolo a caldo) | ora | 0.4 | 40.83 | 16.332
TOS15_09.V02.005.009 | TOS15_AT.N02.014.028 | Autocarri, motocarri e trattori (MTT=Massa totale a terra, Pu Portata utile) - Trattore gommato con potenza fino a 60 HP completo di presa di potenza, impianto distribuzione idraulica e sollevatore ed attacchi per attrezzature (nolo a freddo) - 1 mese | ora | 3.2 | 11.6875 | 37.4
TOS15_09.V02.005.009 | TOS15_AT.N02.020.012 | Accessori per trattori o escavatori per la realizzazione e manutenzione del verde - cippatrice - 1 mese | ora | 3.2 | 0.53125 | 1.7
TOS15_09.V02.005.009 | TOS15_AT.N02.100.001 | Consumo carburanti, oli e altri materiali - oneri carburante per nolo a freddo mezzi trasporto | ora | 3.2 | 10.2 | 32.64
TOS15_09.V02.005.009 | TOS15_AT.N06.006.031 | Piattaforme - Piattaforma Autocarrata articolata o telescopica altezza di lavoro 26 m - 1 mese | ora | 3.2 | 25.5 | 81.6
TOS15_09.V02.005.009 | TOS15_AT.N06.018.001 | Autocarro con gru ruotante con braccio articolato (MTT= massa totale a terra) - MTT 3500 kg con momento massimo di sollevamento di 2500 daNm al gancio mobile sfilamento max 4,5 m, nolo mensile. | ora | 2.8 | 15 | 42
TOS15_09.V02.005.009 | TOS15_AT.N06.100.900 | Consumo carburanti, oli e altri materiali - oneri carburante per macchine elevatrici | ora | 2.8 | 10.2 | 28.56
TOS15_09.V02.005.009 | TOS15_AT.N06.100.900 | Consumo carburanti, oli e altri materiali - oneri carburante per macchine elevatrici | ora | 3.2 | 10.2 | 32.64
|  | Totale TOS15_AT |  |  |  | 276.612
TOS15_09.V02.005.009 | TOS15_RU.M04.001.002 | Operaio agricolo florovivaistico - Specializzato | ora | 3.2 | 19.54 | 62.528
TOS15_09.V02.005.009 | TOS15_RU.M04.001.002 | Operaio agricolo florovivaistico - Specializzato | ora | 3.2 | 19.54 | 62.528
TOS15_09.V02.005.009 | TOS15_RU.M04.001.005 | Operaio agricolo florovivaistico - Comune | ora | 3.2 | 15.84 | 50.688
|  | Totale TOS15_RU |  |  |  | 175.744
|  | Totale Parziale (A) |  |  |  | 452.356
|  | Spese generali (B) |  | 15% di (A) |  | 67.8534
|  | di cui per oneri sicurezza |  | 3% di (B) |  | 2.0356
|  | utile di impresa (C) |  | 10% di (A + B) |  | 52.0209
|  | Totale (A + B + C) |  |  |  | 572.2303
|  | Incidenza manodopera |  |  |  | 30,71%
TOS15_09.V02.005.010 | OPERE A VERDE: I prezzi sono relativi ad un cantiere di nuovo impianto e di manutenzione ordinaria e straordinaria del verde urbano fino a 1.000.000,00 € Riguarda la costruzione, il montaggio e la manutenzione di elementi non costituenti impianti tecnologici che sono necessari a consentire un miglior uso della città nonché la realizzazione e la manutenzione del verde urbano. Comprende in via esemplificativa campi sportivi, terreni di gioco, sistemazioni paesaggistiche, verde attrezzato, recinzioni. - MANUTENZIONE ALBERATURE: quali la potatura di formazione, mantenimento, alleggerimento, di urgenza, spollonatura, spiombatura o riduzione dell’albero, innalzamento e rimonda del secco, bonifica meccanica, espianto di ceppaie, abbattimenti.
Potatura di alleggerimento di chioma di albero, con uso di piattaforma aerea, con diradamento interno della chioma, rimonda dal secco e contenimento/diradamento con tagli di ritorno su tutti gli apici , compreso spennellatura delle superfici di taglio con idonei cicatrizzanti, disinfezione degli strumenti di taglio con idonei prodotti. - In sede stradale e/o con una o più particolari difficoltà logistiche in relazione alla viabilità e all’intensità del traffico veicolare, alla pressione antropica, alla presenza di infrastrutture pubbliche o private, alla vicinanza di confine con proprietà diverse da quella comunale e - conseguentemente – con particolare difficoltà nel taglio e l’atterramento dei rami, nonché nel concentramento e nell’asportazione degli stessi. Anche con l'ausilio delle tecniche di tree-climbing, compreso il trasporto ad impianto di smaltimento autorizzato (compost o inceneritore), escluso oneri.
Prezzo a cad € 909,48440
Voce analisi | Voce dettaglio | Voce/Articolo | Unita' di misura | Quantita' | Prezzo unitario | Importo
TOS15_09.V02.005.010 | TOS15_AT.N01.015.070 | Attrezzature per la realizzazione e manutenzione del verde - Motosega completa di catena dentata, con motore a scoppio, con barra da 45 cm - 1 mese | ora | 8 | 1.1687 | 9.35
TOS15_09.V02.005.010 | TOS15_AT.N02.014.009 | Autocarri, motocarri e trattori (MTT=Massa totale a terra, Pu Portata utile) - Autocarro ribaltabile con MTT 5000 Kg e pu 2700 Kg, 2 assi - 1 giorno (nolo a caldo) | ora | 0.5 | 40.83 | 20.415
TOS15_09.V02.005.010 | TOS15_AT.N02.014.028 | Autocarri, motocarri e trattori (MTT=Massa totale a terra, Pu Portata utile) - Trattore gommato con potenza fino a 60 HP completo di presa di potenza, impianto distribuzione idraulica e sollevatore ed attacchi per attrezzature (nolo a freddo) - 1 mese | ora | 4 | 11.6875 | 46.75
TOS15_09.V02.005.010 | TOS15_AT.N02.020.012 | Accessori per trattori o escavatori per la realizzazione e manutenzione del verde - cippatrice - 1 mese | ora | 4 | 0.53125 | 2.125
TOS15_09.V02.005.010 | TOS15_AT.N02.100.001 | Consumo carburanti, oli e altri materiali - oneri carburante per nolo a freddo mezzi trasporto | ora | 4 | 10.2 | 40.8
TOS15_09.V02.005.010 | TOS15_AT.N06.006.031 | Piattaforme - Piattaforma Autocarrata articolata o telescopica altezza di lavoro 26 m - 1 mese | ora | 4 | 25.5 | 102
TOS15_09.V02.005.010 | TOS15_AT.N06.018.001 | Autocarro con gru ruotante con braccio articolato (MTT= massa totale a terra) - MTT 3500 kg con momento massimo di sollevamento di 2500 daNm al gancio mobile sfilamento max 4,5 m, nolo mensile. | ora | 3.5 | 15 | 52.5
TOS15_09.V02.005.010 | TOS15_AT.N06.100.900 | Consumo carburanti, oli e altri materiali - oneri carburante per macchine elevatrici | ora | 3.5 | 10.2 | 35.7
TOS15_09.V02.005.010 | TOS15_AT.N06.100.900 | Consumo carburanti, oli e altri materiali - oneri carburante per macchine elevatrici | ora | 4 | 10.2 | 40.8
|  | Totale TOS15_AT |  |  |  | 350.44
TOS15_09.V02.005.010 | TOS15_RU.M04.001.002 | Operaio agricolo florovivaistico - Specializzato | ora | 8 | 19.54 | 156.32
TOS15_09.V02.005.010 | TOS15_RU.M04.001.002 | Operaio agricolo florovivaistico - Specializzato | ora | 4 | 19.54 | 78.16
TOS15_09.V02.005.010 | TOS15_RU.M04.001.004 | Operaio agricolo florovivaistico - Qualificato | ora | 4 | 17.67 | 70.68
TOS15_09.V02.005.010 | TOS15_RU.M04.001.005 | Operaio agricolo florovivaistico - Comune | ora | 4 | 15.84 | 63.36
|  | Totale TOS15_RU |  |  |  | 368.52
|  | Totale Parziale (A) |  |  |  | 718.96
|  | Spese generali (B) |  | 15% di (A) |  | 107.844
|  | di cui per oneri sicurezza |  | 3% di (B) |  | 3.2353
|  | utile di impresa (C) |  | 10% di (A + B) |  | 82.6804
|  | Totale (A + B + C) |  |  |  | 909.4844
|  | Incidenza manodopera |  |  |  | 40,52%
TOS15_09.V02.007.001 | OPERE A VERDE: I prezzi sono relativi ad un cantiere di nuovo impianto e di manutenzione ordinaria e straordinaria del verde urbano fino a 1.000.000,00 € Riguarda la costruzione, il montaggio e la manutenzione di elementi non costituenti impianti tecnologici che sono necessari a consentire un miglior uso della città nonché la realizzazione e la manutenzione del verde urbano. Comprende in via esemplificativa campi sportivi, terreni di gioco, sistemazioni paesaggistiche, verde attrezzato, recinzioni. - MANUTENZIONE ALBERATURE: quali la potatura di formazione, mantenimento, alleggerimento, di urgenza, spollonatura, spiombatura o riduzione dell’albero, innalzamento e rimonda del secco, bonifica meccanica, espianto di ceppaie, abbattimenti.
Spollonatura di albero o di ceppaia di albero, da terra, senza uso di piattaforma aerea, alla ceppaia e lungo il fusto fino a un'altezza raggiungibile da terra, anche con l'ausilio di scala. - in aree verdi, parchi e giardini, con attrezzi manuali, da eseguirsi al livello del colletto, compreso il trasporto ad impianto di smaltimento autorizzato (compost o inceneritore), escluso oneri.
Prezzo a cad € 7,73006
Voce analisi | Voce dettaglio | Voce/Articolo | Unita' di misura | Quantita' | Prezzo unitario | Importo
TOS15_09.V02.007.001 | TOS15_AT.N02.014.009 | Autocarri, motocarri e trattori (MTT=Massa totale a terra, Pu Portata utile) - Autocarro ribaltabile con MTT 5000 Kg e pu 2700 Kg, 2 assi - 1 giorno (nolo a caldo) | ora | 0.01887 | 40.83 | 0.77046
|  | Totale TOS15_AT |  |  |  | 0.77046
TOS15_09.V02.007.001 | TOS15_RU.M04.001.002 | Operaio agricolo florovivaistico - Specializzato | ora | 0.15094 | 19.54 | 2.9494
TOS15_09.V02.007.001 | TOS15_RU.M04.001.005 | Operaio agricolo florovivaistico - Comune | ora | 0.15094 | 15.84 | 2.3909
|  | Totale TOS15_RU |  |  |  | 5.3403
|  | Totale Parziale (A) |  |  |  | 6.1107
|  | Spese generali (B) |  | 15% di (A) |  | 0.91661
|  | di cui per oneri sicurezza |  | 3% di (B) |  | 0.027498
|  | utile di impresa (C) |  | 10% di (A + B) |  | 0.70273
|  | Totale (A + B + C) |  |  |  | 7.7301
|  | Incidenza manodopera |  |  |  | 69,08%
TOS15_09.V02.007.002 | OPERE A VERDE: I prezzi sono relativi ad un cantiere di nuovo impianto e di manutenzione ordinaria e straordinaria del verde urbano fino a 1.000.000,00 € Riguarda la costruzione, il montaggio e la manutenzione di elementi non costituenti impianti tecnologici che sono necessari a consentire un miglior uso della città nonché la realizzazione e la manutenzione del verde urbano. Comprende in via esemplificativa campi sportivi, terreni di gioco, sistemazioni paesaggistiche, verde attrezzato, recinzioni. - MANUTENZIONE ALBERATURE: quali la potatura di formazione, mantenimento, alleggerimento, di urgenza, spollonatura, spiombatura o riduzione dell’albero, innalzamento e rimonda del secco, bonifica meccanica, espianto di ceppaie, abbattimenti.
Spollonatura di albero o di ceppaia di albero, da terra, senza uso di piattaforma aerea, alla ceppaia e lungo il fusto fino a un'altezza raggiungibile da terra, anche con l'ausilio di scala. - in aree verdi, parchi e giardini, con attrezzi manuali e meccanici, diametro del tronco a 130 cm da terra inferiore a cm 40, compreso il trasporto ad impianto di smaltimento autorizzato (compost o inceneritore), escluso oneri.
Prezzo a cad € 10,82023
Voce analisi | Voce dettaglio | Voce/Articolo | Unita' di misura | Quantita' | Prezzo unitario | Importo
TOS15_09.V02.007.002 | TOS15_AT.N01.015.070 | Attrezzature per la realizzazione e manutenzione del verde - Motosega completa di catena dentata, con motore a scoppio, con barra da 45 cm - 1 mese | ora | 0.02631 | 1.1687 | 0.03075
TOS15_09.V02.007.002 | TOS15_AT.N02.014.009 | Autocarri, motocarri e trattori (MTT=Massa totale a terra, Pu Portata utile) - Autocarro ribaltabile con MTT 5000 Kg e pu 2700 Kg, 2 assi - 1 giorno (nolo a caldo) | ora | 0.02631 | 40.83 | 1.0742
|  | Totale TOS15_AT |  |  |  | 1.105
TOS15_09.V02.007.002 | TOS15_RU.M04.001.002 | Operaio agricolo florovivaistico - Specializzato | ora | 0.21053 | 19.54 | 4.1138
TOS15_09.V02.007.002 | TOS15_RU.M04.001.005 | Operaio agricolo florovivaistico - Comune | ora | 0.21053 | 15.84 | 3.3348
|  | Totale TOS15_RU |  |  |  | 7.4486
|  | Totale Parziale (A) |  |  |  | 8.5535
|  | Spese generali (B) |  | 15% di (A) |  | 1.283
|  | di cui per oneri sicurezza |  | 3% di (B) |  | 0.038491
|  | utile di impresa (C) |  | 10% di (A + B) |  | 0.98366
|  | Totale (A + B + C) |  |  |  | 10.8202
|  | Incidenza manodopera |  |  |  | 68,84%
TOS15_09.V02.007.003 | OPERE A VERDE: I prezzi sono relativi ad un cantiere di nuovo impianto e di manutenzione ordinaria e straordinaria del verde urbano fino a 1.000.000,00 € Riguarda la costruzione, il montaggio e la manutenzione di elementi non costituenti impianti tecnologici che sono necessari a consentire un miglior uso della città nonché la realizzazione e la manutenzione del verde urbano. Comprende in via esemplificativa campi sportivi, terreni di gioco, sistemazioni paesaggistiche, verde attrezzato, recinzioni. - MANUTENZIONE ALBERATURE: quali la potatura di formazione, mantenimento, alleggerimento, di urgenza, spollonatura, spiombatura o riduzione dell’albero, innalzamento e rimonda del secco, bonifica meccanica, espianto di ceppaie, abbattimenti.
Spollonatura di albero o di ceppaia di albero, da terra, senza uso di piattaforma aerea, alla ceppaia e lungo il fusto fino a un'altezza raggiungibile da terra, anche con l'ausilio di scala. - in aree verdi, parchi e giardini, con attrezzi manuali e meccanici, diametro del tronco a 130 cm da terra oltre 40 cm, compreso il trasporto ad impianto di smaltimento autorizzato (compost o inceneritore), escluso oneri.
Prezzo a cad € 19,60510
Voce analisi | Voce dettaglio | Voce/Articolo | Unita' di misura | Quantita' | Prezzo unitario | Importo
TOS15_09.V02.007.003 | TOS15_AT.N01.015.070 | Attrezzature per la realizzazione e manutenzione del verde - Motosega completa di catena dentata, con motore a scoppio, con barra da 45 cm - 1 mese | ora | 0.08 | 1.1687 | 0.0935
TOS15_09.V02.007.003 | TOS15_AT.N02.014.009 | Autocarri, motocarri e trattori (MTT=Massa totale a terra, Pu Portata utile) - Autocarro ribaltabile con MTT 5000 Kg e pu 2700 Kg, 2 assi - 1 giorno (nolo a caldo) | ora | 0.1 | 40.83 | 4.083
|  | Totale TOS15_AT |  |  |  | 4.1765
TOS15_09.V02.007.003 | TOS15_RU.M04.001.002 | Operaio agricolo florovivaistico - Specializzato | ora | 0.24 | 19.54 | 4.6896
TOS15_09.V02.007.003 | TOS15_RU.M04.001.002 | Operaio agricolo florovivaistico - Specializzato | ora | 0.08 | 19.54 | 1.5632
TOS15_09.V02.007.003 | TOS15_RU.M04.001.005 | Operaio agricolo florovivaistico - Comune | ora | 0.32 | 15.84 | 5.0688
|  | Totale TOS15_RU |  |  |  | 11.3216
|  | Totale Parziale (A) |  |  |  | 15.4981
|  | Spese generali (B) |  | 15% di (A) |  | 2.3247
|  | di cui per oneri sicurezza |  | 3% di (B) |  | 0.069741
|  | utile di impresa (C) |  | 10% di (A + B) |  | 1.7823
|  | Totale (A + B + C) |  |  |  | 19.6051
|  | Incidenza manodopera |  |  |  | 57,75%
TOS15_09.V02.007.004 | OPERE A VERDE: I prezzi sono relativi ad un cantiere di nuovo impianto e di manutenzione ordinaria e straordinaria del verde urbano fino a 1.000.000,00 € Riguarda la costruzione, il montaggio e la manutenzione di elementi non costituenti impianti tecnologici che sono necessari a consentire un miglior uso della città nonché la realizzazione e la manutenzione del verde urbano. Comprende in via esemplificativa campi sportivi, terreni di gioco, sistemazioni paesaggistiche, verde attrezzato, recinzioni. - MANUTENZIONE ALBERATURE: quali la potatura di formazione, mantenimento, alleggerimento, di urgenza, spollonatura, spiombatura o riduzione dell’albero, innalzamento e rimonda del secco, bonifica meccanica, espianto di ceppaie, abbattimenti.
Spollonatura di albero o di ceppaia di albero, da terra, senza uso di piattaforma aerea, alla ceppaia e lungo il fusto fino a un'altezza raggiungibile da terra, anche con l'ausilio di scala. - in sede stradale, con attrezzi manuali, da eseguirsi al livello del colletto, compreso il trasporto ad impianto di smaltimento autorizzato (compost o inceneritore), escluso oneri.
Prezzo a cad € 11,53364
Voce analisi | Voce dettaglio | Voce/Articolo | Unita' di misura | Quantita' | Prezzo unitario | Importo
TOS15_09.V02.007.004 | TOS15_AT.N02.014.009 | Autocarri, motocarri e trattori (MTT=Massa totale a terra, Pu Portata utile) - Autocarro ribaltabile con MTT 5000 Kg e pu 2700 Kg, 2 assi - 1 giorno (nolo a caldo) | ora | 0.05 | 40.83 | 2.0415
|  | Totale TOS15_AT |  |  |  | 2.0415
TOS15_09.V02.007.004 | TOS15_RU.M04.001.002 | Operaio agricolo florovivaistico - Specializzato | ora | 0.2 | 19.54 | 3.908
TOS15_09.V02.007.004 | TOS15_RU.M04.001.005 | Operaio agricolo florovivaistico - Comune | ora | 0.2 | 15.84 | 3.168
|  | Totale TOS15_RU |  |  |  | 7.076
|  | Totale Parziale (A) |  |  |  | 9.1175
|  | Spese generali (B) |  | 15% di (A) |  | 1.3676
|  | di cui per oneri sicurezza |  | 3% di (B) |  | 0.041029
|  | utile di impresa (C) |  | 10% di (A + B) |  | 1.0485
|  | Totale (A + B + C) |  |  |  | 11.5336
|  | Incidenza manodopera |  |  |  | 61,35%
TOS15_09.V02.007.005 | OPERE A VERDE: I prezzi sono relativi ad un cantiere di nuovo impianto e di manutenzione ordinaria e straordinaria del verde urbano fino a 1.000.000,00 € Riguarda la costruzione, il montaggio e la manutenzione di elementi non costituenti impianti tecnologici che sono necessari a consentire un miglior uso della città nonché la realizzazione e la manutenzione del verde urbano. Comprende in via esemplificativa campi sportivi, terreni di gioco, sistemazioni paesaggistiche, verde attrezzato, recinzioni. - MANUTENZIONE ALBERATURE: quali la potatura di formazione, mantenimento, alleggerimento, di urgenza, spollonatura, spiombatura o riduzione dell’albero, innalzamento e rimonda del secco, bonifica meccanica, espianto di ceppaie, abbattimenti.
Spollonatura di albero o di ceppaia di albero, da terra, senza uso di piattaforma aerea, alla ceppaia e lungo il fusto fino a un'altezza raggiungibile da terra, anche con l'ausilio di scala. - in sede stradale, con attrezzi manuali e meccanici, diametro del tronco a 130 cm da terra inferiore a cm 40, compreso il trasporto ad impianto di smaltimento autorizzato (compost o inceneritore), escluso oneri.
Prezzo a cad € 21,03714
Voce analisi | Voce dettaglio | Voce/Articolo | Unita' di misura | Quantita' | Prezzo unitario | Importo
TOS15_09.V02.007.005 | TOS15_AT.N01.015.070 | Attrezzature per la realizzazione e manutenzione del verde - Motosega completa di catena dentata, con motore a scoppio, con barra da 45 cm - 1 mese | ora | 0.04545 | 1.1687 | 0.05312
TOS15_09.V02.007.005 | TOS15_AT.N02.014.009 | Autocarri, motocarri e trattori (MTT=Massa totale a terra, Pu Portata utile) - Autocarro ribaltabile con MTT 5000 Kg e pu 2700 Kg, 2 assi - 1 giorno (nolo a caldo) | ora | 0.0909 | 40.83 | 3.7114
|  | Totale TOS15_AT |  |  |  | 3.7646
TOS15_09.V02.007.005 | TOS15_RU.M04.001.002 | Operaio agricolo florovivaistico - Specializzato | ora | 0.36364 | 19.54 | 7.1055
TOS15_09.V02.007.005 | TOS15_RU.M04.001.005 | Operaio agricolo florovivaistico - Comune | ora | 0.36364 | 15.84 | 5.7601
|  | Totale TOS15_RU |  |  |  | 12.8656
|  | Totale Parziale (A) |  |  |  | 16.6301
|  | Spese generali (B) |  | 15% di (A) |  | 2.4945
|  | di cui per oneri sicurezza |  | 3% di (B) |  | 0.074836
|  | utile di impresa (C) |  | 10% di (A + B) |  | 1.9125
|  | Totale (A + B + C) |  |  |  | 21.0371
|  | Incidenza manodopera |  |  |  | 61,16%
TOS15_09.V02.007.006 | OPERE A VERDE: I prezzi sono relativi ad un cantiere di nuovo impianto e di manutenzione ordinaria e straordinaria del verde urbano fino a 1.000.000,00 € Riguarda la costruzione, il montaggio e la manutenzione di elementi non costituenti impianti tecnologici che sono necessari a consentire un miglior uso della città nonché la realizzazione e la manutenzione del verde urbano. Comprende in via esemplificativa campi sportivi, terreni di gioco, sistemazioni paesaggistiche, verde attrezzato, recinzioni. - MANUTENZIONE ALBERATURE: quali la potatura di formazione, mantenimento, alleggerimento, di urgenza, spollonatura, spiombatura o riduzione dell’albero, innalzamento e rimonda del secco, bonifica meccanica, espianto di ceppaie, abbattimenti.
Spollonatura di albero o di ceppaia di albero, da terra, senza uso di piattaforma aerea, alla ceppaia e lungo il fusto fino a un'altezza raggiungibile da terra, anche con l'ausilio di scala. - in sede stradale, con attrezzi manuali e meccanici, diametro del tronco a 130 cm da terra oltre 40 cm, compreso il trasporto ad impianto di smaltimento autorizzato (compost o inceneritore), escluso oneri.
Prezzo a cad € 29,06841
Voce analisi | Voce dettaglio | Voce/Articolo | Unita' di misura | Quantita' | Prezzo unitario | Importo
TOS15_09.V02.007.006 | TOS15_AT.N01.015.070 | Attrezzature per la realizzazione e manutenzione del verde - Motosega completa di catena dentata, con motore a scoppio, con barra da 45 cm - 1 mese | ora | 0.13333 | 1.1687 | 0.15583
TOS15_09.V02.007.006 | TOS15_AT.N02.014.009 | Autocarri, motocarri e trattori (MTT=Massa totale a terra, Pu Portata utile) - Autocarro ribaltabile con MTT 5000 Kg e pu 2700 Kg, 2 assi - 1 giorno (nolo a caldo) | ora | 0.16667 | 40.83 | 6.8051
|  | Totale TOS15_AT |  |  |  | 6.961
TOS15_09.V02.007.006 | TOS15_RU.M04.001.002 | Operaio agricolo florovivaistico - Specializzato | ora | 0.4 | 19.54 | 7.816
TOS15_09.V02.007.006 | TOS15_RU.M04.001.002 | Operaio agricolo florovivaistico - Specializzato | ora | 0.13333 | 19.54 | 2.6053
TOS15_09.V02.007.006 | TOS15_RU.M04.001.005 | Operaio agricolo florovivaistico - Comune | ora | 0.35333 | 15.84 | 5.5967
|  | Totale TOS15_RU |  |  |  | 16.018
|  | Totale Parziale (A) |  |  |  | 22.979
|  | Spese generali (B) |  | 15% di (A) |  | 3.4468
|  | di cui per oneri sicurezza |  | 3% di (B) |  | 0.10341
|  | utile di impresa (C) |  | 10% di (A + B) |  | 2.6426
|  | Totale (A + B + C) |  |  |  | 29.0684
|  | Incidenza manodopera |  |  |  | 55,1%
TOS15_09.V02.009.001 | OPERE A VERDE: I prezzi sono relativi ad un cantiere di nuovo impianto e di manutenzione ordinaria e straordinaria del verde urbano fino a 1.000.000,00 € Riguarda la costruzione, il montaggio e la manutenzione di elementi non costituenti impianti tecnologici che sono necessari a consentire un miglior uso della città nonché la realizzazione e la manutenzione del verde urbano. Comprende in via esemplificativa campi sportivi, terreni di gioco, sistemazioni paesaggistiche, verde attrezzato, recinzioni. - MANUTENZIONE ALBERATURE: quali la potatura di formazione, mantenimento, alleggerimento, di urgenza, spollonatura, spiombatura o riduzione dell’albero, innalzamento e rimonda del secco, bonifica meccanica, espianto di ceppaie, abbattimenti.
Spiombatura o riduzione di albero, ossia potatura di contenimento della chioma su uno-due lati, compresa la rimonda dal secco e l'eventuale innalzamento della chioma, conformemente ad un campione fatto predisporre alla Ditta dalla D.L., con uso di piattaforma aerea, compreso spennellatura delle superfici di taglio con idonei cicatrizzanti, disinfezione degli strumenti di taglio con idonei prodotti. - in area verde, parchi e giardini, diametro del tronco inf. a 40 cm, compreso il trasporto ad impianto di smaltimento autorizzato (compost o inceneritore), escluso oneri.
Prezzo a cad € 145,40787
Voce analisi | Voce dettaglio | Voce/Articolo | Unita' di misura | Quantita' | Prezzo unitario | Importo
TOS15_09.V02.009.001 | TOS15_AT.N01.015.070 | Attrezzature per la realizzazione e manutenzione del verde - Motosega completa di catena dentata, con motore a scoppio, con barra da 45 cm - 1 mese | ora | 0.88889 | 1.1687 | 1.0389
TOS15_09.V02.009.001 | TOS15_AT.N02.014.009 | Autocarri, motocarri e trattori (MTT=Massa totale a terra, Pu Portata utile) - Autocarro ribaltabile con MTT 5000 Kg e pu 2700 Kg, 2 assi - 1 giorno (nolo a caldo) | ora | 0.11111 | 40.83 | 4.5366
TOS15_09.V02.009.001 | TOS15_AT.N02.014.028 | Autocarri, motocarri e trattori (MTT=Massa totale a terra, Pu Portata utile) - Trattore gommato con potenza fino a 60 HP completo di presa di potenza, impianto distribuzione idraulica e sollevatore ed attacchi per attrezzature (nolo a freddo) - 1 mese | ora | 0.88889 | 11.6875 | 10.3889
TOS15_09.V02.009.001 | TOS15_AT.N02.020.012 | Accessori per trattori o escavatori per la realizzazione e manutenzione del verde - cippatrice - 1 mese | ora | 0.88889 | 0.53125 | 0.47222
TOS15_09.V02.009.001 | TOS15_AT.N02.100.001 | Consumo carburanti, oli e altri materiali - oneri carburante per nolo a freddo mezzi trasporto | ora | 0.88889 | 10.2 | 9.0667
TOS15_09.V02.009.001 | TOS15_AT.N06.006.016 | Piattaforme - Diesel a braccio telescopico altezza di lavoro 18 m - 1 mese | ora | 0.88889 | 13.4539 | 11.959
TOS15_09.V02.009.001 | TOS15_AT.N06.018.001 | Autocarro con gru ruotante con braccio articolato (MTT= massa totale a terra) - MTT 3500 kg con momento massimo di sollevamento di 2500 daNm al gancio mobile sfilamento max 4,5 m, nolo mensile. | ora | 0.77778 | 15 | 11.6667
TOS15_09.V02.009.001 | TOS15_AT.N06.100.900 | Consumo carburanti, oli e altri materiali - oneri carburante per macchine elevatrici | ora | 0.77778 | 10.2 | 7.9334
TOS15_09.V02.009.001 | TOS15_AT.N06.100.900 | Consumo carburanti, oli e altri materiali - oneri carburante per macchine elevatrici | ora | 0.88889 | 10.2 | 9.0667
|  | Totale TOS15_AT |  |  |  | 66.1291
TOS15_09.V02.009.001 | TOS15_RU.M04.001.002 | Operaio agricolo florovivaistico - Specializzato | ora | 0.88889 | 19.54 | 17.3689
TOS15_09.V02.009.001 | TOS15_RU.M04.001.002 | Operaio agricolo florovivaistico - Specializzato | ora | 0.88889 | 19.54 | 17.3689
TOS15_09.V02.009.001 | TOS15_RU.M04.001.005 | Operaio agricolo florovivaistico - Comune | ora | 0.88889 | 15.84 | 14.08
|  | Totale TOS15_RU |  |  |  | 48.8178
|  | Totale Parziale (A) |  |  |  | 114.9469
|  | Spese generali (B) |  | 15% di (A) |  | 17.242
|  | di cui per oneri sicurezza |  | 3% di (B) |  | 0.51726
|  | utile di impresa (C) |  | 10% di (A + B) |  | 13.2189
|  | Totale (A + B + C) |  |  |  | 145.4079
|  | Incidenza manodopera |  |  |  | 33,57%
TOS15_09.V02.009.002 | OPERE A VERDE: I prezzi sono relativi ad un cantiere di nuovo impianto e di manutenzione ordinaria e straordinaria del verde urbano fino a 1.000.000,00 € Riguarda la costruzione, il montaggio e la manutenzione di elementi non costituenti impianti tecnologici che sono necessari a consentire un miglior uso della città nonché la realizzazione e la manutenzione del verde urbano. Comprende in via esemplificativa campi sportivi, terreni di gioco, sistemazioni paesaggistiche, verde attrezzato, recinzioni. - MANUTENZIONE ALBERATURE: quali la potatura di formazione, mantenimento, alleggerimento, di urgenza, spollonatura, spiombatura o riduzione dell’albero, innalzamento e rimonda del secco, bonifica meccanica, espianto di ceppaie, abbattimenti.
Spiombatura o riduzione di albero, ossia potatura di contenimento della chioma su uno-due lati, compresa la rimonda dal secco e l'eventuale innalzamento della chioma, conformemente ad un campione fatto predisporre alla Ditta dalla D.L., con uso di piattaforma aerea, compreso spennellatura delle superfici di taglio con idonei cicatrizzanti, disinfezione degli strumenti di taglio con idonei prodotti. - in area verde, parchi e giardini, diametro del tronco superiore a 40 cm, compreso il trasporto ad impianto di smaltimento autorizzato (compost o inceneritore), escluso oneri.
Prezzo a cad € 204,36854
Voce analisi | Voce dettaglio | Voce/Articolo | Unita' di misura | Quantita' | Prezzo unitario | Importo
TOS15_09.V02.009.002 | TOS15_AT.N01.015.070 | Attrezzature per la realizzazione e manutenzione del verde - Motosega completa di catena dentata, con motore a scoppio, con barra da 45 cm - 1 mese | ora | 1.1429 | 1.1687 | 1.3357
TOS15_09.V02.009.002 | TOS15_AT.N02.014.009 | Autocarri, motocarri e trattori (MTT=Massa totale a terra, Pu Portata utile) - Autocarro ribaltabile con MTT 5000 Kg e pu 2700 Kg, 2 assi - 1 giorno (nolo a caldo) | ora | 0.14286 | 40.83 | 5.833
TOS15_09.V02.009.002 | TOS15_AT.N02.014.028 | Autocarri, motocarri e trattori (MTT=Massa totale a terra, Pu Portata utile) - Trattore gommato con potenza fino a 60 HP completo di presa di potenza, impianto distribuzione idraulica e sollevatore ed attacchi per attrezzature (nolo a freddo) - 1 mese | ora | 1.1429 | 11.6875 | 13.3572
TOS15_09.V02.009.002 | TOS15_AT.N02.020.012 | Accessori per trattori o escavatori per la realizzazione e manutenzione del verde - cippatrice - 1 mese | ora | 1.1429 | 0.53125 | 0.60714
TOS15_09.V02.009.002 | TOS15_AT.N02.100.001 | Consumo carburanti, oli e altri materiali - oneri carburante per nolo a freddo mezzi trasporto | ora | 1.1429 | 10.2 | 11.6572
TOS15_09.V02.009.002 | TOS15_AT.N06.006.031 | Piattaforme - Piattaforma Autocarrata articolata o telescopica altezza di lavoro 26 m - 1 mese | ora | 1.1429 | 25.5 | 29.1429
TOS15_09.V02.009.002 | TOS15_AT.N06.018.001 | Autocarro con gru ruotante con braccio articolato (MTT= massa totale a terra) - MTT 3500 kg con momento massimo di sollevamento di 2500 daNm al gancio mobile sfilamento max 4,5 m, nolo mensile. | ora | 1 | 15 | 15
TOS15_09.V02.009.002 | TOS15_AT.N06.100.900 | Consumo carburanti, oli e altri materiali - oneri carburante per macchine elevatrici | ora | 1 | 10.2 | 10.2
TOS15_09.V02.009.002 | TOS15_AT.N06.100.900 | Consumo carburanti, oli e altri materiali - oneri carburante per macchine elevatrici | ora | 1.1429 | 10.2 | 11.6572
|  | Totale TOS15_AT |  |  |  | 98.7903
TOS15_09.V02.009.002 | TOS15_RU.M04.001.002 | Operaio agricolo florovivaistico - Specializzato | ora | 1.1429 | 19.54 | 22.3315
TOS15_09.V02.009.002 | TOS15_RU.M04.001.002 | Operaio agricolo florovivaistico - Specializzato | ora | 1.1429 | 19.54 | 22.3315
TOS15_09.V02.009.002 | TOS15_RU.M04.001.005 | Operaio agricolo florovivaistico - Comune | ora | 1.1429 | 15.84 | 18.1029
|  | Totale TOS15_RU |  |  |  | 62.7659
|  | Totale Parziale (A) |  |  |  | 161.5562
|  | Spese generali (B) |  | 15% di (A) |  | 24.2334
|  | di cui per oneri sicurezza |  | 3% di (B) |  | 0.727
|  | utile di impresa (C) |  | 10% di (A + B) |  | 18.579
|  | Totale (A + B + C) |  |  |  | 204.3685
|  | Incidenza manodopera |  |  |  | 30,71%
TOS15_09.V02.009.003 | OPERE A VERDE: I prezzi sono relativi ad un cantiere di nuovo impianto e di manutenzione ordinaria e straordinaria del verde urbano fino a 1.000.000,00 € Riguarda la costruzione, il montaggio e la manutenzione di elementi non costituenti impianti tecnologici che sono necessari a consentire un miglior uso della città nonché la realizzazione e la manutenzione del verde urbano. Comprende in via esemplificativa campi sportivi, terreni di gioco, sistemazioni paesaggistiche, verde attrezzato, recinzioni. - MANUTENZIONE ALBERATURE: quali la potatura di formazione, mantenimento, alleggerimento, di urgenza, spollonatura, spiombatura o riduzione dell’albero, innalzamento e rimonda del secco, bonifica meccanica, espianto di ceppaie, abbattimenti.
Spiombatura o riduzione di albero, ossia potatura di contenimento della chioma su uno-due lati, compresa la rimonda dal secco e l'eventuale innalzamento della chioma, conformemente ad un campione fatto predisporre alla Ditta dalla D.L., con uso di piattaforma aerea, compreso spennellatura delle superfici di taglio con idonei cicatrizzanti, disinfezione degli strumenti di taglio con idonei prodotti. - in sede stradale, con allestimento di cantiere stradale come da Codice della Strada, diametro del tronco inf. a 40 cm, compreso il trasporto ad impianto di smaltimento autorizzato (compost o inceneritore), escluso oneri.
Prezzo a cad € 168,69374
Voce analisi | Voce dettaglio | Voce/Articolo | Unita' di misura | Quantita' | Prezzo unitario | Importo
TOS15_09.V02.009.003 | TOS15_AT.N01.015.070 | Attrezzature per la realizzazione e manutenzione del verde - Motosega completa di catena dentata, con motore a scoppio, con barra da 45 cm - 1 mese | ora | 1.7778 | 1.1687 | 2.0778
TOS15_09.V02.009.003 | TOS15_AT.N02.014.009 | Autocarri, motocarri e trattori (MTT=Massa totale a terra, Pu Portata utile) - Autocarro ribaltabile con MTT 5000 Kg e pu 2700 Kg, 2 assi - 1 giorno (nolo a caldo) | ora | 0.11111 | 40.83 | 4.5366
TOS15_09.V02.009.003 | TOS15_AT.N02.014.028 | Autocarri, motocarri e trattori (MTT=Massa totale a terra, Pu Portata utile) - Trattore gommato con potenza fino a 60 HP completo di presa di potenza, impianto distribuzione idraulica e sollevatore ed attacchi per attrezzature (nolo a freddo) - 1 mese | ora | 0.88889 | 11.6875 | 10.3889
TOS15_09.V02.009.003 | TOS15_AT.N02.020.012 | Accessori per trattori o escavatori per la realizzazione e manutenzione del verde - cippatrice - 1 mese | ora | 0.88889 | 0.53125 | 0.47222
TOS15_09.V02.009.003 | TOS15_AT.N02.100.001 | Consumo carburanti, oli e altri materiali - oneri carburante per nolo a freddo mezzi trasporto | ora | 0.88889 | 10.2 | 9.0667
TOS15_09.V02.009.003 | TOS15_AT.N06.006.016 | Piattaforme - Diesel a braccio telescopico altezza di lavoro 18 m - 1 mese | ora | 0.88889 | 13.4539 | 11.959
TOS15_09.V02.009.003 | TOS15_AT.N06.018.001 | Autocarro con gru ruotante con braccio articolato (MTT= massa totale a terra) - MTT 3500 kg con momento massimo di sollevamento di 2500 daNm al gancio mobile sfilamento max 4,5 m, nolo mensile. | ora | 0.77778 | 15 | 11.6667
TOS15_09.V02.009.003 | TOS15_AT.N06.100.900 | Consumo carburanti, oli e altri materiali - oneri carburante per macchine elevatrici | ora | 0.77778 | 10.2 | 7.9334
TOS15_09.V02.009.003 | TOS15_AT.N06.100.900 | Consumo carburanti, oli e altri materiali - oneri carburante per macchine elevatrici | ora | 0.88889 | 10.2 | 9.0667
|  | Totale TOS15_AT |  |  |  | 67.168
TOS15_09.V02.009.003 | TOS15_RU.M04.001.002 | Operaio agricolo florovivaistico - Specializzato | ora | 0.88889 | 19.54 | 17.3689
TOS15_09.V02.009.003 | TOS15_RU.M04.001.002 | Operaio agricolo florovivaistico - Specializzato | ora | 1.7778 | 19.54 | 34.7378
TOS15_09.V02.009.003 | TOS15_RU.M04.001.005 | Operaio agricolo florovivaistico - Comune | ora | 0.88889 | 15.84 | 14.08
|  | Totale TOS15_RU |  |  |  | 66.1867
|  | Totale Parziale (A) |  |  |  | 133.3547
|  | Spese generali (B) |  | 15% di (A) |  | 20.0032
|  | di cui per oneri sicurezza |  | 3% di (B) |  | 0.6001
|  | utile di impresa (C) |  | 10% di (A + B) |  | 15.3358
|  | Totale (A + B + C) |  |  |  | 168.6937
|  | Incidenza manodopera |  |  |  | 39,23%
TOS15_09.V02.009.004 | OPERE A VERDE: I prezzi sono relativi ad un cantiere di nuovo impianto e di manutenzione ordinaria e straordinaria del verde urbano fino a 1.000.000,00 € Riguarda la costruzione, il montaggio e la manutenzione di elementi non costituenti impianti tecnologici che sono necessari a consentire un miglior uso della città nonché la realizzazione e la manutenzione del verde urbano. Comprende in via esemplificativa campi sportivi, terreni di gioco, sistemazioni paesaggistiche, verde attrezzato, recinzioni. - MANUTENZIONE ALBERATURE: quali la potatura di formazione, mantenimento, alleggerimento, di urgenza, spollonatura, spiombatura o riduzione dell’albero, innalzamento e rimonda del secco, bonifica meccanica, espianto di ceppaie, abbattimenti.
Spiombatura o riduzione di albero, ossia potatura di contenimento della chioma su uno-due lati, compresa la rimonda dal secco e l'eventuale innalzamento della chioma, conformemente ad un campione fatto predisporre alla Ditta dalla D.L., con uso di piattaforma aerea, compreso spennellatura delle superfici di taglio con idonei cicatrizzanti, disinfezione degli strumenti di taglio con idonei prodotti. - in sede stradale, con allestimento di cantiere stradale come da Codice della Strada, diametro del tronco superiore a 40 cm, compreso il trasporto ad impianto di smaltimento autorizzato (compost o inceneritore), escluso oneri.
Prezzo a cad € 234,30729
Voce analisi | Voce dettaglio | Voce/Articolo | Unita' di misura | Quantita' | Prezzo unitario | Importo
TOS15_09.V02.009.004 | TOS15_AT.N01.015.070 | Attrezzature per la realizzazione e manutenzione del verde - Motosega completa di catena dentata, con motore a scoppio, con barra da 45 cm - 1 mese | ora | 2.2857 | 1.1687 | 2.6714
TOS15_09.V02.009.004 | TOS15_AT.N02.014.009 | Autocarri, motocarri e trattori (MTT=Massa totale a terra, Pu Portata utile) - Autocarro ribaltabile con MTT 5000 Kg e pu 2700 Kg, 2 assi - 1 giorno (nolo a caldo) | ora | 0.14286 | 40.83 | 5.833
TOS15_09.V02.009.004 | TOS15_AT.N02.014.028 | Autocarri, motocarri e trattori (MTT=Massa totale a terra, Pu Portata utile) - Trattore gommato con potenza fino a 60 HP completo di presa di potenza, impianto distribuzione idraulica e sollevatore ed attacchi per attrezzature (nolo a freddo) - 1 mese | ora | 1.1429 | 11.6875 | 13.3572
TOS15_09.V02.009.004 | TOS15_AT.N02.020.012 | Accessori per trattori o escavatori per la realizzazione e manutenzione del verde - cippatrice - 1 mese | ora | 1.1429 | 0.53125 | 0.60714
TOS15_09.V02.009.004 | TOS15_AT.N02.100.001 | Consumo carburanti, oli e altri materiali - oneri carburante per nolo a freddo mezzi trasporto | ora | 1.1429 | 10.2 | 11.6572
TOS15_09.V02.009.004 | TOS15_AT.N06.006.031 | Piattaforme - Piattaforma Autocarrata articolata o telescopica altezza di lavoro 26 m - 1 mese | ora | 1.1429 | 25.5 | 29.1429
TOS15_09.V02.009.004 | TOS15_AT.N06.018.001 | Autocarro con gru ruotante con braccio articolato (MTT= massa totale a terra) - MTT 3500 kg con momento massimo di sollevamento di 2500 daNm al gancio mobile sfilamento max 4,5 m, nolo mensile. | ora | 1 | 15 | 15
TOS15_09.V02.009.004 | TOS15_AT.N06.100.900 | Consumo carburanti, oli e altri materiali - oneri carburante per macchine elevatrici | ora | 1.1429 | 10.2 | 11.6572
TOS15_09.V02.009.004 | TOS15_AT.N06.100.900 | Consumo carburanti, oli e altri materiali - oneri carburante per macchine elevatrici | ora | 1 | 10.2 | 10.2
|  | Totale TOS15_AT |  |  |  | 100.126
TOS15_09.V02.009.004 | TOS15_RU.M04.001.002 | Operaio agricolo florovivaistico - Specializzato | ora | 1.1429 | 19.54 | 22.3315
TOS15_09.V02.009.004 | TOS15_RU.M04.001.002 | Operaio agricolo florovivaistico - Specializzato | ora | 2.2857 | 19.54 | 44.6628
TOS15_09.V02.009.004 | TOS15_RU.M04.001.005 | Operaio agricolo florovivaistico - Comune | ora | 1.1429 | 15.84 | 18.1029
|  | Totale TOS15_RU |  |  |  | 85.0972
|  | Totale Parziale (A) |  |  |  | 185.2232
|  | Spese generali (B) |  | 15% di (A) |  | 27.7835
|  | di cui per oneri sicurezza |  | 3% di (B) |  | 0.8335
|  | utile di impresa (C) |  | 10% di (A + B) |  | 21.3007
|  | Totale (A + B + C) |  |  |  | 234.3073
|  | Incidenza manodopera |  |  |  | 36,32%
TOS15_09.V02.011.001 | OPERE A VERDE: I prezzi sono relativi ad un cantiere di nuovo impianto e di manutenzione ordinaria e straordinaria del verde urbano fino a 1.000.000,00 € Riguarda la costruzione, il montaggio e la manutenzione di elementi non costituenti impianti tecnologici che sono necessari a consentire un miglior uso della città nonché la realizzazione e la manutenzione del verde urbano. Comprende in via esemplificativa campi sportivi, terreni di gioco, sistemazioni paesaggistiche, verde attrezzato, recinzioni. - MANUTENZIONE ALBERATURE: quali la potatura di formazione, mantenimento, alleggerimento, di urgenza, spollonatura, spiombatura o riduzione dell’albero, innalzamento e rimonda del secco, bonifica meccanica, espianto di ceppaie, abbattimenti.
Innalzamento e rimonda dal secco della chioma di albero, conformemente ad un campione fatto predisporre alla Ditta dalla D.L., con uso di piattaforma aerea, compreso spennellatura delle superfici di taglio con idonei cicatrizzanti, disinfezione degli strumenti di taglio con idonei prodotti. - in parchi e giardini, diametro del tronco inferiore a 40 cm, compreso il trasporto ad impianto di smaltimento autorizzato (compost o inceneritore), escluso oneri.
Prezzo a cad € 109,05594
Voce analisi | Voce dettaglio | Voce/Articolo | Unita' di misura | Quantita' | Prezzo unitario | Importo
TOS15_09.V02.011.001 | TOS15_AT.N01.015.070 | Attrezzature per la realizzazione e manutenzione del verde - Motosega completa di catena dentata, con motore a scoppio, con barra da 45 cm - 1 mese | ora | 0.66667 | 1.1687 | 0.77917
TOS15_09.V02.011.001 | TOS15_AT.N02.014.009 | Autocarri, motocarri e trattori (MTT=Massa totale a terra, Pu Portata utile) - Autocarro ribaltabile con MTT 5000 Kg e pu 2700 Kg, 2 assi - 1 giorno (nolo a caldo) | ora | 0.08333 | 40.83 | 3.4024
TOS15_09.V02.011.001 | TOS15_AT.N02.014.028 | Autocarri, motocarri e trattori (MTT=Massa totale a terra, Pu Portata utile) - Trattore gommato con potenza fino a 60 HP completo di presa di potenza, impianto distribuzione idraulica e sollevatore ed attacchi per attrezzature (nolo a freddo) - 1 mese | ora | 0.66667 | 11.6875 | 7.7917
TOS15_09.V02.011.001 | TOS15_AT.N02.020.012 | Accessori per trattori o escavatori per la realizzazione e manutenzione del verde - cippatrice - 1 mese | ora | 0.66667 | 0.53125 | 0.35417
TOS15_09.V02.011.001 | TOS15_AT.N02.100.001 | Consumo carburanti, oli e altri materiali - oneri carburante per nolo a freddo mezzi trasporto | ora | 0.66667 | 10.2 | 6.8
TOS15_09.V02.011.001 | TOS15_AT.N06.006.016 | Piattaforme - Diesel a braccio telescopico altezza di lavoro 18 m - 1 mese | ora | 0.66667 | 13.4539 | 8.9693
TOS15_09.V02.011.001 | TOS15_AT.N06.018.001 | Autocarro con gru ruotante con braccio articolato (MTT= massa totale a terra) - MTT 3500 kg con momento massimo di sollevamento di 2500 daNm al gancio mobile sfilamento max 4,5 m, nolo mensile. | ora | 0.58333 | 15 | 8.75
TOS15_09.V02.011.001 | TOS15_AT.N06.100.900 | Consumo carburanti, oli e altri materiali - oneri carburante per macchine elevatrici | ora | 0.58333 | 10.2 | 5.95
TOS15_09.V02.011.001 | TOS15_AT.N06.100.900 | Consumo carburanti, oli e altri materiali - oneri carburante per macchine elevatrici | ora | 0.66667 | 10.2 | 6.8
|  | Totale TOS15_AT |  |  |  | 49.5967
TOS15_09.V02.011.001 | TOS15_RU.M04.001.002 | Operaio agricolo florovivaistico - Specializzato | ora | 0.66667 | 19.54 | 13.0267
TOS15_09.V02.011.001 | TOS15_RU.M04.001.002 | Operaio agricolo florovivaistico - Specializzato | ora | 0.66667 | 19.54 | 13.0267
TOS15_09.V02.011.001 | TOS15_RU.M04.001.005 | Operaio agricolo florovivaistico - Comune | ora | 0.66667 | 15.84 | 10.5601
|  | Totale TOS15_RU |  |  |  | 36.6135
|  | Totale Parziale (A) |  |  |  | 86.2102
|  | Spese generali (B) |  | 15% di (A) |  | 12.9315
|  | di cui per oneri sicurezza |  | 3% di (B) |  | 0.38795
|  | utile di impresa (C) |  | 10% di (A + B) |  | 9.9142
|  | Totale (A + B + C) |  |  |  | 109.0559
|  | Incidenza manodopera |  |  |  | 33,57%
TOS15_09.V02.011.002 | OPERE A VERDE: I prezzi sono relativi ad un cantiere di nuovo impianto e di manutenzione ordinaria e straordinaria del verde urbano fino a 1.000.000,00 € Riguarda la costruzione, il montaggio e la manutenzione di elementi non costituenti impianti tecnologici che sono necessari a consentire un miglior uso della città nonché la realizzazione e la manutenzione del verde urbano. Comprende in via esemplificativa campi sportivi, terreni di gioco, sistemazioni paesaggistiche, verde attrezzato, recinzioni. - MANUTENZIONE ALBERATURE: quali la potatura di formazione, mantenimento, alleggerimento, di urgenza, spollonatura, spiombatura o riduzione dell’albero, innalzamento e rimonda del secco, bonifica meccanica, espianto di ceppaie, abbattimenti.
Innalzamento e rimonda dal secco della chioma di albero, conformemente ad un campione fatto predisporre alla Ditta dalla D.L., con uso di piattaforma aerea, compreso spennellatura delle superfici di taglio con idonei cicatrizzanti, disinfezione degli strumenti di taglio con idonei prodotti. - in parchi e giardini, diametro del tronco superiore a 40 cm, compreso il trasporto ad impianto di smaltimento autorizzato (compost o inceneritore), escluso oneri.
Prezzo a cad € 178,82198
Voce analisi | Voce dettaglio | Voce/Articolo | Unita' di misura | Quantita' | Prezzo unitario | Importo
TOS15_09.V02.011.002 | TOS15_AT.N01.015.070 | Attrezzature per la realizzazione e manutenzione del verde - Motosega completa di catena dentata, con motore a scoppio, con barra da 45 cm - 1 mese | ora | 1 | 1.1687 | 1.1687
TOS15_09.V02.011.002 | TOS15_AT.N02.014.009 | Autocarri, motocarri e trattori (MTT=Massa totale a terra, Pu Portata utile) - Autocarro ribaltabile con MTT 5000 Kg e pu 2700 Kg, 2 assi - 1 giorno (nolo a caldo) | ora | 0.125 | 40.83 | 5.1037
TOS15_09.V02.011.002 | TOS15_AT.N02.014.028 | Autocarri, motocarri e trattori (MTT=Massa totale a terra, Pu Portata utile) - Trattore gommato con potenza fino a 60 HP completo di presa di potenza, impianto distribuzione idraulica e sollevatore ed attacchi per attrezzature (nolo a freddo) - 1 mese | ora | 1 | 11.6875 | 11.6875
TOS15_09.V02.011.002 | TOS15_AT.N02.020.012 | Accessori per trattori o escavatori per la realizzazione e manutenzione del verde - cippatrice - 1 mese | ora | 1 | 0.53125 | 0.53125
TOS15_09.V02.011.002 | TOS15_AT.N02.100.001 | Consumo carburanti, oli e altri materiali - oneri carburante per nolo a freddo mezzi trasporto | ora | 1 | 10.2 | 10.2
TOS15_09.V02.011.002 | TOS15_AT.N06.006.031 | Piattaforme - Piattaforma Autocarrata articolata o telescopica altezza di lavoro 26 m - 1 mese | ora | 1 | 25.5 | 25.5
TOS15_09.V02.011.002 | TOS15_AT.N06.018.001 | Autocarro con gru ruotante con braccio articolato (MTT= massa totale a terra) - MTT 3500 kg con momento massimo di sollevamento di 2500 daNm al gancio mobile sfilamento max 4,5 m, nolo mensile. | ora | 0.875 | 15 | 13.125
TOS15_09.V02.011.002 | TOS15_AT.N06.100.900 | Consumo carburanti, oli e altri materiali - oneri carburante per macchine elevatrici | ora | 0.875 | 10.2 | 8.925
TOS15_09.V02.011.002 | TOS15_AT.N06.100.900 | Consumo carburanti, oli e altri materiali - oneri carburante per macchine elevatrici | ora | 1 | 10.2 | 10.2
|  | Totale TOS15_AT |  |  |  | 86.4412
TOS15_09.V02.011.002 | TOS15_RU.M04.001.002 | Operaio agricolo florovivaistico - Specializzato | ora | 1 | 19.54 | 19.54
TOS15_09.V02.011.002 | TOS15_RU.M04.001.002 | Operaio agricolo florovivaistico - Specializzato | ora | 1 | 19.54 | 19.54
TOS15_09.V02.011.002 | TOS15_RU.M04.001.005 | Operaio agricolo florovivaistico - Comune | ora | 1 | 15.84 | 15.84
|  | Totale TOS15_RU |  |  |  | 54.92
|  | Totale Parziale (A) |  |  |  | 141.3613
|  | Spese generali (B) |  | 15% di (A) |  | 21.2042
|  | di cui per oneri sicurezza |  | 3% di (B) |  | 0.63613
|  | utile di impresa (C) |  | 10% di (A + B) |  | 16.2565
|  | Totale (A + B + C) |  |  |  | 178.822
|  | Incidenza manodopera |  |  |  | 30,71%
TOS15_09.V02.011.003 | OPERE A VERDE: I prezzi sono relativi ad un cantiere di nuovo impianto e di manutenzione ordinaria e straordinaria del verde urbano fino a 1.000.000,00 € Riguarda la costruzione, il montaggio e la manutenzione di elementi non costituenti impianti tecnologici che sono necessari a consentire un miglior uso della città nonché la realizzazione e la manutenzione del verde urbano. Comprende in via esemplificativa campi sportivi, terreni di gioco, sistemazioni paesaggistiche, verde attrezzato, recinzioni. - MANUTENZIONE ALBERATURE: quali la potatura di formazione, mantenimento, alleggerimento, di urgenza, spollonatura, spiombatura o riduzione dell’albero, innalzamento e rimonda del secco, bonifica meccanica, espianto di ceppaie, abbattimenti.
Innalzamento e rimonda dal secco della chioma di albero, conformemente ad un campione fatto predisporre alla Ditta dalla D.L., con uso di piattaforma aerea, compreso spennellatura delle superfici di taglio con idonei cicatrizzanti, disinfezione degli strumenti di taglio con idonei prodotti. - in sede stradale, diametro del tronco inferiore a 40 cm, compreso il trasporto ad impianto di smaltimento autorizzato (compost o inceneritore), escluso oneri.
Prezzo a cad € 150,64142
Voce analisi | Voce dettaglio | Voce/Articolo | Unita' di misura | Quantita' | Prezzo unitario | Importo
TOS15_09.V02.011.003 | TOS15_AT.N01.015.070 | Attrezzature per la realizzazione e manutenzione del verde - Motosega completa di catena dentata, con motore a scoppio, con barra da 45 cm - 1 mese | ora | 0.8 | 1.1687 | 0.935
TOS15_09.V02.011.003 | TOS15_AT.N02.014.009 | Autocarri, motocarri e trattori (MTT=Massa totale a terra, Pu Portata utile) - Autocarro ribaltabile con MTT 5000 Kg e pu 2700 Kg, 2 assi - 1 giorno (nolo a caldo) | ora | 0.1 | 40.83 | 4.083
TOS15_09.V02.011.003 | TOS15_AT.N02.014.028 | Autocarri, motocarri e trattori (MTT=Massa totale a terra, Pu Portata utile) - Trattore gommato con potenza fino a 60 HP completo di presa di potenza, impianto distribuzione idraulica e sollevatore ed attacchi per attrezzature (nolo a freddo) - 1 mese | ora | 0.8 | 11.6875 | 9.35
TOS15_09.V02.011.003 | TOS15_AT.N02.020.012 | Accessori per trattori o escavatori per la realizzazione e manutenzione del verde - cippatrice - 1 mese | ora | 0.8 | 0.53125 | 0.425
TOS15_09.V02.011.003 | TOS15_AT.N02.100.001 | Consumo carburanti, oli e altri materiali - oneri carburante per nolo a freddo mezzi trasporto | ora | 0.8 | 10.2 | 8.16
TOS15_09.V02.011.003 | TOS15_AT.N06.006.016 | Piattaforme - Diesel a braccio telescopico altezza di lavoro 18 m - 1 mese | ora | 0.8 | 13.4539 | 10.7631
TOS15_09.V02.011.003 | TOS15_AT.N06.018.001 | Autocarro con gru ruotante con braccio articolato (MTT= massa totale a terra) - MTT 3500 kg con momento massimo di sollevamento di 2500 daNm al gancio mobile sfilamento max 4,5 m, nolo mensile. | ora | 0.7 | 15 | 10.5
TOS15_09.V02.011.003 | TOS15_AT.N06.100.900 | Consumo carburanti, oli e altri materiali - oneri carburante per macchine elevatrici | ora | 0.7 | 10.2 | 7.14
TOS15_09.V02.011.003 | TOS15_AT.N06.100.900 | Consumo carburanti, oli e altri materiali - oneri carburante per macchine elevatrici | ora | 0.8 | 10.2 | 8.16
|  | Totale TOS15_AT |  |  |  | 59.5161
TOS15_09.V02.011.003 | TOS15_RU.M04.001.002 | Operaio agricolo florovivaistico - Specializzato | ora | 1.6 | 19.54 | 31.264
TOS15_09.V02.011.003 | TOS15_RU.M04.001.002 | Operaio agricolo florovivaistico - Specializzato | ora | 0.8 | 19.54 | 15.632
TOS15_09.V02.011.003 | TOS15_RU.M04.001.005 | Operaio agricolo florovivaistico - Comune | ora | 0.8 | 15.84 | 12.672
|  | Totale TOS15_RU |  |  |  | 59.568
|  | Totale Parziale (A) |  |  |  | 119.0841
|  | Spese generali (B) |  | 15% di (A) |  | 17.8626
|  | di cui per oneri sicurezza |  | 3% di (B) |  | 0.53588
|  | utile di impresa (C) |  | 10% di (A + B) |  | 13.6947
|  | Totale (A + B + C) |  |  |  | 150.6414
|  | Incidenza manodopera |  |  |  | 39,54%
TOS15_09.V02.011.004 | OPERE A VERDE: I prezzi sono relativi ad un cantiere di nuovo impianto e di manutenzione ordinaria e straordinaria del verde urbano fino a 1.000.000,00 € Riguarda la costruzione, il montaggio e la manutenzione di elementi non costituenti impianti tecnologici che sono necessari a consentire un miglior uso della città nonché la realizzazione e la manutenzione del verde urbano. Comprende in via esemplificativa campi sportivi, terreni di gioco, sistemazioni paesaggistiche, verde attrezzato, recinzioni. - MANUTENZIONE ALBERATURE: quali la potatura di formazione, mantenimento, alleggerimento, di urgenza, spollonatura, spiombatura o riduzione dell’albero, innalzamento e rimonda del secco, bonifica meccanica, espianto di ceppaie, abbattimenti.
Innalzamento e rimonda dal secco della chioma di albero, conformemente ad un campione fatto predisporre alla Ditta dalla D.L., con uso di piattaforma aerea, compreso spennellatura delle superfici di taglio con idonei cicatrizzanti, disinfezione degli strumenti di taglio con idonei prodotti. - in sede stradale, diametro del tronco superiore a 40 cm, compreso il trasporto ad impianto di smaltimento autorizzato (compost o inceneritore), escluso oneri.
Prezzo a cad € 212,11696
Voce analisi | Voce dettaglio | Voce/Articolo | Unita' di misura | Quantita' | Prezzo unitario | Importo
TOS15_09.V02.011.004 | TOS15_AT.N01.015.070 | Attrezzature per la realizzazione e manutenzione del verde - Motosega completa di catena dentata, con motore a scoppio, con barra da 45 cm - 1 mese | ora | 1.0667 | 1.1687 | 1.2467
TOS15_09.V02.011.004 | TOS15_AT.N02.014.009 | Autocarri, motocarri e trattori (MTT=Massa totale a terra, Pu Portata utile) - Autocarro ribaltabile con MTT 5000 Kg e pu 2700 Kg, 2 assi - 1 giorno (nolo a caldo) | ora | 0.13333 | 40.83 | 5.4439
TOS15_09.V02.011.004 | TOS15_AT.N02.014.028 | Autocarri, motocarri e trattori (MTT=Massa totale a terra, Pu Portata utile) - Trattore gommato con potenza fino a 60 HP completo di presa di potenza, impianto distribuzione idraulica e sollevatore ed attacchi per attrezzature (nolo a freddo) - 1 mese | ora | 1.0667 | 11.6875 | 12.4667
TOS15_09.V02.011.004 | TOS15_AT.N02.020.012 | Accessori per trattori o escavatori per la realizzazione e manutenzione del verde - cippatrice - 1 mese | ora | 1.0667 | 0.53125 | 0.56667
TOS15_09.V02.011.004 | TOS15_AT.N02.100.001 | Consumo carburanti, oli e altri materiali - oneri carburante per nolo a freddo mezzi trasporto | ora | 1.0667 | 10.2 | 10.88
TOS15_09.V02.011.004 | TOS15_AT.N06.006.031 | Piattaforme - Piattaforma Autocarrata articolata o telescopica altezza di lavoro 26 m - 1 mese | ora | 1.0667 | 25.5 | 27.2001
TOS15_09.V02.011.004 | TOS15_AT.N06.018.001 | Autocarro con gru ruotante con braccio articolato (MTT= massa totale a terra) - MTT 3500 kg con momento massimo di sollevamento di 2500 daNm al gancio mobile sfilamento max 4,5 m, nolo mensile. | ora | 0.93333 | 15 | 14
TOS15_09.V02.011.004 | TOS15_AT.N06.100.900 | Consumo carburanti, oli e altri materiali - oneri carburante per macchine elevatrici | ora | 0.93333 | 10.2 | 9.52
TOS15_09.V02.011.004 | TOS15_AT.N06.100.900 | Consumo carburanti, oli e altri materiali - oneri carburante per macchine elevatrici | ora | 1.0667 | 10.2 | 10.88
|  | Totale TOS15_AT |  |  |  | 92.204
TOS15_09.V02.011.004 | TOS15_RU.M04.001.002 | Operaio agricolo florovivaistico - Specializzato | ora | 1.0667 | 19.54 | 20.8427
TOS15_09.V02.011.004 | TOS15_RU.M04.001.002 | Operaio agricolo florovivaistico - Specializzato | ora | 1.0667 | 19.54 | 20.8427
TOS15_09.V02.011.004 | TOS15_RU.M04.001.005 | Operaio agricolo florovivaistico - Comune | ora | 2.1333 | 15.84 | 33.7919
|  | Totale TOS15_RU |  |  |  | 75.4774
|  | Totale Parziale (A) |  |  |  | 167.6814
|  | Spese generali (B) |  | 15% di (A) |  | 25.1522
|  | di cui per oneri sicurezza |  | 3% di (B) |  | 0.75457
|  | utile di impresa (C) |  | 10% di (A + B) |  | 19.2834
|  | Totale (A + B + C) |  |  |  | 212.117
|  | Incidenza manodopera |  |  |  | 35,58%
TOS15_09.V02.013.001 | OPERE A VERDE: I prezzi sono relativi ad un cantiere di nuovo impianto e di manutenzione ordinaria e straordinaria del verde urbano fino a 1.000.000,00 € Riguarda la costruzione, il montaggio e la manutenzione di elementi non costituenti impianti tecnologici che sono necessari a consentire un miglior uso della città nonché la realizzazione e la manutenzione del verde urbano. Comprende in via esemplificativa campi sportivi, terreni di gioco, sistemazioni paesaggistiche, verde attrezzato, recinzioni. - MANUTENZIONE ALBERATURE: quali la potatura di formazione, mantenimento, alleggerimento, di urgenza, spollonatura, spiombatura o riduzione dell’albero, innalzamento e rimonda del secco, bonifica meccanica, espianto di ceppaie, abbattimenti.
Potatura di urgenza su albero, per la sola rimozione di uno o più rami o branche, verdi o secchi, stroncati o sospesi o comunque a rischio di caduta a insindacabile giudizio della D.L., con uso di piattaforma aerea. - in aree verdi, parchi e giardini, compreso il trasporto ad impianto di smaltimento autorizzato (compost o inceneritore), escluso oneri.
Prezzo a cad € 109,05594
Voce analisi | Voce dettaglio | Voce/Articolo | Unita' di misura | Quantita' | Prezzo unitario | Importo
TOS15_09.V02.013.001 | TOS15_AT.N01.015.070 | Attrezzature per la realizzazione e manutenzione del verde - Motosega completa di catena dentata, con motore a scoppio, con barra da 45 cm - 1 mese | ora | 0.66667 | 1.1687 | 0.77917
TOS15_09.V02.013.001 | TOS15_AT.N02.014.009 | Autocarri, motocarri e trattori (MTT=Massa totale a terra, Pu Portata utile) - Autocarro ribaltabile con MTT 5000 Kg e pu 2700 Kg, 2 assi - 1 giorno (nolo a caldo) | ora | 0.08333 | 40.83 | 3.4024
TOS15_09.V02.013.001 | TOS15_AT.N02.014.028 | Autocarri, motocarri e trattori (MTT=Massa totale a terra, Pu Portata utile) - Trattore gommato con potenza fino a 60 HP completo di presa di potenza, impianto distribuzione idraulica e sollevatore ed attacchi per attrezzature (nolo a freddo) - 1 mese | ora | 0.66667 | 11.6875 | 7.7917
TOS15_09.V02.013.001 | TOS15_AT.N02.020.012 | Accessori per trattori o escavatori per la realizzazione e manutenzione del verde - cippatrice - 1 mese | ora | 0.66667 | 0.53125 | 0.35417
TOS15_09.V02.013.001 | TOS15_AT.N02.100.001 | Consumo carburanti, oli e altri materiali - oneri carburante per nolo a freddo mezzi trasporto | ora | 0.66667 | 10.2 | 6.8
TOS15_09.V02.013.001 | TOS15_AT.N06.006.016 | Piattaforme - Diesel a braccio telescopico altezza di lavoro 18 m - 1 mese | ora | 0.66667 | 13.4539 | 8.9693
TOS15_09.V02.013.001 | TOS15_AT.N06.018.001 | Autocarro con gru ruotante con braccio articolato (MTT= massa totale a terra) - MTT 3500 kg con momento massimo di sollevamento di 2500 daNm al gancio mobile sfilamento max 4,5 m, nolo mensile. | ora | 0.58333 | 15 | 8.75
TOS15_09.V02.013.001 | TOS15_AT.N06.100.900 | Consumo carburanti, oli e altri materiali - oneri carburante per macchine elevatrici | ora | 0.58333 | 10.2 | 5.95
TOS15_09.V02.013.001 | TOS15_AT.N06.100.900 | Consumo carburanti, oli e altri materiali - oneri carburante per macchine elevatrici | ora | 0.66667 | 10.2 | 6.8
|  | Totale TOS15_AT |  |  |  | 49.5967
TOS15_09.V02.013.001 | TOS15_RU.M04.001.002 | Operaio agricolo florovivaistico - Specializzato | ora | 0.66667 | 19.54 | 13.0267
TOS15_09.V02.013.001 | TOS15_RU.M04.001.002 | Operaio agricolo florovivaistico - Specializzato | ora | 0.66667 | 19.54 | 13.0267
TOS15_09.V02.013.001 | TOS15_RU.M04.001.005 | Operaio agricolo florovivaistico - Comune | ora | 0.66667 | 15.84 | 10.5601
|  | Totale TOS15_RU |  |  |  | 36.6135
|  | Totale Parziale (A) |  |  |  | 86.2102
|  | Spese generali (B) |  | 15% di (A) |  | 12.9315
|  | di cui per oneri sicurezza |  | 3% di (B) |  | 0.38795
|  | utile di impresa (C) |  | 10% di (A + B) |  | 9.9142
|  | Totale (A + B + C) |  |  |  | 109.0559
|  | Incidenza manodopera |  |  |  | 33,57%
TOS15_09.V02.013.002 | OPERE A VERDE: I prezzi sono relativi ad un cantiere di nuovo impianto e di manutenzione ordinaria e straordinaria del verde urbano fino a 1.000.000,00 € Riguarda la costruzione, il montaggio e la manutenzione di elementi non costituenti impianti tecnologici che sono necessari a consentire un miglior uso della città nonché la realizzazione e la manutenzione del verde urbano. Comprende in via esemplificativa campi sportivi, terreni di gioco, sistemazioni paesaggistiche, verde attrezzato, recinzioni. - MANUTENZIONE ALBERATURE: quali la potatura di formazione, mantenimento, alleggerimento, di urgenza, spollonatura, spiombatura o riduzione dell’albero, innalzamento e rimonda del secco, bonifica meccanica, espianto di ceppaie, abbattimenti.
Potatura di urgenza su albero, per la sola rimozione di uno o più rami o branche, verdi o secchi, stroncati o sospesi o comunque a rischio di caduta a insindacabile giudizio della D.L., con uso di piattaforma aerea. - in sede stradale, compreso il trasporto ad impianto di smaltimento autorizzato (compost o inceneritore), escluso oneri.
Prezzo a cad € 145,40787
Voce analisi | Voce dettaglio | Voce/Articolo | Unita' di misura | Quantita' | Prezzo unitario | Importo
TOS15_09.V02.013.002 | TOS15_AT.N01.015.070 | Attrezzature per la realizzazione e manutenzione del verde - Motosega completa di catena dentata, con motore a scoppio, con barra da 45 cm - 1 mese | ora | 0.88889 | 1.1687 | 1.0389
TOS15_09.V02.013.002 | TOS15_AT.N02.014.009 | Autocarri, motocarri e trattori (MTT=Massa totale a terra, Pu Portata utile) - Autocarro ribaltabile con MTT 5000 Kg e pu 2700 Kg, 2 assi - 1 giorno (nolo a caldo) | ora | 0.11111 | 40.83 | 4.5366
TOS15_09.V02.013.002 | TOS15_AT.N02.014.028 | Autocarri, motocarri e trattori (MTT=Massa totale a terra, Pu Portata utile) - Trattore gommato con potenza fino a 60 HP completo di presa di potenza, impianto distribuzione idraulica e sollevatore ed attacchi per attrezzature (nolo a freddo) - 1 mese | ora | 0.88889 | 11.6875 | 10.3889
TOS15_09.V02.013.002 | TOS15_AT.N02.020.012 | Accessori per trattori o escavatori per la realizzazione e manutenzione del verde - cippatrice - 1 mese | ora | 0.88889 | 0.53125 | 0.47222
TOS15_09.V02.013.002 | TOS15_AT.N02.100.001 | Consumo carburanti, oli e altri materiali - oneri carburante per nolo a freddo mezzi trasporto | ora | 0.88889 | 10.2 | 9.0667
TOS15_09.V02.013.002 | TOS15_AT.N06.006.016 | Piattaforme - Diesel a braccio telescopico altezza di lavoro 18 m - 1 mese | ora | 0.88889 | 13.4539 | 11.959
TOS15_09.V02.013.002 | TOS15_AT.N06.018.001 | Autocarro con gru ruotante con braccio articolato (MTT= massa totale a terra) - MTT 3500 kg con momento massimo di sollevamento di 2500 daNm al gancio mobile sfilamento max 4,5 m, nolo mensile. | ora | 0.77778 | 15 | 11.6667
TOS15_09.V02.013.002 | TOS15_AT.N06.100.900 | Consumo carburanti, oli e altri materiali - oneri carburante per macchine elevatrici | ora | 0.77778 | 10.2 | 7.9334
TOS15_09.V02.013.002 | TOS15_AT.N06.100.900 | Consumo carburanti, oli e altri materiali - oneri carburante per macchine elevatrici | ora | 0.88889 | 10.2 | 9.0667
|  | Totale TOS15_AT |  |  |  | 66.1291
TOS15_09.V02.013.002 | TOS15_RU.M04.001.002 | Operaio agricolo florovivaistico - Specializzato | ora | 0.88889 | 19.54 | 17.3689
TOS15_09.V02.013.002 | TOS15_RU.M04.001.002 | Operaio agricolo florovivaistico - Specializzato | ora | 0.88889 | 19.54 | 17.3689
TOS15_09.V02.013.002 | TOS15_RU.M04.001.005 | Operaio agricolo florovivaistico - Comune | ora | 0.88889 | 15.84 | 14.08
|  | Totale TOS15_RU |  |  |  | 48.8178
|  | Totale Parziale (A) |  |  |  | 114.9469
|  | Spese generali (B) |  | 15% di (A) |  | 17.242
|  | di cui per oneri sicurezza |  | 3% di (B) |  | 0.51726
|  | utile di impresa (C) |  | 10% di (A + B) |  | 13.2189
|  | Totale (A + B + C) |  |  |  | 145.4079
|  | Incidenza manodopera |  |  |  | 33,57%
TOS15_09.V02.015.001 | OPERE A VERDE: I prezzi sono relativi ad un cantiere di nuovo impianto e di manutenzione ordinaria e straordinaria del verde urbano fino a 1.000.000,00 € Riguarda la costruzione, il montaggio e la manutenzione di elementi non costituenti impianti tecnologici che sono necessari a consentire un miglior uso della città nonché la realizzazione e la manutenzione del verde urbano. Comprende in via esemplificativa campi sportivi, terreni di gioco, sistemazioni paesaggistiche, verde attrezzato, recinzioni. - MANUTENZIONE ALBERATURE: quali la potatura di formazione, mantenimento, alleggerimento, di urgenza, spollonatura, spiombatura o riduzione dell’albero, innalzamento e rimonda del secco, bonifica meccanica, espianto di ceppaie, abbattimenti.
Bonifica meccanica di albero, per la rimozione di fronde o di uno o più rami o branche, verdi o secchi, o di porzione di fusto a insindacabile giudizio della D.L.,con uso di piattaforma aerea, per l'eliminazione delle parti infette (come di cancro colorato per il platano, di cancro corticale per il cipresso, ecc.) o colpite da infestazioni di insetti (come di processionaria per il pino e il cedro, ecc.), secondo le disposizioni di legge, la buona tecnica e le indicazioni della D.L. , compreso eventuali autorizzazioni, disinfezioni di attrezzi e ferite e il trasporto ad impianto di smaltimento autorizzato (inceneritore), escluso oneri. - in aree verdi, parchi e giardini
Prezzo a cad € 186,95329
Voce analisi | Voce dettaglio | Voce/Articolo | Unita' di misura | Quantita' | Prezzo unitario | Importo
TOS15_09.V02.015.001 | TOS15_AT.N01.015.070 | Attrezzature per la realizzazione e manutenzione del verde - Motosega completa di catena dentata, con motore a scoppio, con barra da 45 cm - 1 mese | ora | 1.1429 | 1.1687 | 1.3357
TOS15_09.V02.015.001 | TOS15_AT.N02.014.009 | Autocarri, motocarri e trattori (MTT=Massa totale a terra, Pu Portata utile) - Autocarro ribaltabile con MTT 5000 Kg e pu 2700 Kg, 2 assi - 1 giorno (nolo a caldo) | ora | 0.14286 | 40.83 | 5.833
TOS15_09.V02.015.001 | TOS15_AT.N02.014.028 | Autocarri, motocarri e trattori (MTT=Massa totale a terra, Pu Portata utile) - Trattore gommato con potenza fino a 60 HP completo di presa di potenza, impianto distribuzione idraulica e sollevatore ed attacchi per attrezzature (nolo a freddo) - 1 mese | ora | 1.1429 | 11.6875 | 13.3572
TOS15_09.V02.015.001 | TOS15_AT.N02.020.012 | Accessori per trattori o escavatori per la realizzazione e manutenzione del verde - cippatrice - 1 mese | ora | 1.1429 | 0.53125 | 0.60714
TOS15_09.V02.015.001 | TOS15_AT.N02.100.001 | Consumo carburanti, oli e altri materiali - oneri carburante per nolo a freddo mezzi trasporto | ora | 1.1429 | 10.2 | 11.6572
TOS15_09.V02.015.001 | TOS15_AT.N06.006.016 | Piattaforme - Diesel a braccio telescopico altezza di lavoro 18 m - 1 mese | ora | 1.1429 | 13.4539 | 15.3759
TOS15_09.V02.015.001 | TOS15_AT.N06.018.001 | Autocarro con gru ruotante con braccio articolato (MTT= massa totale a terra) - MTT 3500 kg con momento massimo di sollevamento di 2500 daNm al gancio mobile sfilamento max 4,5 m, nolo mensile. | ora | 1 | 15 | 15
TOS15_09.V02.015.001 | TOS15_AT.N06.100.900 | Consumo carburanti, oli e altri materiali - oneri carburante per macchine elevatrici | ora | 1 | 10.2 | 10.2
TOS15_09.V02.015.001 | TOS15_AT.N06.100.900 | Consumo carburanti, oli e altri materiali - oneri carburante per macchine elevatrici | ora | 1.1429 | 10.2 | 11.6572
|  | Totale TOS15_AT |  |  |  | 85.0233
TOS15_09.V02.015.001 | TOS15_RU.M04.001.002 | Operaio agricolo florovivaistico - Specializzato | ora | 1.1429 | 19.54 | 22.3315
TOS15_09.V02.015.001 | TOS15_RU.M04.001.002 | Operaio agricolo florovivaistico - Specializzato | ora | 1.1429 | 19.54 | 22.3315
TOS15_09.V02.015.001 | TOS15_RU.M04.001.005 | Operaio agricolo florovivaistico - Comune | ora | 1.1429 | 15.84 | 18.1029
|  | Totale TOS15_RU |  |  |  | 62.7659
|  | Totale Parziale (A) |  |  |  | 147.7892
|  | Spese generali (B) |  | 15% di (A) |  | 22.1684
|  | di cui per oneri sicurezza |  | 3% di (B) |  | 0.66505
|  | utile di impresa (C) |  | 10% di (A + B) |  | 16.9958
|  | Totale (A + B + C) |  |  |  | 186.9533
|  | Incidenza manodopera |  |  |  | 33,57%
TOS15_09.V02.015.002 | OPERE A VERDE: I prezzi sono relativi ad un cantiere di nuovo impianto e di manutenzione ordinaria e straordinaria del verde urbano fino a 1.000.000,00 € Riguarda la costruzione, il montaggio e la manutenzione di elementi non costituenti impianti tecnologici che sono necessari a consentire un miglior uso della città nonché la realizzazione e la manutenzione del verde urbano. Comprende in via esemplificativa campi sportivi, terreni di gioco, sistemazioni paesaggistiche, verde attrezzato, recinzioni. - MANUTENZIONE ALBERATURE: quali la potatura di formazione, mantenimento, alleggerimento, di urgenza, spollonatura, spiombatura o riduzione dell’albero, innalzamento e rimonda del secco, bonifica meccanica, espianto di ceppaie, abbattimenti.
Bonifica meccanica di albero, per la rimozione di fronde o di uno o più rami o branche, verdi o secchi, o di porzione di fusto a insindacabile giudizio della D.L.,con uso di piattaforma aerea, per l'eliminazione delle parti infette (come di cancro colorato per il platano, di cancro corticale per il cipresso, ecc.) o colpite da infestazioni di insetti (come di processionaria per il pino e il cedro, ecc.), secondo le disposizioni di legge, la buona tecnica e le indicazioni della D.L. , compreso eventuali autorizzazioni, disinfezioni di attrezzi e ferite e il trasporto ad impianto di smaltimento autorizzato (inceneritore), escluso oneri. - in sede stradale
Prezzo a cad € 218,11142
Voce analisi | Voce dettaglio | Voce/Articolo | Unita' di misura | Quantita' | Prezzo unitario | Importo
TOS15_09.V02.015.002 | TOS15_AT.N01.015.070 | Attrezzature per la realizzazione e manutenzione del verde - Motosega completa di catena dentata, con motore a scoppio, con barra da 45 cm - 1 mese | ora | 1.3333 | 1.1687 | 1.5583
TOS15_09.V02.015.002 | TOS15_AT.N02.014.009 | Autocarri, motocarri e trattori (MTT=Massa totale a terra, Pu Portata utile) - Autocarro ribaltabile con MTT 5000 Kg e pu 2700 Kg, 2 assi - 1 giorno (nolo a caldo) | ora | 0.16667 | 40.83 | 6.8051
TOS15_09.V02.015.002 | TOS15_AT.N02.014.028 | Autocarri, motocarri e trattori (MTT=Massa totale a terra, Pu Portata utile) - Trattore gommato con potenza fino a 60 HP completo di presa di potenza, impianto distribuzione idraulica e sollevatore ed attacchi per attrezzature (nolo a freddo) - 1 mese | ora | 1.3333 | 11.6875 | 15.5833
TOS15_09.V02.015.002 | TOS15_AT.N02.020.012 | Accessori per trattori o escavatori per la realizzazione e manutenzione del verde - cippatrice - 1 mese | ora | 1.3333 | 0.53125 | 0.70833
TOS15_09.V02.015.002 | TOS15_AT.N02.100.001 | Consumo carburanti, oli e altri materiali - oneri carburante per nolo a freddo mezzi trasporto | ora | 1.3333 | 10.2 | 13.6
TOS15_09.V02.015.002 | TOS15_AT.N06.006.016 | Piattaforme - Diesel a braccio telescopico altezza di lavoro 18 m - 1 mese | ora | 1.3333 | 13.4539 | 17.9385
TOS15_09.V02.015.002 | TOS15_AT.N06.018.001 | Autocarro con gru ruotante con braccio articolato (MTT= massa totale a terra) - MTT 3500 kg con momento massimo di sollevamento di 2500 daNm al gancio mobile sfilamento max 4,5 m, nolo mensile. | ora | 1.1667 | 15 | 17.5001
TOS15_09.V02.015.002 | TOS15_AT.N06.100.900 | Consumo carburanti, oli e altri materiali - oneri carburante per macchine elevatrici | ora | 1.1667 | 10.2 | 11.9
TOS15_09.V02.015.002 | TOS15_AT.N06.100.900 | Consumo carburanti, oli e altri materiali - oneri carburante per macchine elevatrici | ora | 1.3333 | 10.2 | 13.6
|  | Totale TOS15_AT |  |  |  | 99.1936
TOS15_09.V02.015.002 | TOS15_RU.M04.001.002 | Operaio agricolo florovivaistico - Specializzato | ora | 1.3333 | 19.54 | 26.0533
TOS15_09.V02.015.002 | TOS15_RU.M04.001.002 | Operaio agricolo florovivaistico - Specializzato | ora | 1.3333 | 19.54 | 26.0533
TOS15_09.V02.015.002 | TOS15_RU.M04.001.005 | Operaio agricolo florovivaistico - Comune | ora | 1.3333 | 15.84 | 21.1199
|  | Totale TOS15_RU |  |  |  | 73.2265
|  | Totale Parziale (A) |  |  |  | 172.4201
|  | Spese generali (B) |  | 15% di (A) |  | 25.863
|  | di cui per oneri sicurezza |  | 3% di (B) |  | 0.77589
|  | utile di impresa (C) |  | 10% di (A + B) |  | 19.8283
|  | Totale (A + B + C) |  |  |  | 218.1114
|  | Incidenza manodopera |  |  |  | 33,57%
TOS15_09.V02.017.001 | OPERE A VERDE: I prezzi sono relativi ad un cantiere di nuovo impianto e di manutenzione ordinaria e straordinaria del verde urbano fino a 1.000.000,00 € Riguarda la costruzione, il montaggio e la manutenzione di elementi non costituenti impianti tecnologici che sono necessari a consentire un miglior uso della città nonché la realizzazione e la manutenzione del verde urbano. Comprende in via esemplificativa campi sportivi, terreni di gioco, sistemazioni paesaggistiche, verde attrezzato, recinzioni. - MANUTENZIONE ALBERATURE: quali la potatura di formazione, mantenimento, alleggerimento, di urgenza, spollonatura, spiombatura o riduzione dell’albero, innalzamento e rimonda del secco, bonifica meccanica, espianto di ceppaie, abbattimenti.
Espianto di ceppaia, con ausilio di cavaceppe per estrarre, rimuovere, triturare e comunque asportare la ceppaia di albero abbattuto. Si intendono inclusi: carico, trasposto e scarico a discarica autorizzata della ceppaia e dei materiali di risulta dello scavo; risagomatura dello scavo manuale con successiva fornitura e riempimento con buona terra; ripristini circostanti; ogni altro onere per rendere il lavoro finito a regola d'arte. - in area verde, parco o giardino
Prezzo a cad € 58,99834
Voce analisi | Voce dettaglio | Voce/Articolo | Unita' di misura | Quantita' | Prezzo unitario | Importo
TOS15_09.V02.017.001 | TOS15_AT.N01.001.012 | Macchine per movimento terra e accessori - Miniescavatore a cingoli con massa in assetto operativo fino a 3500 kg - 1 mese | ora | 0.32 | 10.8759 | 3.4803
TOS15_09.V02.017.001 | TOS15_AT.N01.001.902 | Macchine per movimento terra e accessori - Consumo carburanti, oli e altri materiali - macchine movimento terra da 10.000 kg a 25.000 kg - oltre 126 CV | ora | 0.32 | 30 | 9.6
TOS15_09.V02.017.001 | TOS15_AT.N02.014.009 | Autocarri, motocarri e trattori (MTT=Massa totale a terra, Pu Portata utile) - Autocarro ribaltabile con MTT 5000 Kg e pu 2700 Kg, 2 assi - 1 giorno (nolo a caldo) | ora | 0.04 | 40.83 | 1.6332
TOS15_09.V02.017.001 | TOS15_AT.N02.014.028 | Autocarri, motocarri e trattori (MTT=Massa totale a terra, Pu Portata utile) - Trattore gommato con potenza fino a 60 HP completo di presa di potenza, impianto distribuzione idraulica e sollevatore ed attacchi per attrezzature (nolo a freddo) - 1 mese | ora | 0.32 | 11.6875 | 3.74
TOS15_09.V02.017.001 | TOS15_AT.N02.020.025 | Accessori per trattori o escavatori per la realizzazione e manutenzione del verde - Tritaceppe per estrazione ceppaie - 1 mese | ora | 0.32 | 32.22 | 10.3104
TOS15_09.V02.017.001 | TOS15_AT.N02.100.001 | Consumo carburanti, oli e altri materiali - oneri carburante per nolo a freddo mezzi trasporto | ora | 0.32 | 10.2 | 3.264
|  | Totale TOS15_AT |  |  |  | 32.0279
TOS15_09.V02.017.001 | TOS15_PR.P01.002.061 | Sabbie, ghiaie ed inerti vari - Terra da coltivo selezionata scevra da sassi | Tn | 0.51 | 6.45 | 3.2895
|  | Totale TOS15_PR |  |  |  | 3.2895
TOS15_09.V02.017.001 | TOS15_RU.M04.001.002 | Operaio agricolo florovivaistico - Specializzato | ora | 0.32 | 19.54 | 6.2528
TOS15_09.V02.017.001 | TOS15_RU.M04.001.005 | Operaio agricolo florovivaistico - Comune | ora | 0.32 | 15.84 | 5.0688
|  | Totale TOS15_RU |  |  |  | 11.3216
|  | Totale Parziale (A) |  |  |  | 46.639
|  | Spese generali (B) |  | 15% di (A) |  | 6.9959
|  | di cui per oneri sicurezza |  | 3% di (B) |  | 0.20988
|  | utile di impresa (C) |  | 10% di (A + B) |  | 5.3635
|  | Totale (A + B + C) |  |  |  | 58.9983
|  | Incidenza manodopera |  |  |  | 19,19%
TOS15_09.V02.017.002 | OPERE A VERDE: I prezzi sono relativi ad un cantiere di nuovo impianto e di manutenzione ordinaria e straordinaria del verde urbano fino a 1.000.000,00 € Riguarda la costruzione, il montaggio e la manutenzione di elementi non costituenti impianti tecnologici che sono necessari a consentire un miglior uso della città nonché la realizzazione e la manutenzione del verde urbano. Comprende in via esemplificativa campi sportivi, terreni di gioco, sistemazioni paesaggistiche, verde attrezzato, recinzioni. - MANUTENZIONE ALBERATURE: quali la potatura di formazione, mantenimento, alleggerimento, di urgenza, spollonatura, spiombatura o riduzione dell’albero, innalzamento e rimonda del secco, bonifica meccanica, espianto di ceppaie, abbattimenti.
Espianto di ceppaia, con ausilio di cavaceppe per estrarre, rimuovere, triturare e comunque asportare la ceppaia di albero abbattuto. Si intendono inclusi: carico, trasposto e scarico a discarica autorizzata della ceppaia e dei materiali di risulta dello scavo; risagomatura dello scavo manuale con successiva fornitura e riempimento con buona terra; ripristini circostanti; ogni altro onere per rendere il lavoro finito a regola d'arte. - in sede stradale, diamentro tronco inferiore a 40 cm
Prezzo a cad € 72,70762
Voce analisi | Voce dettaglio | Voce/Articolo | Unita' di misura | Quantita' | Prezzo unitario | Importo
TOS15_09.V02.017.002 | TOS15_AT.N01.001.012 | Macchine per movimento terra e accessori - Miniescavatore a cingoli con massa in assetto operativo fino a 3500 kg - 1 mese | ora | 0.4 | 10.8759 | 4.3504
TOS15_09.V02.017.002 | TOS15_AT.N01.001.902 | Macchine per movimento terra e accessori - Consumo carburanti, oli e altri materiali - macchine movimento terra da 10.000 kg a 25.000 kg - oltre 126 CV | ora | 0.4 | 30 | 12
TOS15_09.V02.017.002 | TOS15_AT.N02.014.009 | Autocarri, motocarri e trattori (MTT=Massa totale a terra, Pu Portata utile) - Autocarro ribaltabile con MTT 5000 Kg e pu 2700 Kg, 2 assi - 1 giorno (nolo a caldo) | ora | 0.05 | 40.83 | 2.0415
TOS15_09.V02.017.002 | TOS15_AT.N02.014.028 | Autocarri, motocarri e trattori (MTT=Massa totale a terra, Pu Portata utile) - Trattore gommato con potenza fino a 60 HP completo di presa di potenza, impianto distribuzione idraulica e sollevatore ed attacchi per attrezzature (nolo a freddo) - 1 mese | ora | 0.4 | 11.6875 | 4.675
TOS15_09.V02.017.002 | TOS15_AT.N02.020.025 | Accessori per trattori o escavatori per la realizzazione e manutenzione del verde - Tritaceppe per estrazione ceppaie - 1 mese | ora | 0.4 | 32.22 | 12.888
TOS15_09.V02.017.002 | TOS15_AT.N02.100.001 | Consumo carburanti, oli e altri materiali - oneri carburante per nolo a freddo mezzi trasporto | ora | 0.4 | 10.2 | 4.08
|  | Totale TOS15_AT |  |  |  | 40.0349
TOS15_09.V02.017.002 | TOS15_PR.P01.002.061 | Sabbie, ghiaie ed inerti vari - Terra da coltivo selezionata scevra da sassi | Tn | 0.51 | 6.45 | 3.2895
|  | Totale TOS15_PR |  |  |  | 3.2895
TOS15_09.V02.017.002 | TOS15_RU.M04.001.002 | Operaio agricolo florovivaistico - Specializzato | ora | 0.4 | 19.54 | 7.816
TOS15_09.V02.017.002 | TOS15_RU.M04.001.005 | Operaio agricolo florovivaistico - Comune | ora | 0.4 | 15.84 | 6.336
|  | Totale TOS15_RU |  |  |  | 14.152
|  | Totale Parziale (A) |  |  |  | 57.4764
|  | Spese generali (B) |  | 15% di (A) |  | 8.6215
|  | di cui per oneri sicurezza |  | 3% di (B) |  | 0.25864
|  | utile di impresa (C) |  | 10% di (A + B) |  | 6.6098
|  | Totale (A + B + C) |  |  |  | 72.7076
|  | Incidenza manodopera |  |  |  | 19,46%
TOS15_09.V02.017.003 | OPERE A VERDE: I prezzi sono relativi ad un cantiere di nuovo impianto e di manutenzione ordinaria e straordinaria del verde urbano fino a 1.000.000,00 € Riguarda la costruzione, il montaggio e la manutenzione di elementi non costituenti impianti tecnologici che sono necessari a consentire un miglior uso della città nonché la realizzazione e la manutenzione del verde urbano. Comprende in via esemplificativa campi sportivi, terreni di gioco, sistemazioni paesaggistiche, verde attrezzato, recinzioni. - MANUTENZIONE ALBERATURE: quali la potatura di formazione, mantenimento, alleggerimento, di urgenza, spollonatura, spiombatura o riduzione dell’albero, innalzamento e rimonda del secco, bonifica meccanica, espianto di ceppaie, abbattimenti.
Espianto di ceppaia, con ausilio di cavaceppe per estrarre, rimuovere, triturare e comunque asportare la ceppaia di albero abbattuto. Si intendono inclusi: carico, trasposto e scarico a discarica autorizzata della ceppaia e dei materiali di risulta dello scavo; risagomatura dello scavo manuale con successiva fornitura e riempimento con buona terra; ripristini circostanti; ogni altro onere per rendere il lavoro finito a regola d'arte. - in sede stradale, diamentro tronco superiore a 40 cm
Prezzo a cad € 109,61629
Voce analisi | Voce dettaglio | Voce/Articolo | Unita' di misura | Quantita' | Prezzo unitario | Importo
TOS15_09.V02.017.003 | TOS15_AT.N01.001.012 | Macchine per movimento terra e accessori - Miniescavatore a cingoli con massa in assetto operativo fino a 3500 kg - 1 mese | ora | 0.61538 | 10.8759 | 6.6928
TOS15_09.V02.017.003 | TOS15_AT.N01.001.902 | Macchine per movimento terra e accessori - Consumo carburanti, oli e altri materiali - macchine movimento terra da 10.000 kg a 25.000 kg - oltre 126 CV | ora | 0.61538 | 30 | 18.4614
TOS15_09.V02.017.003 | TOS15_AT.N02.014.009 | Autocarri, motocarri e trattori (MTT=Massa totale a terra, Pu Portata utile) - Autocarro ribaltabile con MTT 5000 Kg e pu 2700 Kg, 2 assi - 1 giorno (nolo a caldo) | ora | 0.07692 | 40.83 | 3.1406
TOS15_09.V02.017.003 | TOS15_AT.N02.014.028 | Autocarri, motocarri e trattori (MTT=Massa totale a terra, Pu Portata utile) - Trattore gommato con potenza fino a 60 HP completo di presa di potenza, impianto distribuzione idraulica e sollevatore ed attacchi per attrezzature (nolo a freddo) - 1 mese | ora | 0.61538 | 11.6875 | 7.1923
TOS15_09.V02.017.003 | TOS15_AT.N02.020.025 | Accessori per trattori o escavatori per la realizzazione e manutenzione del verde - Tritaceppe per estrazione ceppaie - 1 mese | ora | 0.61538 | 32.22 | 19.8275
TOS15_09.V02.017.003 | TOS15_AT.N02.100.001 | Consumo carburanti, oli e altri materiali - oneri carburante per nolo a freddo mezzi trasporto | ora | 0.61538 | 10.2 | 6.2769
|  | Totale TOS15_AT |  |  |  | 61.5916
TOS15_09.V02.017.003 | TOS15_PR.P01.002.061 | Sabbie, ghiaie ed inerti vari - Terra da coltivo selezionata scevra da sassi | Tn | 0.51 | 6.45 | 3.2895
|  | Totale TOS15_PR |  |  |  | 3.2895
TOS15_09.V02.017.003 | TOS15_RU.M04.001.002 | Operaio agricolo florovivaistico - Specializzato | ora | 0.61538 | 19.54 | 12.0245
TOS15_09.V02.017.003 | TOS15_RU.M04.001.005 | Operaio agricolo florovivaistico - Comune | ora | 0.61538 | 15.84 | 9.7476
|  | Totale TOS15_RU |  |  |  | 21.7721
|  | Totale Parziale (A) |  |  |  | 86.6532
|  | Spese generali (B) |  | 15% di (A) |  | 12.998
|  | di cui per oneri sicurezza |  | 3% di (B) |  | 0.38994
|  | utile di impresa (C) |  | 10% di (A + B) |  | 9.9651
|  | Totale (A + B + C) |  |  |  | 109.6163
|  | Incidenza manodopera |  |  |  | 19,86%
TOS15_09.V02.020.001 | OPERE A VERDE: I prezzi sono relativi ad un cantiere di nuovo impianto e di manutenzione ordinaria e straordinaria del verde urbano fino a 1.000.000,00 € Riguarda la costruzione, il montaggio e la manutenzione di elementi non costituenti impianti tecnologici che sono necessari a consentire un miglior uso della città nonché la realizzazione e la manutenzione del verde urbano. Comprende in via esemplificativa campi sportivi, terreni di gioco, sistemazioni paesaggistiche, verde attrezzato, recinzioni. - MANUTENZIONE ALBERATURE: quali la potatura di formazione, mantenimento, alleggerimento, di urgenza, spollonatura, spiombatura o riduzione dell’albero, innalzamento e rimonda del secco, bonifica meccanica, espianto di ceppaie, abbattimenti.
Abbattimento di albero eseguiti da terra, senza uso di piattaforma aerea, compreso il trasporto ad impianto di smaltimento autorizzato (compost o inceneritore), escluso oneri. Esclusa l'estrazione della ceppaia, da lasciare netta a pari livello del terreno o secondo indicazione della D.L. - In parchi e giardini, diametro del tronco a 130 cm da terra fino a 14 cm o altezza della pianta inferiore a 6 m.
Prezzo a cad € 29,78797
Voce analisi | Voce dettaglio | Voce/Articolo | Unita' di misura | Quantita' | Prezzo unitario | Importo
TOS15_09.V02.020.001 | TOS15_AT.N01.015.070 | Attrezzature per la realizzazione e manutenzione del verde - Motosega completa di catena dentata, con motore a scoppio, con barra da 45 cm - 1 mese | ora | 0.1 | 1.1687 | 0.11688
TOS15_09.V02.020.001 | TOS15_AT.N02.014.009 | Autocarri, motocarri e trattori (MTT=Massa totale a terra, Pu Portata utile) - Autocarro ribaltabile con MTT 5000 Kg e pu 2700 Kg, 2 assi - 1 giorno (nolo a caldo) | ora | 0.04 | 40.83 | 1.6332
TOS15_09.V02.020.001 | TOS15_AT.N02.014.028 | Autocarri, motocarri e trattori (MTT=Massa totale a terra, Pu Portata utile) - Trattore gommato con potenza fino a 60 HP completo di presa di potenza, impianto distribuzione idraulica e sollevatore ed attacchi per attrezzature (nolo a freddo) - 1 mese | ora | 0.22 | 11.6875 | 2.5713
TOS15_09.V02.020.001 | TOS15_AT.N02.020.012 | Accessori per trattori o escavatori per la realizzazione e manutenzione del verde - cippatrice - 1 mese | ora | 0.22 | 0.53125 | 0.11688
TOS15_09.V02.020.001 | TOS15_AT.N02.100.001 | Consumo carburanti, oli e altri materiali - oneri carburante per nolo a freddo mezzi trasporto | ora | 0.22 | 10.2 | 2.244
TOS15_09.V02.020.001 | TOS15_AT.N06.018.001 | Autocarro con gru ruotante con braccio articolato (MTT= massa totale a terra) - MTT 3500 kg con momento massimo di sollevamento di 2500 daNm al gancio mobile sfilamento max 4,5 m, nolo mensile. | ora | 0.22 | 15 | 3.3
TOS15_09.V02.020.001 | TOS15_AT.N06.100.900 | Consumo carburanti, oli e altri materiali - oneri carburante per macchine elevatrici | ora | 0.22 | 10.2 | 2.244
|  | Totale TOS15_AT |  |  |  | 12.2262
TOS15_09.V02.020.001 | TOS15_RU.M04.001.002 | Operaio agricolo florovivaistico - Specializzato | ora | 0.1 | 19.54 | 1.954
TOS15_09.V02.020.001 | TOS15_RU.M04.001.002 | Operaio agricolo florovivaistico - Specializzato | ora | 0.22 | 19.54 | 4.2988
TOS15_09.V02.020.001 | TOS15_RU.M04.001.005 | Operaio agricolo florovivaistico - Comune | ora | 0.32 | 15.84 | 5.0688
|  | Totale TOS15_RU |  |  |  | 11.3216
|  | Totale Parziale (A) |  |  |  | 23.5478
|  | Spese generali (B) |  | 15% di (A) |  | 3.5322
|  | di cui per oneri sicurezza |  | 3% di (B) |  | 0.10597
|  | utile di impresa (C) |  | 10% di (A + B) |  | 2.708
|  | Totale (A + B + C) |  |  |  | 29.788
|  | Incidenza manodopera |  |  |  | 38,01%
TOS15_09.V02.020.002 | OPERE A VERDE: I prezzi sono relativi ad un cantiere di nuovo impianto e di manutenzione ordinaria e straordinaria del verde urbano fino a 1.000.000,00 € Riguarda la costruzione, il montaggio e la manutenzione di elementi non costituenti impianti tecnologici che sono necessari a consentire un miglior uso della città nonché la realizzazione e la manutenzione del verde urbano. Comprende in via esemplificativa campi sportivi, terreni di gioco, sistemazioni paesaggistiche, verde attrezzato, recinzioni. - MANUTENZIONE ALBERATURE: quali la potatura di formazione, mantenimento, alleggerimento, di urgenza, spollonatura, spiombatura o riduzione dell’albero, innalzamento e rimonda del secco, bonifica meccanica, espianto di ceppaie, abbattimenti.
Abbattimento di albero eseguiti da terra, senza uso di piattaforma aerea, compreso il trasporto ad impianto di smaltimento autorizzato (compost o inceneritore), escluso oneri. Esclusa l'estrazione della ceppaia, da lasciare netta a pari livello del terreno o secondo indicazione della D.L. - In parchi e giardini, diametro del tronco a 130 cm da terra compreso fra 14 e 30 cm o altezza della pianta da 6 a 12 m.
Prezzo a cad € 76,37820
Voce analisi | Voce dettaglio | Voce/Articolo | Unita' di misura | Quantita' | Prezzo unitario | Importo
TOS15_09.V02.020.002 | TOS15_AT.N01.015.070 | Attrezzature per la realizzazione e manutenzione del verde - Motosega completa di catena dentata, con motore a scoppio, con barra da 45 cm - 1 mese | ora | 0.57143 | 1.1687 | 0.66786
TOS15_09.V02.020.002 | TOS15_AT.N02.014.009 | Autocarri, motocarri e trattori (MTT=Massa totale a terra, Pu Portata utile) - Autocarro ribaltabile con MTT 5000 Kg e pu 2700 Kg, 2 assi - 1 giorno (nolo a caldo) | ora | 0.07143 | 40.83 | 2.9165
TOS15_09.V02.020.002 | TOS15_AT.N02.014.028 | Autocarri, motocarri e trattori (MTT=Massa totale a terra, Pu Portata utile) - Trattore gommato con potenza fino a 60 HP completo di presa di potenza, impianto distribuzione idraulica e sollevatore ed attacchi per attrezzature (nolo a freddo) - 1 mese | ora | 0.57143 | 11.6875 | 6.6786
TOS15_09.V02.020.002 | TOS15_AT.N02.020.012 | Accessori per trattori o escavatori per la realizzazione e manutenzione del verde - cippatrice - 1 mese | ora | 0.57143 | 0.53125 | 0.30357
TOS15_09.V02.020.002 | TOS15_AT.N02.100.001 | Consumo carburanti, oli e altri materiali - oneri carburante per nolo a freddo mezzi trasporto | ora | 0.57143 | 10.2 | 5.8286
TOS15_09.V02.020.002 | TOS15_AT.N06.018.001 | Autocarro con gru ruotante con braccio articolato (MTT= massa totale a terra) - MTT 3500 kg con momento massimo di sollevamento di 2500 daNm al gancio mobile sfilamento max 4,5 m, nolo mensile. | ora | 0.5 | 15 | 7.5
TOS15_09.V02.020.002 | TOS15_AT.N06.100.900 | Consumo carburanti, oli e altri materiali - oneri carburante per macchine elevatrici | ora | 0.5 | 10.2 | 5.1
|  | Totale TOS15_AT |  |  |  | 28.9951
TOS15_09.V02.020.002 | TOS15_RU.M04.001.002 | Operaio agricolo florovivaistico - Specializzato | ora | 0.57143 | 19.54 | 11.1657
TOS15_09.V02.020.002 | TOS15_RU.M04.001.002 | Operaio agricolo florovivaistico - Specializzato | ora | 0.57143 | 19.54 | 11.1657
TOS15_09.V02.020.002 | TOS15_RU.M04.001.005 | Operaio agricolo florovivaistico - Comune | ora | 0.57143 | 15.84 | 9.0515
|  | Totale TOS15_RU |  |  |  | 31.3829
|  | Totale Parziale (A) |  |  |  | 60.378
|  | Spese generali (B) |  | 15% di (A) |  | 9.0567
|  | di cui per oneri sicurezza |  | 3% di (B) |  | 0.2717
|  | utile di impresa (C) |  | 10% di (A + B) |  | 6.9435
|  | Totale (A + B + C) |  |  |  | 76.3782
|  | Incidenza manodopera |  |  |  | 41,09%
TOS15_09.V02.020.003 | OPERE A VERDE: I prezzi sono relativi ad un cantiere di nuovo impianto e di manutenzione ordinaria e straordinaria del verde urbano fino a 1.000.000,00 € Riguarda la costruzione, il montaggio e la manutenzione di elementi non costituenti impianti tecnologici che sono necessari a consentire un miglior uso della città nonché la realizzazione e la manutenzione del verde urbano. Comprende in via esemplificativa campi sportivi, terreni di gioco, sistemazioni paesaggistiche, verde attrezzato, recinzioni. - MANUTENZIONE ALBERATURE: quali la potatura di formazione, mantenimento, alleggerimento, di urgenza, spollonatura, spiombatura o riduzione dell’albero, innalzamento e rimonda del secco, bonifica meccanica, espianto di ceppaie, abbattimenti.
Abbattimento di albero eseguiti da terra, senza uso di piattaforma aerea, compreso il trasporto ad impianto di smaltimento autorizzato (compost o inceneritore), escluso oneri. Esclusa l'estrazione della ceppaia, da lasciare netta a pari livello del terreno o secondo indicazione della D.L. - In parchi e giardini, diametro del tronco a 130 cm da terra da 30 cm a 59 cm o altezza della pianta da 12 a 16 m
Prezzo a cad € 152,75641
Voce analisi | Voce dettaglio | Voce/Articolo | Unita' di misura | Quantita' | Prezzo unitario | Importo
TOS15_09.V02.020.003 | TOS15_AT.N01.015.070 | Attrezzature per la realizzazione e manutenzione del verde - Motosega completa di catena dentata, con motore a scoppio, con barra da 45 cm - 1 mese | ora | 1.1429 | 1.1687 | 1.3357
TOS15_09.V02.020.003 | TOS15_AT.N02.014.009 | Autocarri, motocarri e trattori (MTT=Massa totale a terra, Pu Portata utile) - Autocarro ribaltabile con MTT 5000 Kg e pu 2700 Kg, 2 assi - 1 giorno (nolo a caldo) | ora | 0.14286 | 40.83 | 5.833
TOS15_09.V02.020.003 | TOS15_AT.N02.014.028 | Autocarri, motocarri e trattori (MTT=Massa totale a terra, Pu Portata utile) - Trattore gommato con potenza fino a 60 HP completo di presa di potenza, impianto distribuzione idraulica e sollevatore ed attacchi per attrezzature (nolo a freddo) - 1 mese | ora | 1.1429 | 11.6875 | 13.3572
TOS15_09.V02.020.003 | TOS15_AT.N02.020.012 | Accessori per trattori o escavatori per la realizzazione e manutenzione del verde - cippatrice - 1 mese | ora | 1.1429 | 0.53125 | 0.60714
TOS15_09.V02.020.003 | TOS15_AT.N02.100.001 | Consumo carburanti, oli e altri materiali - oneri carburante per nolo a freddo mezzi trasporto | ora | 1.1429 | 10.2 | 11.6572
TOS15_09.V02.020.003 | TOS15_AT.N06.018.001 | Autocarro con gru ruotante con braccio articolato (MTT= massa totale a terra) - MTT 3500 kg con momento massimo di sollevamento di 2500 daNm al gancio mobile sfilamento max 4,5 m, nolo mensile. | ora | 1 | 15 | 15
TOS15_09.V02.020.003 | TOS15_AT.N06.100.900 | Consumo carburanti, oli e altri materiali - oneri carburante per macchine elevatrici | ora | 1 | 10.2 | 10.2
|  | Totale TOS15_AT |  |  |  | 57.9902
TOS15_09.V02.020.003 | TOS15_RU.M04.001.002 | Operaio agricolo florovivaistico - Specializzato | ora | 1.1429 | 19.54 | 22.3315
TOS15_09.V02.020.003 | TOS15_RU.M04.001.002 | Operaio agricolo florovivaistico - Specializzato | ora | 1.1429 | 19.54 | 22.3315
TOS15_09.V02.020.003 | TOS15_RU.M04.001.005 | Operaio agricolo florovivaistico - Comune | ora | 1.1429 | 15.84 | 18.1029
|  | Totale TOS15_RU |  |  |  | 62.7659
|  | Totale Parziale (A) |  |  |  | 120.7561
|  | Spese generali (B) |  | 15% di (A) |  | 18.1134
|  | di cui per oneri sicurezza |  | 3% di (B) |  | 0.5434
|  | utile di impresa (C) |  | 10% di (A + B) |  | 13.8869
|  | Totale (A + B + C) |  |  |  | 152.7564
|  | Incidenza manodopera |  |  |  | 41,09%
TOS15_09.V02.020.004 | OPERE A VERDE: I prezzi sono relativi ad un cantiere di nuovo impianto e di manutenzione ordinaria e straordinaria del verde urbano fino a 1.000.000,00 € Riguarda la costruzione, il montaggio e la manutenzione di elementi non costituenti impianti tecnologici che sono necessari a consentire un miglior uso della città nonché la realizzazione e la manutenzione del verde urbano. Comprende in via esemplificativa campi sportivi, terreni di gioco, sistemazioni paesaggistiche, verde attrezzato, recinzioni. - MANUTENZIONE ALBERATURE: quali la potatura di formazione, mantenimento, alleggerimento, di urgenza, spollonatura, spiombatura o riduzione dell’albero, innalzamento e rimonda del secco, bonifica meccanica, espianto di ceppaie, abbattimenti.
Abbattimento di albero eseguiti da terra, senza uso di piattaforma aerea, compreso il trasporto ad impianto di smaltimento autorizzato (compost o inceneritore), escluso oneri. Esclusa l'estrazione della ceppaia, da lasciare netta a pari livello del terreno o secondo indicazione della D.L. - In parchi e giardini, diametro del tronco a 130 cm da terra da 60 cm a 89 cm o altezza della pianta da 16 a 23 m
Prezzo a cad € 213,85837
Voce analisi | Voce dettaglio | Voce/Articolo | Unita' di misura | Quantita' | Prezzo unitario | Importo
TOS15_09.V02.020.004 | TOS15_AT.N01.015.070 | Attrezzature per la realizzazione e manutenzione del verde - Motosega completa di catena dentata, con motore a scoppio, con barra da 45 cm - 1 mese | ora | 1.6 | 1.1687 | 1.87
TOS15_09.V02.020.004 | TOS15_AT.N02.014.009 | Autocarri, motocarri e trattori (MTT=Massa totale a terra, Pu Portata utile) - Autocarro ribaltabile con MTT 5000 Kg e pu 2700 Kg, 2 assi - 1 giorno (nolo a caldo) | ora | 0.2 | 40.83 | 8.166
TOS15_09.V02.020.004 | TOS15_AT.N02.014.028 | Autocarri, motocarri e trattori (MTT=Massa totale a terra, Pu Portata utile) - Trattore gommato con potenza fino a 60 HP completo di presa di potenza, impianto distribuzione idraulica e sollevatore ed attacchi per attrezzature (nolo a freddo) - 1 mese | ora | 1.6 | 11.6875 | 18.7
TOS15_09.V02.020.004 | TOS15_AT.N02.020.012 | Accessori per trattori o escavatori per la realizzazione e manutenzione del verde - cippatrice - 1 mese | ora | 1.6 | 0.53125 | 0.85
TOS15_09.V02.020.004 | TOS15_AT.N02.100.001 | Consumo carburanti, oli e altri materiali - oneri carburante per nolo a freddo mezzi trasporto | ora | 1.6 | 10.2 | 16.32
TOS15_09.V02.020.004 | TOS15_AT.N06.018.001 | Autocarro con gru ruotante con braccio articolato (MTT= massa totale a terra) - MTT 3500 kg con momento massimo di sollevamento di 2500 daNm al gancio mobile sfilamento max 4,5 m, nolo mensile. | ora | 1.4 | 15 | 21
TOS15_09.V02.020.004 | TOS15_AT.N06.100.900 | Consumo carburanti, oli e altri materiali - oneri carburante per macchine elevatrici | ora | 1.4 | 10.2 | 14.28
|  | Totale TOS15_AT |  |  |  | 81.186
TOS15_09.V02.020.004 | TOS15_RU.M04.001.002 | Operaio agricolo florovivaistico - Specializzato | ora | 1.6 | 19.54 | 31.264
TOS15_09.V02.020.004 | TOS15_RU.M04.001.002 | Operaio agricolo florovivaistico - Specializzato | ora | 1.6 | 19.54 | 31.264
TOS15_09.V02.020.004 | TOS15_RU.M04.001.005 | Operaio agricolo florovivaistico - Comune | ora | 1.6 | 15.84 | 25.344
|  | Totale TOS15_RU |  |  |  | 87.872
|  | Totale Parziale (A) |  |  |  | 169.058
|  | Spese generali (B) |  | 15% di (A) |  | 25.3587
|  | di cui per oneri sicurezza |  | 3% di (B) |  | 0.76076
|  | utile di impresa (C) |  | 10% di (A + B) |  | 19.4417
|  | Totale (A + B + C) |  |  |  | 213.8584
|  | Incidenza manodopera |  |  |  | 41,09%
TOS15_09.V02.020.005 | OPERE A VERDE: I prezzi sono relativi ad un cantiere di nuovo impianto e di manutenzione ordinaria e straordinaria del verde urbano fino a 1.000.000,00 € Riguarda la costruzione, il montaggio e la manutenzione di elementi non costituenti impianti tecnologici che sono necessari a consentire un miglior uso della città nonché la realizzazione e la manutenzione del verde urbano. Comprende in via esemplificativa campi sportivi, terreni di gioco, sistemazioni paesaggistiche, verde attrezzato, recinzioni. - MANUTENZIONE ALBERATURE: quali la potatura di formazione, mantenimento, alleggerimento, di urgenza, spollonatura, spiombatura o riduzione dell’albero, innalzamento e rimonda del secco, bonifica meccanica, espianto di ceppaie, abbattimenti.
Abbattimento di albero eseguiti da terra, senza uso di piattaforma aerea, compreso il trasporto ad impianto di smaltimento autorizzato (compost o inceneritore), escluso oneri. Esclusa l'estrazione della ceppaia, da lasciare netta a pari livello del terreno o secondo indicazione della D.L. - In parchi e giardini, diametro del tronco a 130 cm da terra oltre 90 cm o altezza della pianta oltre 23 m.
Prezzo a cad € 267,32296
Voce analisi | Voce dettaglio | Voce/Articolo | Unita' di misura | Quantita' | Prezzo unitario | Importo
TOS15_09.V02.020.005 | TOS15_AT.N01.015.070 | Attrezzature per la realizzazione e manutenzione del verde - Motosega completa di catena dentata, con motore a scoppio, con barra da 45 cm - 1 mese | ora | 2 | 1.1687 | 2.3375
TOS15_09.V02.020.005 | TOS15_AT.N02.014.009 | Autocarri, motocarri e trattori (MTT=Massa totale a terra, Pu Portata utile) - Autocarro ribaltabile con MTT 5000 Kg e pu 2700 Kg, 2 assi - 1 giorno (nolo a caldo) | ora | 0.25 | 40.83 | 10.2075
TOS15_09.V02.020.005 | TOS15_AT.N02.014.028 | Autocarri, motocarri e trattori (MTT=Massa totale a terra, Pu Portata utile) - Trattore gommato con potenza fino a 60 HP completo di presa di potenza, impianto distribuzione idraulica e sollevatore ed attacchi per attrezzature (nolo a freddo) - 1 mese | ora | 2 | 11.6875 | 23.375
TOS15_09.V02.020.005 | TOS15_AT.N02.020.012 | Accessori per trattori o escavatori per la realizzazione e manutenzione del verde - cippatrice - 1 mese | ora | 2 | 0.53125 | 1.0625
TOS15_09.V02.020.005 | TOS15_AT.N02.100.001 | Consumo carburanti, oli e altri materiali - oneri carburante per nolo a freddo mezzi trasporto | ora | 2 | 10.2 | 20.4
TOS15_09.V02.020.005 | TOS15_AT.N06.018.001 | Autocarro con gru ruotante con braccio articolato (MTT= massa totale a terra) - MTT 3500 kg con momento massimo di sollevamento di 2500 daNm al gancio mobile sfilamento max 4,5 m, nolo mensile. | ora | 1.75 | 15 | 26.25
TOS15_09.V02.020.005 | TOS15_AT.N06.100.900 | Consumo carburanti, oli e altri materiali - oneri carburante per macchine elevatrici | ora | 1.75 | 10.2 | 17.85
|  | Totale TOS15_AT |  |  |  | 101.4825
TOS15_09.V02.020.005 | TOS15_RU.M04.001.002 | Operaio agricolo florovivaistico - Specializzato | ora | 2 | 19.54 | 39.08
TOS15_09.V02.020.005 | TOS15_RU.M04.001.002 | Operaio agricolo florovivaistico - Specializzato | ora | 2 | 19.54 | 39.08
TOS15_09.V02.020.005 | TOS15_RU.M04.001.005 | Operaio agricolo florovivaistico - Comune | ora | 2 | 15.84 | 31.68
|  | Totale TOS15_RU |  |  |  | 109.84
|  | Totale Parziale (A) |  |  |  | 211.3225
|  | Spese generali (B) |  | 15% di (A) |  | 31.6984
|  | di cui per oneri sicurezza |  | 3% di (B) |  | 0.95095
|  | utile di impresa (C) |  | 10% di (A + B) |  | 24.3021
|  | Totale (A + B + C) |  |  |  | 267.323
|  | Incidenza manodopera |  |  |  | 41,09%
TOS15_09.V02.020.007 | OPERE A VERDE: I prezzi sono relativi ad un cantiere di nuovo impianto e di manutenzione ordinaria e straordinaria del verde urbano fino a 1.000.000,00 € Riguarda la costruzione, il montaggio e la manutenzione di elementi non costituenti impianti tecnologici che sono necessari a consentire un miglior uso della città nonché la realizzazione e la manutenzione del verde urbano. Comprende in via esemplificativa campi sportivi, terreni di gioco, sistemazioni paesaggistiche, verde attrezzato, recinzioni. - MANUTENZIONE ALBERATURE: quali la potatura di formazione, mantenimento, alleggerimento, di urgenza, spollonatura, spiombatura o riduzione dell’albero, innalzamento e rimonda del secco, bonifica meccanica, espianto di ceppaie, abbattimenti.
Abbattimento di albero eseguiti da terra, senza uso di piattaforma aerea, compreso il trasporto ad impianto di smaltimento autorizzato (compost o inceneritore), escluso oneri. Esclusa l'estrazione della ceppaia, da lasciare netta a pari livello del terreno o secondo indicazione della D.L. - In sede stradale, diametro del tronco a 130 cm da terra fino a 14 cm o altezza della pianta inferiore a 6 m.
Prezzo a cad € 37,23496
Voce analisi | Voce dettaglio | Voce/Articolo | Unita' di misura | Quantita' | Prezzo unitario | Importo
TOS15_09.V02.020.007 | TOS15_AT.N01.015.070 | Attrezzature per la realizzazione e manutenzione del verde - Motosega completa di catena dentata, con motore a scoppio, con barra da 45 cm - 1 mese | ora | 0.125 | 1.1687 | 0.14609
TOS15_09.V02.020.007 | TOS15_AT.N02.014.009 | Autocarri, motocarri e trattori (MTT=Massa totale a terra, Pu Portata utile) - Autocarro ribaltabile con MTT 5000 Kg e pu 2700 Kg, 2 assi - 1 giorno (nolo a caldo) | ora | 0.05 | 40.83 | 2.0415
TOS15_09.V02.020.007 | TOS15_AT.N02.014.028 | Autocarri, motocarri e trattori (MTT=Massa totale a terra, Pu Portata utile) - Trattore gommato con potenza fino a 60 HP completo di presa di potenza, impianto distribuzione idraulica e sollevatore ed attacchi per attrezzature (nolo a freddo) - 1 mese | ora | 0.275 | 11.6875 | 3.2141
TOS15_09.V02.020.007 | TOS15_AT.N02.020.012 | Accessori per trattori o escavatori per la realizzazione e manutenzione del verde - cippatrice - 1 mese | ora | 0.275 | 0.53125 | 0.14609
TOS15_09.V02.020.007 | TOS15_AT.N02.100.001 | Consumo carburanti, oli e altri materiali - oneri carburante per nolo a freddo mezzi trasporto | ora | 0.275 | 10.2 | 2.805
TOS15_09.V02.020.007 | TOS15_AT.N06.018.001 | Autocarro con gru ruotante con braccio articolato (MTT= massa totale a terra) - MTT 3500 kg con momento massimo di sollevamento di 2500 daNm al gancio mobile sfilamento max 4,5 m, nolo mensile. | ora | 0.275 | 15 | 4.125
TOS15_09.V02.020.007 | TOS15_AT.N06.100.900 | Consumo carburanti, oli e altri materiali - oneri carburante per macchine elevatrici | ora | 0.275 | 10.2 | 2.805
|  | Totale TOS15_AT |  |  |  | 15.2828
TOS15_09.V02.020.007 | TOS15_RU.M04.001.002 | Operaio agricolo florovivaistico - Specializzato | ora | 0.275 | 19.54 | 5.3735
TOS15_09.V02.020.007 | TOS15_RU.M04.001.002 | Operaio agricolo florovivaistico - Specializzato | ora | 0.125 | 19.54 | 2.4425
TOS15_09.V02.020.007 | TOS15_RU.M04.001.005 | Operaio agricolo florovivaistico - Comune | ora | 0.4 | 15.84 | 6.336
|  | Totale TOS15_RU |  |  |  | 14.152
|  | Totale Parziale (A) |  |  |  | 29.4348
|  | Spese generali (B) |  | 15% di (A) |  | 4.4152
|  | di cui per oneri sicurezza |  | 3% di (B) |  | 0.13246
|  | utile di impresa (C) |  | 10% di (A + B) |  | 3.385
|  | Totale (A + B + C) |  |  |  | 37.235
|  | Incidenza manodopera |  |  |  | 38,01%
TOS15_09.V02.020.008 | OPERE A VERDE: I prezzi sono relativi ad un cantiere di nuovo impianto e di manutenzione ordinaria e straordinaria del verde urbano fino a 1.000.000,00 € Riguarda la costruzione, il montaggio e la manutenzione di elementi non costituenti impianti tecnologici che sono necessari a consentire un miglior uso della città nonché la realizzazione e la manutenzione del verde urbano. Comprende in via esemplificativa campi sportivi, terreni di gioco, sistemazioni paesaggistiche, verde attrezzato, recinzioni. - MANUTENZIONE ALBERATURE: quali la potatura di formazione, mantenimento, alleggerimento, di urgenza, spollonatura, spiombatura o riduzione dell’albero, innalzamento e rimonda del secco, bonifica meccanica, espianto di ceppaie, abbattimenti.
Abbattimento di albero eseguiti da terra, senza uso di piattaforma aerea, compreso il trasporto ad impianto di smaltimento autorizzato (compost o inceneritore), escluso oneri. Esclusa l'estrazione della ceppaia, da lasciare netta a pari livello del terreno o secondo indicazione della D.L. - In sede stradale, diametro del tronco a 130 cm da terra compreso fra 14 e 30 cm o altezza della pianta da 6 a 12 m.
Prezzo a cad € 89,10771
Voce analisi | Voce dettaglio | Voce/Articolo | Unita' di misura | Quantita' | Prezzo unitario | Importo
TOS15_09.V02.020.008 | TOS15_AT.N01.015.070 | Attrezzature per la realizzazione e manutenzione del verde - Motosega completa di catena dentata, con motore a scoppio, con barra da 45 cm - 1 mese | ora | 0.66667 | 1.1687 | 0.77917
TOS15_09.V02.020.008 | TOS15_AT.N02.014.009 | Autocarri, motocarri e trattori (MTT=Massa totale a terra, Pu Portata utile) - Autocarro ribaltabile con MTT 5000 Kg e pu 2700 Kg, 2 assi - 1 giorno (nolo a caldo) | ora | 0.08333 | 40.83 | 3.4024
TOS15_09.V02.020.008 | TOS15_AT.N02.014.028 | Autocarri, motocarri e trattori (MTT=Massa totale a terra, Pu Portata utile) - Trattore gommato con potenza fino a 60 HP completo di presa di potenza, impianto distribuzione idraulica e sollevatore ed attacchi per attrezzature (nolo a freddo) - 1 mese | ora | 0.66667 | 11.6875 | 7.7917
TOS15_09.V02.020.008 | TOS15_AT.N02.020.012 | Accessori per trattori o escavatori per la realizzazione e manutenzione del verde - cippatrice - 1 mese | ora | 0.66667 | 0.53125 | 0.35417
TOS15_09.V02.020.008 | TOS15_AT.N02.100.001 | Consumo carburanti, oli e altri materiali - oneri carburante per nolo a freddo mezzi trasporto | ora | 0.66667 | 10.2 | 6.8
TOS15_09.V02.020.008 | TOS15_AT.N06.018.001 | Autocarro con gru ruotante con braccio articolato (MTT= massa totale a terra) - MTT 3500 kg con momento massimo di sollevamento di 2500 daNm al gancio mobile sfilamento max 4,5 m, nolo mensile. | ora | 0.58333 | 15 | 8.75
TOS15_09.V02.020.008 | TOS15_AT.N06.100.900 | Consumo carburanti, oli e altri materiali - oneri carburante per macchine elevatrici | ora | 0.58333 | 10.2 | 5.95
|  | Totale TOS15_AT |  |  |  | 33.8274
TOS15_09.V02.020.008 | TOS15_RU.M04.001.002 | Operaio agricolo florovivaistico - Specializzato | ora | 0.66667 | 19.54 | 13.0267
TOS15_09.V02.020.008 | TOS15_RU.M04.001.002 | Operaio agricolo florovivaistico - Specializzato | ora | 0.66667 | 19.54 | 13.0267
TOS15_09.V02.020.008 | TOS15_RU.M04.001.005 | Operaio agricolo florovivaistico - Comune | ora | 0.66667 | 15.84 | 10.5601
|  | Totale TOS15_RU |  |  |  | 36.6135
|  | Totale Parziale (A) |  |  |  | 70.4409
|  | Spese generali (B) |  | 15% di (A) |  | 10.5661
|  | di cui per oneri sicurezza |  | 3% di (B) |  | 0.31698
|  | utile di impresa (C) |  | 10% di (A + B) |  | 8.1007
|  | Totale (A + B + C) |  |  |  | 89.1077
|  | Incidenza manodopera |  |  |  | 41,09%
TOS15_09.V02.020.009 | OPERE A VERDE: I prezzi sono relativi ad un cantiere di nuovo impianto e di manutenzione ordinaria e straordinaria del verde urbano fino a 1.000.000,00 € Riguarda la costruzione, il montaggio e la manutenzione di elementi non costituenti impianti tecnologici che sono necessari a consentire un miglior uso della città nonché la realizzazione e la manutenzione del verde urbano. Comprende in via esemplificativa campi sportivi, terreni di gioco, sistemazioni paesaggistiche, verde attrezzato, recinzioni. - MANUTENZIONE ALBERATURE: quali la potatura di formazione, mantenimento, alleggerimento, di urgenza, spollonatura, spiombatura o riduzione dell’albero, innalzamento e rimonda del secco, bonifica meccanica, espianto di ceppaie, abbattimenti.
Abbattimento di albero eseguiti da terra, senza uso di piattaforma aerea, compreso il trasporto ad impianto di smaltimento autorizzato (compost o inceneritore), escluso oneri. Esclusa l'estrazione della ceppaia, da lasciare netta a pari livello del terreno o secondo indicazione della D.L. - In sede stradale, diametro del tronco a 130 cm da terra da 30 cm a 59 cm o altezza della pianta da 12 a 16 m
Prezzo a cad € 178,21526
Voce analisi | Voce dettaglio | Voce/Articolo | Unita' di misura | Quantita' | Prezzo unitario | Importo
TOS15_09.V02.020.009 | TOS15_AT.N01.015.070 | Attrezzature per la realizzazione e manutenzione del verde - Motosega completa di catena dentata, con motore a scoppio, con barra da 45 cm - 1 mese | ora | 1.3333 | 1.1687 | 1.5583
TOS15_09.V02.020.009 | TOS15_AT.N02.014.009 | Autocarri, motocarri e trattori (MTT=Massa totale a terra, Pu Portata utile) - Autocarro ribaltabile con MTT 5000 Kg e pu 2700 Kg, 2 assi - 1 giorno (nolo a caldo) | ora | 0.16667 | 40.83 | 6.8051
TOS15_09.V02.020.009 | TOS15_AT.N02.014.028 | Autocarri, motocarri e trattori (MTT=Massa totale a terra, Pu Portata utile) - Trattore gommato con potenza fino a 60 HP completo di presa di potenza, impianto distribuzione idraulica e sollevatore ed attacchi per attrezzature (nolo a freddo) - 1 mese | ora | 1.3333 | 11.6875 | 15.5833
TOS15_09.V02.020.009 | TOS15_AT.N02.020.012 | Accessori per trattori o escavatori per la realizzazione e manutenzione del verde - cippatrice - 1 mese | ora | 1.3333 | 0.53125 | 0.70833
TOS15_09.V02.020.009 | TOS15_AT.N02.100.001 | Consumo carburanti, oli e altri materiali - oneri carburante per nolo a freddo mezzi trasporto | ora | 1.3333 | 10.2 | 13.6
TOS15_09.V02.020.009 | TOS15_AT.N06.018.001 | Autocarro con gru ruotante con braccio articolato (MTT= massa totale a terra) - MTT 3500 kg con momento massimo di sollevamento di 2500 daNm al gancio mobile sfilamento max 4,5 m, nolo mensile. | ora | 1.1667 | 15 | 17.5001
TOS15_09.V02.020.009 | TOS15_AT.N06.100.900 | Consumo carburanti, oli e altri materiali - oneri carburante per macchine elevatrici | ora | 1.1667 | 10.2 | 11.9
|  | Totale TOS15_AT |  |  |  | 67.6551
TOS15_09.V02.020.009 | TOS15_RU.M04.001.002 | Operaio agricolo florovivaistico - Specializzato | ora | 1.3333 | 19.54 | 26.0533
TOS15_09.V02.020.009 | TOS15_RU.M04.001.002 | Operaio agricolo florovivaistico - Specializzato | ora | 1.3333 | 19.54 | 26.0533
TOS15_09.V02.020.009 | TOS15_RU.M04.001.005 | Operaio agricolo florovivaistico - Comune | ora | 1.3333 | 15.84 | 21.1199
|  | Totale TOS15_RU |  |  |  | 73.2265
|  | Totale Parziale (A) |  |  |  | 140.8816
|  | Spese generali (B) |  | 15% di (A) |  | 21.1322
|  | di cui per oneri sicurezza |  | 3% di (B) |  | 0.63397
|  | utile di impresa (C) |  | 10% di (A + B) |  | 16.2014
|  | Totale (A + B + C) |  |  |  | 178.2153
|  | Incidenza manodopera |  |  |  | 41,09%
TOS15_09.V02.021.001 | OPERE A VERDE: I prezzi sono relativi ad un cantiere di nuovo impianto e di manutenzione ordinaria e straordinaria del verde urbano fino a 1.000.000,00 € Riguarda la costruzione, il montaggio e la manutenzione di elementi non costituenti impianti tecnologici che sono necessari a consentire un miglior uso della città nonché la realizzazione e la manutenzione del verde urbano. Comprende in via esemplificativa campi sportivi, terreni di gioco, sistemazioni paesaggistiche, verde attrezzato, recinzioni. - MANUTENZIONE ALBERATURE: quali la potatura di formazione, mantenimento, alleggerimento, di urgenza, spollonatura, spiombatura o riduzione dell’albero, innalzamento e rimonda del secco, bonifica meccanica, espianto di ceppaie, abbattimenti.
Abbattimento di albero, con uso di piattaforma aerea, compreso il trasporto ad impianto di smaltimento autorizzato (compost o inceneritore), escluso oneri. Esclusa l'estrazione della ceppaia, da lasciare netta a pari livello del terreno o alta circa 1 m secondo indicazione della D.L. - In parchi e giardini, Diametro del tronco a 130 cm da terra compreso fra 14 e 30 cm o altezza della pianta da 6 a 12 m
Prezzo a cad € 163,58368
Voce analisi | Voce dettaglio | Voce/Articolo | Unita' di misura | Quantita' | Prezzo unitario | Importo
TOS15_09.V02.021.001 | TOS15_AT.N01.015.070 | Attrezzature per la realizzazione e manutenzione del verde - Motosega completa di catena dentata, con motore a scoppio, con barra da 45 cm - 1 mese | ora | 1 | 1.1687 | 1.1687
TOS15_09.V02.021.001 | TOS15_AT.N02.014.009 | Autocarri, motocarri e trattori (MTT=Massa totale a terra, Pu Portata utile) - Autocarro ribaltabile con MTT 5000 Kg e pu 2700 Kg, 2 assi - 1 giorno (nolo a caldo) | ora | 0.125 | 40.83 | 5.1037
TOS15_09.V02.021.001 | TOS15_AT.N02.014.028 | Autocarri, motocarri e trattori (MTT=Massa totale a terra, Pu Portata utile) - Trattore gommato con potenza fino a 60 HP completo di presa di potenza, impianto distribuzione idraulica e sollevatore ed attacchi per attrezzature (nolo a freddo) - 1 mese | ora | 1 | 11.6875 | 11.6875
TOS15_09.V02.021.001 | TOS15_AT.N02.020.012 | Accessori per trattori o escavatori per la realizzazione e manutenzione del verde - cippatrice - 1 mese | ora | 1 | 0.53125 | 0.53125
TOS15_09.V02.021.001 | TOS15_AT.N02.100.001 | Consumo carburanti, oli e altri materiali - oneri carburante per nolo a freddo mezzi trasporto | ora | 1 | 10.2 | 10.2
TOS15_09.V02.021.001 | TOS15_AT.N06.006.016 | Piattaforme - Diesel a braccio telescopico altezza di lavoro 18 m - 1 mese | ora | 1 | 13.4539 | 13.4539
TOS15_09.V02.021.001 | TOS15_AT.N06.018.001 | Autocarro con gru ruotante con braccio articolato (MTT= massa totale a terra) - MTT 3500 kg con momento massimo di sollevamento di 2500 daNm al gancio mobile sfilamento max 4,5 m, nolo mensile. | ora | 0.875 | 15 | 13.125
TOS15_09.V02.021.001 | TOS15_AT.N06.100.900 | Consumo carburanti, oli e altri materiali - oneri carburante per macchine elevatrici | ora | 0.875 | 10.2 | 8.925
TOS15_09.V02.021.001 | TOS15_AT.N06.100.900 | Consumo carburanti, oli e altri materiali - oneri carburante per macchine elevatrici | ora | 1 | 10.2 | 10.2
|  | Totale TOS15_AT |  |  |  | 74.3952
TOS15_09.V02.021.001 | TOS15_RU.M04.001.002 | Operaio agricolo florovivaistico - Specializzato | ora | 1 | 19.54 | 19.54
TOS15_09.V02.021.001 | TOS15_RU.M04.001.002 | Operaio agricolo florovivaistico - Specializzato | ora | 1 | 19.54 | 19.54
TOS15_09.V02.021.001 | TOS15_RU.M04.001.005 | Operaio agricolo florovivaistico - Comune | ora | 1 | 15.84 | 15.84
|  | Totale TOS15_RU |  |  |  | 54.92
|  | Totale Parziale (A) |  |  |  | 129.3152
|  | Spese generali (B) |  | 15% di (A) |  | 19.3973
|  | di cui per oneri sicurezza |  | 3% di (B) |  | 0.58192
|  | utile di impresa (C) |  | 10% di (A + B) |  | 14.8712
|  | Totale (A + B + C) |  |  |  | 163.5837
|  | Incidenza manodopera |  |  |  | 33,57%
TOS15_09.V02.021.002 | OPERE A VERDE: I prezzi sono relativi ad un cantiere di nuovo impianto e di manutenzione ordinaria e straordinaria del verde urbano fino a 1.000.000,00 € Riguarda la costruzione, il montaggio e la manutenzione di elementi non costituenti impianti tecnologici che sono necessari a consentire un miglior uso della città nonché la realizzazione e la manutenzione del verde urbano. Comprende in via esemplificativa campi sportivi, terreni di gioco, sistemazioni paesaggistiche, verde attrezzato, recinzioni. - MANUTENZIONE ALBERATURE: quali la potatura di formazione, mantenimento, alleggerimento, di urgenza, spollonatura, spiombatura o riduzione dell’albero, innalzamento e rimonda del secco, bonifica meccanica, espianto di ceppaie, abbattimenti.
Abbattimento di albero, con uso di piattaforma aerea, compreso il trasporto ad impianto di smaltimento autorizzato (compost o inceneritore), escluso oneri. Esclusa l'estrazione della ceppaia, da lasciare netta a pari livello del terreno o alta circa 1 m secondo indicazione della D.L. - In parchi e giardini, diametro del tronco a 130 cm da terra da 30 cm a 59 cm o altezza della pianta da 12 a 16 m
Prezzo a cad € 261,73388
Voce analisi | Voce dettaglio | Voce/Articolo | Unita' di misura | Quantita' | Prezzo unitario | Importo
TOS15_09.V02.021.002 | TOS15_AT.N01.015.070 | Attrezzature per la realizzazione e manutenzione del verde - Motosega completa di catena dentata, con motore a scoppio, con barra da 45 cm - 1 mese | ora | 1.6 | 1.1687 | 1.87
TOS15_09.V02.021.002 | TOS15_AT.N02.014.009 | Autocarri, motocarri e trattori (MTT=Massa totale a terra, Pu Portata utile) - Autocarro ribaltabile con MTT 5000 Kg e pu 2700 Kg, 2 assi - 1 giorno (nolo a caldo) | ora | 0.2 | 40.83 | 8.166
TOS15_09.V02.021.002 | TOS15_AT.N02.014.028 | Autocarri, motocarri e trattori (MTT=Massa totale a terra, Pu Portata utile) - Trattore gommato con potenza fino a 60 HP completo di presa di potenza, impianto distribuzione idraulica e sollevatore ed attacchi per attrezzature (nolo a freddo) - 1 mese | ora | 1.6 | 11.6875 | 18.7
TOS15_09.V02.021.002 | TOS15_AT.N02.020.012 | Accessori per trattori o escavatori per la realizzazione e manutenzione del verde - cippatrice - 1 mese | ora | 1.6 | 0.53125 | 0.85
TOS15_09.V02.021.002 | TOS15_AT.N02.100.001 | Consumo carburanti, oli e altri materiali - oneri carburante per nolo a freddo mezzi trasporto | ora | 1.6 | 10.2 | 16.32
TOS15_09.V02.021.002 | TOS15_AT.N06.006.016 | Piattaforme - Diesel a braccio telescopico altezza di lavoro 18 m - 1 mese | ora | 1.6 | 13.4539 | 21.5263
TOS15_09.V02.021.002 | TOS15_AT.N06.018.001 | Autocarro con gru ruotante con braccio articolato (MTT= massa totale a terra) - MTT 3500 kg con momento massimo di sollevamento di 2500 daNm al gancio mobile sfilamento max 4,5 m, nolo mensile. | ora | 1.4 | 15 | 21
TOS15_09.V02.021.002 | TOS15_AT.N06.100.900 | Consumo carburanti, oli e altri materiali - oneri carburante per macchine elevatrici | ora | 1.4 | 10.2 | 14.28
TOS15_09.V02.021.002 | TOS15_AT.N06.100.900 | Consumo carburanti, oli e altri materiali - oneri carburante per macchine elevatrici | ora | 1.6 | 10.2 | 16.32
|  | Totale TOS15_AT |  |  |  | 119.0323
TOS15_09.V02.021.002 | TOS15_RU.M04.001.002 | Operaio agricolo florovivaistico - Specializzato | ora | 1.6 | 19.54 | 31.264
TOS15_09.V02.021.002 | TOS15_RU.M04.001.002 | Operaio agricolo florovivaistico - Specializzato | ora | 1.6 | 19.54 | 31.264
TOS15_09.V02.021.002 | TOS15_RU.M04.001.005 | Operaio agricolo florovivaistico - Comune | ora | 1.6 | 15.84 | 25.344
|  | Totale TOS15_RU |  |  |  | 87.872
|  | Totale Parziale (A) |  |  |  | 206.9043
|  | Spese generali (B) |  | 15% di (A) |  | 31.0356
|  | di cui per oneri sicurezza |  | 3% di (B) |  | 0.93107
|  | utile di impresa (C) |  | 10% di (A + B) |  | 23.794
|  | Totale (A + B + C) |  |  |  | 261.7339
|  | Incidenza manodopera |  |  |  | 33,57%
TOS15_09.V02.021.003 | OPERE A VERDE: I prezzi sono relativi ad un cantiere di nuovo impianto e di manutenzione ordinaria e straordinaria del verde urbano fino a 1.000.000,00 € Riguarda la costruzione, il montaggio e la manutenzione di elementi non costituenti impianti tecnologici che sono necessari a consentire un miglior uso della città nonché la realizzazione e la manutenzione del verde urbano. Comprende in via esemplificativa campi sportivi, terreni di gioco, sistemazioni paesaggistiche, verde attrezzato, recinzioni. - MANUTENZIONE ALBERATURE: quali la potatura di formazione, mantenimento, alleggerimento, di urgenza, spollonatura, spiombatura o riduzione dell’albero, innalzamento e rimonda del secco, bonifica meccanica, espianto di ceppaie, abbattimenti.
Abbattimento di albero, con uso di piattaforma aerea, compreso il trasporto ad impianto di smaltimento autorizzato (compost o inceneritore), escluso oneri. Esclusa l'estrazione della ceppaia, da lasciare netta a pari livello del terreno o alta circa 1 m secondo indicazione della D.L. - In parchi e giardini, diametro del tronco a 130 cm da terra da 60 cm a 89 cm o altezza della pianta da 16 a 23 m
Prezzo a cad € 357,64396
Voce analisi | Voce dettaglio | Voce/Articolo | Unita' di misura | Quantita' | Prezzo unitario | Importo
TOS15_09.V02.021.003 | TOS15_AT.N01.015.070 | Attrezzature per la realizzazione e manutenzione del verde - Motosega completa di catena dentata, con motore a scoppio, con barra da 45 cm - 1 mese | ora | 2 | 1.1687 | 2.3375
TOS15_09.V02.021.003 | TOS15_AT.N02.014.009 | Autocarri, motocarri e trattori (MTT=Massa totale a terra, Pu Portata utile) - Autocarro ribaltabile con MTT 5000 Kg e pu 2700 Kg, 2 assi - 1 giorno (nolo a caldo) | ora | 0.25 | 40.83 | 10.2075
TOS15_09.V02.021.003 | TOS15_AT.N02.014.028 | Autocarri, motocarri e trattori (MTT=Massa totale a terra, Pu Portata utile) - Trattore gommato con potenza fino a 60 HP completo di presa di potenza, impianto distribuzione idraulica e sollevatore ed attacchi per attrezzature (nolo a freddo) - 1 mese | ora | 2 | 11.6875 | 23.375
TOS15_09.V02.021.003 | TOS15_AT.N02.020.012 | Accessori per trattori o escavatori per la realizzazione e manutenzione del verde - cippatrice - 1 mese | ora | 2 | 0.53125 | 1.0625
TOS15_09.V02.021.003 | TOS15_AT.N02.100.001 | Consumo carburanti, oli e altri materiali - oneri carburante per nolo a freddo mezzi trasporto | ora | 2 | 10.2 | 20.4
TOS15_09.V02.021.003 | TOS15_AT.N06.006.031 | Piattaforme - Piattaforma Autocarrata articolata o telescopica altezza di lavoro 26 m - 1 mese | ora | 2 | 25.5 | 51
TOS15_09.V02.021.003 | TOS15_AT.N06.018.001 | Autocarro con gru ruotante con braccio articolato (MTT= massa totale a terra) - MTT 3500 kg con momento massimo di sollevamento di 2500 daNm al gancio mobile sfilamento max 4,5 m, nolo mensile. | ora | 1.75 | 15 | 26.25
TOS15_09.V02.021.003 | TOS15_AT.N06.100.900 | Consumo carburanti, oli e altri materiali - oneri carburante per macchine elevatrici | ora | 2 | 10.2 | 20.4
TOS15_09.V02.021.003 | TOS15_AT.N06.100.900 | Consumo carburanti, oli e altri materiali - oneri carburante per macchine elevatrici | ora | 1.75 | 10.2 | 17.85
|  | Totale TOS15_AT |  |  |  | 172.8825
TOS15_09.V02.021.003 | TOS15_RU.M04.001.002 | Operaio agricolo florovivaistico - Specializzato | ora | 2 | 19.54 | 39.08
TOS15_09.V02.021.003 | TOS15_RU.M04.001.002 | Operaio agricolo florovivaistico - Specializzato | ora | 2 | 19.54 | 39.08
TOS15_09.V02.021.003 | TOS15_RU.M04.001.005 | Operaio agricolo florovivaistico - Comune | ora | 2 | 15.84 | 31.68
|  | Totale TOS15_RU |  |  |  | 109.84
|  | Totale Parziale (A) |  |  |  | 282.7225
|  | Spese generali (B) |  | 15% di (A) |  | 42.4084
|  | di cui per oneri sicurezza |  | 3% di (B) |  | 1.2723
|  | utile di impresa (C) |  | 10% di (A + B) |  | 32.5131
|  | Totale (A + B + C) |  |  |  | 357.644
|  | Incidenza manodopera |  |  |  | 30,71%
TOS15_09.V02.021.004 | OPERE A VERDE: I prezzi sono relativi ad un cantiere di nuovo impianto e di manutenzione ordinaria e straordinaria del verde urbano fino a 1.000.000,00 € Riguarda la costruzione, il montaggio e la manutenzione di elementi non costituenti impianti tecnologici che sono necessari a consentire un miglior uso della città nonché la realizzazione e la manutenzione del verde urbano. Comprende in via esemplificativa campi sportivi, terreni di gioco, sistemazioni paesaggistiche, verde attrezzato, recinzioni. - MANUTENZIONE ALBERATURE: quali la potatura di formazione, mantenimento, alleggerimento, di urgenza, spollonatura, spiombatura o riduzione dell’albero, innalzamento e rimonda del secco, bonifica meccanica, espianto di ceppaie, abbattimenti.
Abbattimento di albero, con uso di piattaforma aerea, compreso il trasporto ad impianto di smaltimento autorizzato (compost o inceneritore), escluso oneri. Esclusa l'estrazione della ceppaia, da lasciare netta a pari livello del terreno o alta circa 1 m secondo indicazione della D.L. - In parchi e giardini, diametro del tronco a 130 cm da terra oltre 90 cm o altezza della pianta oltre 23 m.
Prezzo a cad € 476,85882
Voce analisi | Voce dettaglio | Voce/Articolo | Unita' di misura | Quantita' | Prezzo unitario | Importo
TOS15_09.V02.021.004 | TOS15_AT.N01.015.070 | Attrezzature per la realizzazione e manutenzione del verde - Motosega completa di catena dentata, con motore a scoppio, con barra da 45 cm - 1 mese | ora | 2.6667 | 1.1687 | 3.1167
TOS15_09.V02.021.004 | TOS15_AT.N02.014.009 | Autocarri, motocarri e trattori (MTT=Massa totale a terra, Pu Portata utile) - Autocarro ribaltabile con MTT 5000 Kg e pu 2700 Kg, 2 assi - 1 giorno (nolo a caldo) | ora | 0.33333 | 40.83 | 13.6099
TOS15_09.V02.021.004 | TOS15_AT.N02.014.028 | Autocarri, motocarri e trattori (MTT=Massa totale a terra, Pu Portata utile) - Trattore gommato con potenza fino a 60 HP completo di presa di potenza, impianto distribuzione idraulica e sollevatore ed attacchi per attrezzature (nolo a freddo) - 1 mese | ora | 2.6667 | 11.6875 | 31.1667
TOS15_09.V02.021.004 | TOS15_AT.N02.020.012 | Accessori per trattori o escavatori per la realizzazione e manutenzione del verde - cippatrice - 1 mese | ora | 2.6667 | 0.53125 | 1.4167
TOS15_09.V02.021.004 | TOS15_AT.N02.100.001 | Consumo carburanti, oli e altri materiali - oneri carburante per nolo a freddo mezzi trasporto | ora | 2.6667 | 10.2 | 27.2
TOS15_09.V02.021.004 | TOS15_AT.N06.006.031 | Piattaforme - Piattaforma Autocarrata articolata o telescopica altezza di lavoro 26 m - 1 mese | ora | 2.6667 | 25.5 | 68.0001
TOS15_09.V02.021.004 | TOS15_AT.N06.018.001 | Autocarro con gru ruotante con braccio articolato (MTT= massa totale a terra) - MTT 3500 kg con momento massimo di sollevamento di 2500 daNm al gancio mobile sfilamento max 4,5 m, nolo mensile. | ora | 2.3333 | 15 | 34.9999
TOS15_09.V02.021.004 | TOS15_AT.N06.100.900 | Consumo carburanti, oli e altri materiali - oneri carburante per macchine elevatrici | ora | 2.6667 | 10.2 | 27.2
TOS15_09.V02.021.004 | TOS15_AT.N06.100.900 | Consumo carburanti, oli e altri materiali - oneri carburante per macchine elevatrici | ora | 2.3333 | 10.2 | 23.8
|  | Totale TOS15_AT |  |  |  | 230.51
TOS15_09.V02.021.004 | TOS15_RU.M04.001.002 | Operaio agricolo florovivaistico - Specializzato | ora | 2.6667 | 19.54 | 52.1067
TOS15_09.V02.021.004 | TOS15_RU.M04.001.002 | Operaio agricolo florovivaistico - Specializzato | ora | 2.6667 | 19.54 | 52.1067
TOS15_09.V02.021.004 | TOS15_RU.M04.001.005 | Operaio agricolo florovivaistico - Comune | ora | 2.6667 | 15.84 | 42.2401
|  | Totale TOS15_RU |  |  |  | 146.4535
|  | Totale Parziale (A) |  |  |  | 376.9635
|  | Spese generali (B) |  | 15% di (A) |  | 56.5445
|  | di cui per oneri sicurezza |  | 3% di (B) |  | 1.6963
|  | utile di impresa (C) |  | 10% di (A + B) |  | 43.3508
|  | Totale (A + B + C) |  |  |  | 476.8588
|  | Incidenza manodopera |  |  |  | 30,71%
TOS15_09.V02.021.006 | OPERE A VERDE: I prezzi sono relativi ad un cantiere di nuovo impianto e di manutenzione ordinaria e straordinaria del verde urbano fino a 1.000.000,00 € Riguarda la costruzione, il montaggio e la manutenzione di elementi non costituenti impianti tecnologici che sono necessari a consentire un miglior uso della città nonché la realizzazione e la manutenzione del verde urbano. Comprende in via esemplificativa campi sportivi, terreni di gioco, sistemazioni paesaggistiche, verde attrezzato, recinzioni. - MANUTENZIONE ALBERATURE: quali la potatura di formazione, mantenimento, alleggerimento, di urgenza, spollonatura, spiombatura o riduzione dell’albero, innalzamento e rimonda del secco, bonifica meccanica, espianto di ceppaie, abbattimenti.
Abbattimento di albero, con uso di piattaforma aerea, compreso il trasporto ad impianto di smaltimento autorizzato (compost o inceneritore), escluso oneri. Esclusa l'estrazione della ceppaia, da lasciare netta a pari livello del terreno o alta circa 1 m secondo indicazione della D.L. - In sede stradale, diametro del tronco a 130 cm da terra compreso fra 14 e 30 cm o altezza della pianta da 6 a 12 m.
Prezzo a cad € 218,11142
Voce analisi | Voce dettaglio | Voce/Articolo | Unita' di misura | Quantita' | Prezzo unitario | Importo
TOS15_09.V02.021.006 | TOS15_AT.N01.015.070 | Attrezzature per la realizzazione e manutenzione del verde - Motosega completa di catena dentata, con motore a scoppio, con barra da 45 cm - 1 mese | ora | 1.3333 | 1.1687 | 1.5583
TOS15_09.V02.021.006 | TOS15_AT.N02.014.009 | Autocarri, motocarri e trattori (MTT=Massa totale a terra, Pu Portata utile) - Autocarro ribaltabile con MTT 5000 Kg e pu 2700 Kg, 2 assi - 1 giorno (nolo a caldo) | ora | 0.16667 | 40.83 | 6.8051
TOS15_09.V02.021.006 | TOS15_AT.N02.014.028 | Autocarri, motocarri e trattori (MTT=Massa totale a terra, Pu Portata utile) - Trattore gommato con potenza fino a 60 HP completo di presa di potenza, impianto distribuzione idraulica e sollevatore ed attacchi per attrezzature (nolo a freddo) - 1 mese | ora | 1.3333 | 11.6875 | 15.5833
TOS15_09.V02.021.006 | TOS15_AT.N02.020.012 | Accessori per trattori o escavatori per la realizzazione e manutenzione del verde - cippatrice - 1 mese | ora | 1.3333 | 0.53125 | 0.70833
TOS15_09.V02.021.006 | TOS15_AT.N02.100.001 | Consumo carburanti, oli e altri materiali - oneri carburante per nolo a freddo mezzi trasporto | ora | 1.3333 | 10.2 | 13.6
TOS15_09.V02.021.006 | TOS15_AT.N06.006.016 | Piattaforme - Diesel a braccio telescopico altezza di lavoro 18 m - 1 mese | ora | 1.3333 | 13.4539 | 17.9385
TOS15_09.V02.021.006 | TOS15_AT.N06.018.001 | Autocarro con gru ruotante con braccio articolato (MTT= massa totale a terra) - MTT 3500 kg con momento massimo di sollevamento di 2500 daNm al gancio mobile sfilamento max 4,5 m, nolo mensile. | ora | 1.1667 | 15 | 17.5001
TOS15_09.V02.021.006 | TOS15_AT.N06.100.900 | Consumo carburanti, oli e altri materiali - oneri carburante per macchine elevatrici | ora | 1.1667 | 10.2 | 11.9
TOS15_09.V02.021.006 | TOS15_AT.N06.100.900 | Consumo carburanti, oli e altri materiali - oneri carburante per macchine elevatrici | ora | 1.3333 | 10.2 | 13.6
|  | Totale TOS15_AT |  |  |  | 99.1936
TOS15_09.V02.021.006 | TOS15_RU.M04.001.002 | Operaio agricolo florovivaistico - Specializzato | ora | 1.3333 | 19.54 | 26.0533
TOS15_09.V02.021.006 | TOS15_RU.M04.001.002 | Operaio agricolo florovivaistico - Specializzato | ora | 1.3333 | 19.54 | 26.0533
TOS15_09.V02.021.006 | TOS15_RU.M04.001.005 | Operaio agricolo florovivaistico - Comune | ora | 1.3333 | 15.84 | 21.1199
|  | Totale TOS15_RU |  |  |  | 73.2265
|  | Totale Parziale (A) |  |  |  | 172.4201
|  | Spese generali (B) |  | 15% di (A) |  | 25.863
|  | di cui per oneri sicurezza |  | 3% di (B) |  | 0.77589
|  | utile di impresa (C) |  | 10% di (A + B) |  | 19.8283
|  | Totale (A + B + C) |  |  |  | 218.1114
|  | Incidenza manodopera |  |  |  | 33,57%
TOS15_09.V02.021.007 | OPERE A VERDE: I prezzi sono relativi ad un cantiere di nuovo impianto e di manutenzione ordinaria e straordinaria del verde urbano fino a 1.000.000,00 € Riguarda la costruzione, il montaggio e la manutenzione di elementi non costituenti impianti tecnologici che sono necessari a consentire un miglior uso della città nonché la realizzazione e la manutenzione del verde urbano. Comprende in via esemplificativa campi sportivi, terreni di gioco, sistemazioni paesaggistiche, verde attrezzato, recinzioni. - MANUTENZIONE ALBERATURE: quali la potatura di formazione, mantenimento, alleggerimento, di urgenza, spollonatura, spiombatura o riduzione dell’albero, innalzamento e rimonda del secco, bonifica meccanica, espianto di ceppaie, abbattimenti.
Abbattimento di albero, con uso di piattaforma aerea, compreso il trasporto ad impianto di smaltimento autorizzato (compost o inceneritore), escluso oneri. Esclusa l'estrazione della ceppaia, da lasciare netta a pari livello del terreno o alta circa 1 m secondo indicazione della D.L. - In sede stradale, diametro del tronco a 130 cm da terra da 30 cm a 59 cm o altezza della pianta da 12 a 16 m
Prezzo a cad € 327,16735
Voce analisi | Voce dettaglio | Voce/Articolo | Unita' di misura | Quantita' | Prezzo unitario | Importo
TOS15_09.V02.021.007 | TOS15_AT.N01.015.070 | Attrezzature per la realizzazione e manutenzione del verde - Motosega completa di catena dentata, con motore a scoppio, con barra da 45 cm - 1 mese | ora | 2 | 1.1687 | 2.3375
TOS15_09.V02.021.007 | TOS15_AT.N02.014.009 | Autocarri, motocarri e trattori (MTT=Massa totale a terra, Pu Portata utile) - Autocarro ribaltabile con MTT 5000 Kg e pu 2700 Kg, 2 assi - 1 giorno (nolo a caldo) | ora | 0.25 | 40.83 | 10.2075
TOS15_09.V02.021.007 | TOS15_AT.N02.014.028 | Autocarri, motocarri e trattori (MTT=Massa totale a terra, Pu Portata utile) - Trattore gommato con potenza fino a 60 HP completo di presa di potenza, impianto distribuzione idraulica e sollevatore ed attacchi per attrezzature (nolo a freddo) - 1 mese | ora | 2 | 11.6875 | 23.375
TOS15_09.V02.021.007 | TOS15_AT.N02.020.012 | Accessori per trattori o escavatori per la realizzazione e manutenzione del verde - cippatrice - 1 mese | ora | 2 | 0.53125 | 1.0625
TOS15_09.V02.021.007 | TOS15_AT.N02.100.001 | Consumo carburanti, oli e altri materiali - oneri carburante per nolo a freddo mezzi trasporto | ora | 2 | 10.2 | 20.4
TOS15_09.V02.021.007 | TOS15_AT.N06.006.016 | Piattaforme - Diesel a braccio telescopico altezza di lavoro 18 m - 1 mese | ora | 2 | 13.4539 | 26.9078
TOS15_09.V02.021.007 | TOS15_AT.N06.018.001 | Autocarro con gru ruotante con braccio articolato (MTT= massa totale a terra) - MTT 3500 kg con momento massimo di sollevamento di 2500 daNm al gancio mobile sfilamento max 4,5 m, nolo mensile. | ora | 1.75 | 15 | 26.25
TOS15_09.V02.021.007 | TOS15_AT.N06.100.900 | Consumo carburanti, oli e altri materiali - oneri carburante per macchine elevatrici | ora | 1.75 | 10.2 | 17.85
TOS15_09.V02.021.007 | TOS15_AT.N06.100.900 | Consumo carburanti, oli e altri materiali - oneri carburante per macchine elevatrici | ora | 2 | 10.2 | 20.4
|  | Totale TOS15_AT |  |  |  | 148.7903
TOS15_09.V02.021.007 | TOS15_RU.M04.001.002 | Operaio agricolo florovivaistico - Specializzato | ora | 2 | 19.54 | 39.08
TOS15_09.V02.021.007 | TOS15_RU.M04.001.002 | Operaio agricolo florovivaistico - Specializzato | ora | 2 | 19.54 | 39.08
TOS15_09.V02.021.007 | TOS15_RU.M04.001.005 | Operaio agricolo florovivaistico - Comune | ora | 2 | 15.84 | 31.68
|  | Totale TOS15_RU |  |  |  | 109.84
|  | Totale Parziale (A) |  |  |  | 258.6303
|  | Spese generali (B) |  | 15% di (A) |  | 38.7945
|  | di cui per oneri sicurezza |  | 3% di (B) |  | 1.1638
|  | utile di impresa (C) |  | 10% di (A + B) |  | 29.7425
|  | Totale (A + B + C) |  |  |  | 327.1674
|  | Incidenza manodopera |  |  |  | 33,57%
TOS15_09.V02.021.008 | OPERE A VERDE: I prezzi sono relativi ad un cantiere di nuovo impianto e di manutenzione ordinaria e straordinaria del verde urbano fino a 1.000.000,00 € Riguarda la costruzione, il montaggio e la manutenzione di elementi non costituenti impianti tecnologici che sono necessari a consentire un miglior uso della città nonché la realizzazione e la manutenzione del verde urbano. Comprende in via esemplificativa campi sportivi, terreni di gioco, sistemazioni paesaggistiche, verde attrezzato, recinzioni. - MANUTENZIONE ALBERATURE: quali la potatura di formazione, mantenimento, alleggerimento, di urgenza, spollonatura, spiombatura o riduzione dell’albero, innalzamento e rimonda del secco, bonifica meccanica, espianto di ceppaie, abbattimenti.
Abbattimento di albero, con uso di piattaforma aerea, compreso il trasporto ad impianto di smaltimento autorizzato (compost o inceneritore), escluso oneri. Esclusa l'estrazione della ceppaia, da lasciare netta a pari livello del terreno o alta circa 1 m secondo indicazione della D.L. - In sede stradale, diametro del tronco a 130 cm da terra da 60 cm a 89 cm o altezza della pianta da 16 a 23 m
Prezzo a cad € 476,85882
Voce analisi | Voce dettaglio | Voce/Articolo | Unita' di misura | Quantita' | Prezzo unitario | Importo
TOS15_09.V02.021.008 | TOS15_AT.N01.015.070 | Attrezzature per la realizzazione e manutenzione del verde - Motosega completa di catena dentata, con motore a scoppio, con barra da 45 cm - 1 mese | ora | 2.6667 | 1.1687 | 3.1167
TOS15_09.V02.021.008 | TOS15_AT.N02.014.009 | Autocarri, motocarri e trattori (MTT=Massa totale a terra, Pu Portata utile) - Autocarro ribaltabile con MTT 5000 Kg e pu 2700 Kg, 2 assi - 1 giorno (nolo a caldo) | ora | 0.33333 | 40.83 | 13.6099
TOS15_09.V02.021.008 | TOS15_AT.N02.014.028 | Autocarri, motocarri e trattori (MTT=Massa totale a terra, Pu Portata utile) - Trattore gommato con potenza fino a 60 HP completo di presa di potenza, impianto distribuzione idraulica e sollevatore ed attacchi per attrezzature (nolo a freddo) - 1 mese | ora | 2.6667 | 11.6875 | 31.1667
TOS15_09.V02.021.008 | TOS15_AT.N02.020.012 | Accessori per trattori o escavatori per la realizzazione e manutenzione del verde - cippatrice - 1 mese | ora | 2.6667 | 0.53125 | 1.4167
TOS15_09.V02.021.008 | TOS15_AT.N02.100.001 | Consumo carburanti, oli e altri materiali - oneri carburante per nolo a freddo mezzi trasporto | ora | 2.6667 | 10.2 | 27.2
TOS15_09.V02.021.008 | TOS15_AT.N06.006.031 | Piattaforme - Piattaforma Autocarrata articolata o telescopica altezza di lavoro 26 m - 1 mese | ora | 2.6667 | 25.5 | 68.0001
TOS15_09.V02.021.008 | TOS15_AT.N06.018.001 | Autocarro con gru ruotante con braccio articolato (MTT= massa totale a terra) - MTT 3500 kg con momento massimo di sollevamento di 2500 daNm al gancio mobile sfilamento max 4,5 m, nolo mensile. | ora | 2.3333 | 15 | 34.9999
TOS15_09.V02.021.008 | TOS15_AT.N06.100.900 | Consumo carburanti, oli e altri materiali - oneri carburante per macchine elevatrici | ora | 2.6667 | 10.2 | 27.2
TOS15_09.V02.021.008 | TOS15_AT.N06.100.900 | Consumo carburanti, oli e altri materiali - oneri carburante per macchine elevatrici | ora | 2.3333 | 10.2 | 23.8
|  | Totale TOS15_AT |  |  |  | 230.51
TOS15_09.V02.021.008 | TOS15_RU.M04.001.002 | Operaio agricolo florovivaistico - Specializzato | ora | 2.6667 | 19.54 | 52.1067
TOS15_09.V02.021.008 | TOS15_RU.M04.001.002 | Operaio agricolo florovivaistico - Specializzato | ora | 2.6667 | 19.54 | 52.1067
TOS15_09.V02.021.008 | TOS15_RU.M04.001.005 | Operaio agricolo florovivaistico - Comune | ora | 2.6667 | 15.84 | 42.2401
|  | Totale TOS15_RU |  |  |  | 146.4535
|  | Totale Parziale (A) |  |  |  | 376.9635
|  | Spese generali (B) |  | 15% di (A) |  | 56.5445
|  | di cui per oneri sicurezza |  | 3% di (B) |  | 1.6963
|  | utile di impresa (C) |  | 10% di (A + B) |  | 43.3508
|  | Totale (A + B + C) |  |  |  | 476.8588
|  | Incidenza manodopera |  |  |  | 30,71%
TOS15_09.V02.021.009 | OPERE A VERDE: I prezzi sono relativi ad un cantiere di nuovo impianto e di manutenzione ordinaria e straordinaria del verde urbano fino a 1.000.000,00 € Riguarda la costruzione, il montaggio e la manutenzione di elementi non costituenti impianti tecnologici che sono necessari a consentire un miglior uso della città nonché la realizzazione e la manutenzione del verde urbano. Comprende in via esemplificativa campi sportivi, terreni di gioco, sistemazioni paesaggistiche, verde attrezzato, recinzioni. - MANUTENZIONE ALBERATURE: quali la potatura di formazione, mantenimento, alleggerimento, di urgenza, spollonatura, spiombatura o riduzione dell’albero, innalzamento e rimonda del secco, bonifica meccanica, espianto di ceppaie, abbattimenti.
Abbattimento di albero, con uso di piattaforma aerea, compreso il trasporto ad impianto di smaltimento autorizzato (compost o inceneritore), escluso oneri. Esclusa l'estrazione della ceppaia, da lasciare netta a pari livello del terreno o alta circa 1 m secondo indicazione della D.L. - In sede stradale, diametro del tronco a 130 cm da terra oltre 90 cm o altezza della pianta oltre 23 m.
Prezzo a cad € 715,28793
Voce analisi | Voce dettaglio | Voce/Articolo | Unita' di misura | Quantita' | Prezzo unitario | Importo
TOS15_09.V02.021.009 | TOS15_AT.N01.015.070 | Attrezzature per la realizzazione e manutenzione del verde - Motosega completa di catena dentata, con motore a scoppio, con barra da 45 cm - 1 mese | ora | 4 | 1.1687 | 4.675
TOS15_09.V02.021.009 | TOS15_AT.N02.014.009 | Autocarri, motocarri e trattori (MTT=Massa totale a terra, Pu Portata utile) - Autocarro ribaltabile con MTT 5000 Kg e pu 2700 Kg, 2 assi - 1 giorno (nolo a caldo) | ora | 0.5 | 40.83 | 20.415
TOS15_09.V02.021.009 | TOS15_AT.N02.014.028 | Autocarri, motocarri e trattori (MTT=Massa totale a terra, Pu Portata utile) - Trattore gommato con potenza fino a 60 HP completo di presa di potenza, impianto distribuzione idraulica e sollevatore ed attacchi per attrezzature (nolo a freddo) - 1 mese | ora | 4 | 11.6875 | 46.75
TOS15_09.V02.021.009 | TOS15_AT.N02.020.012 | Accessori per trattori o escavatori per la realizzazione e manutenzione del verde - cippatrice - 1 mese | ora | 4 | 0.53125 | 2.125
TOS15_09.V02.021.009 | TOS15_AT.N02.100.001 | Consumo carburanti, oli e altri materiali - oneri carburante per nolo a freddo mezzi trasporto | ora | 4 | 10.2 | 40.8
TOS15_09.V02.021.009 | TOS15_AT.N06.006.031 | Piattaforme - Piattaforma Autocarrata articolata o telescopica altezza di lavoro 26 m - 1 mese | ora | 4 | 25.5 | 102
TOS15_09.V02.021.009 | TOS15_AT.N06.018.001 | Autocarro con gru ruotante con braccio articolato (MTT= massa totale a terra) - MTT 3500 kg con momento massimo di sollevamento di 2500 daNm al gancio mobile sfilamento max 4,5 m, nolo mensile. | ora | 3.5 | 15 | 52.5
TOS15_09.V02.021.009 | TOS15_AT.N06.100.900 | Consumo carburanti, oli e altri materiali - oneri carburante per macchine elevatrici | ora | 4 | 10.2 | 40.8
TOS15_09.V02.021.009 | TOS15_AT.N06.100.900 | Consumo carburanti, oli e altri materiali - oneri carburante per macchine elevatrici | ora | 3.5 | 10.2 | 35.7
|  | Totale TOS15_AT |  |  |  | 345.765
TOS15_09.V02.021.009 | TOS15_RU.M04.001.002 | Operaio agricolo florovivaistico - Specializzato | ora | 4 | 19.54 | 78.16
TOS15_09.V02.021.009 | TOS15_RU.M04.001.002 | Operaio agricolo florovivaistico - Specializzato | ora | 4 | 19.54 | 78.16
TOS15_09.V02.021.009 | TOS15_RU.M04.001.005 | Operaio agricolo florovivaistico - Comune | ora | 4 | 15.84 | 63.36
|  | Totale TOS15_RU |  |  |  | 219.68
|  | Totale Parziale (A) |  |  |  | 565.445
|  | Spese generali (B) |  | 15% di (A) |  | 84.8167
|  | di cui per oneri sicurezza |  | 3% di (B) |  | 2.5445
|  | utile di impresa (C) |  | 10% di (A + B) |  | 65.0262
|  | Totale (A + B + C) |  |  |  | 715.2879
|  | Incidenza manodopera |  |  |  | 30,71%
TOS15_09.V02.021.010 | OPERE A VERDE: I prezzi sono relativi ad un cantiere di nuovo impianto e di manutenzione ordinaria e straordinaria del verde urbano fino a 1.000.000,00 € Riguarda la costruzione, il montaggio e la manutenzione di elementi non costituenti impianti tecnologici che sono necessari a consentire un miglior uso della città nonché la realizzazione e la manutenzione del verde urbano. Comprende in via esemplificativa campi sportivi, terreni di gioco, sistemazioni paesaggistiche, verde attrezzato, recinzioni. - MANUTENZIONE ALBERATURE: quali la potatura di formazione, mantenimento, alleggerimento, di urgenza, spollonatura, spiombatura o riduzione dell’albero, innalzamento e rimonda del secco, bonifica meccanica, espianto di ceppaie, abbattimenti.
Abbattimento di albero, con uso di piattaforma aerea, compreso il trasporto ad impianto di smaltimento autorizzato (compost o inceneritore), escluso oneri. Esclusa l'estrazione della ceppaia, da lasciare netta a pari livello del terreno o alta circa 1 m secondo indicazione della D.L. - in sede stradale e/o con una o più particolari difficoltà logistiche in relazione alla viabilità e all’intensità del traffico veicolare, alla pressione antropica, alla presenza di infrastrutture pubbliche o private, alla vicinanza di confine con proprietà diverse da quella comunale e - conseguentemente – con particolare difficoltà nel taglio e l’atterramento dei rami, e delle porzioni di tronco, nonché nel concentramento e nell’asportazione degli stessi. Anche con l'ausilio delle tecniche di tree-climbing. Compreso ogni onere relativo all’esecuzione di quanto necessario o eventualmente richiesto dalla DL per allestimento di cantiere stradale, per disinfezione degli strumenti di taglio, riguardo all’altezza della ceppaia e alla sua segnalazione, per pulizia dell’area a conclusione.
Prezzo a cad € 909,48440
Voce analisi | Voce dettaglio | Voce/Articolo | Unita' di misura | Quantita' | Prezzo unitario | Importo
TOS15_09.V02.021.010 | TOS15_AT.N01.015.070 | Attrezzature per la realizzazione e manutenzione del verde - Motosega completa di catena dentata, con motore a scoppio, con barra da 45 cm - 1 mese | ora | 8 | 1.1687 | 9.35
TOS15_09.V02.021.010 | TOS15_AT.N02.014.009 | Autocarri, motocarri e trattori (MTT=Massa totale a terra, Pu Portata utile) - Autocarro ribaltabile con MTT 5000 Kg e pu 2700 Kg, 2 assi - 1 giorno (nolo a caldo) | ora | 0.5 | 40.83 | 20.415
TOS15_09.V02.021.010 | TOS15_AT.N02.014.028 | Autocarri, motocarri e trattori (MTT=Massa totale a terra, Pu Portata utile) - Trattore gommato con potenza fino a 60 HP completo di presa di potenza, impianto distribuzione idraulica e sollevatore ed attacchi per attrezzature (nolo a freddo) - 1 mese | ora | 4 | 11.6875 | 46.75
TOS15_09.V02.021.010 | TOS15_AT.N02.020.012 | Accessori per trattori o escavatori per la realizzazione e manutenzione del verde - cippatrice - 1 mese | ora | 4 | 0.53125 | 2.125
TOS15_09.V02.021.010 | TOS15_AT.N02.100.001 | Consumo carburanti, oli e altri materiali - oneri carburante per nolo a freddo mezzi trasporto | ora | 4 | 10.2 | 40.8
TOS15_09.V02.021.010 | TOS15_AT.N06.006.031 | Piattaforme - Piattaforma Autocarrata articolata o telescopica altezza di lavoro 26 m - 1 mese | ora | 4 | 25.5 | 102
TOS15_09.V02.021.010 | TOS15_AT.N06.018.001 | Autocarro con gru ruotante con braccio articolato (MTT= massa totale a terra) - MTT 3500 kg con momento massimo di sollevamento di 2500 daNm al gancio mobile sfilamento max 4,5 m, nolo mensile. | ora | 3.5 | 15 | 52.5
TOS15_09.V02.021.010 | TOS15_AT.N06.100.900 | Consumo carburanti, oli e altri materiali - oneri carburante per macchine elevatrici | ora | 4 | 10.2 | 40.8
TOS15_09.V02.021.010 | TOS15_AT.N06.100.900 | Consumo carburanti, oli e altri materiali - oneri carburante per macchine elevatrici | ora | 3.5 | 10.2 | 35.7
|  | Totale TOS15_AT |  |  |  | 350.44
TOS15_09.V02.021.010 | TOS15_RU.M04.001.002 | Operaio agricolo florovivaistico - Specializzato | ora | 4 | 19.54 | 78.16
TOS15_09.V02.021.010 | TOS15_RU.M04.001.002 | Operaio agricolo florovivaistico - Specializzato | ora | 8 | 19.54 | 156.32
TOS15_09.V02.021.010 | TOS15_RU.M04.001.004 | Operaio agricolo florovivaistico - Qualificato | ora | 4 | 17.67 | 70.68
TOS15_09.V02.021.010 | TOS15_RU.M04.001.005 | Operaio agricolo florovivaistico - Comune | ora | 4 | 15.84 | 63.36
|  | Totale TOS15_RU |  |  |  | 368.52
|  | Totale Parziale (A) |  |  |  | 718.96
|  | Spese generali (B) |  | 15% di (A) |  | 107.844
|  | di cui per oneri sicurezza |  | 3% di (B) |  | 3.2353
|  | utile di impresa (C) |  | 10% di (A + B) |  | 82.6804
|  | Totale (A + B + C) |  |  |  | 909.4844
|  | Incidenza manodopera |  |  |  | 40,52%
TOS15_09.V03.001.001 | OPERE A VERDE: I prezzi sono relativi ad un cantiere di nuovo impianto e di manutenzione ordinaria e straordinaria del verde urbano fino a 1.000.000,00 € Riguarda la costruzione, il montaggio e la manutenzione di elementi non costituenti impianti tecnologici che sono necessari a consentire un miglior uso della città nonché la realizzazione e la manutenzione del verde urbano. Comprende in via esemplificativa campi sportivi, terreni di gioco, sistemazioni paesaggistiche, verde attrezzato, recinzioni. - OPERAZIONI D’IMPIANTO: quali messa a dimora di piante (siepi, cespugli, erbacee perenni e fioriture stagionali) e alberi, realizzazione di siepi, concimazione.
Messa a dimora, compreso la preparazione del terreno, la concimazione di base (concime granulare ternario in dose 50 g/mq), escluso lo scavo e la fornitura delle piante . - di siepi e cespugli
Prezzo a cad € 1,01149
Voce analisi | Voce dettaglio | Voce/Articolo | Unita' di misura | Quantita' | Prezzo unitario | Importo
TOS15_09.V03.001.001 | TOS15_PR.P45.001.010 | Terre, terricciati e ammendanti - Concime chimico granulare N-P-K con microelementi | kg | 0.02 | 0.9 | 0.018
|  | Totale TOS15_PR |  |  |  | 0.018
TOS15_09.V03.001.001 | TOS15_RU.M04.001.002 | Operaio agricolo florovivaistico - Specializzato | ora | 0.04 | 19.54 | 0.7816
|  | Totale TOS15_RU |  |  |  | 0.7816
|  | Totale Parziale (A) |  |  |  | 0.7996
|  | Spese generali (B) |  | 15% di (A) |  | 0.11994
|  | di cui per oneri sicurezza |  | 2% di (B) |  | 0.0023988
|  | utile di impresa (C) |  | 10% di (A + B) |  | 0.091954
|  | Totale (A + B + C) |  |  |  | 1.0115
|  | Incidenza manodopera |  |  |  | 77,27%
TOS15_09.V03.001.002 | OPERE A VERDE: I prezzi sono relativi ad un cantiere di nuovo impianto e di manutenzione ordinaria e straordinaria del verde urbano fino a 1.000.000,00 € Riguarda la costruzione, il montaggio e la manutenzione di elementi non costituenti impianti tecnologici che sono necessari a consentire un miglior uso della città nonché la realizzazione e la manutenzione del verde urbano. Comprende in via esemplificativa campi sportivi, terreni di gioco, sistemazioni paesaggistiche, verde attrezzato, recinzioni. - OPERAZIONI D’IMPIANTO: quali messa a dimora di piante (siepi, cespugli, erbacee perenni e fioriture stagionali) e alberi, realizzazione di siepi, concimazione.
Messa a dimora, compreso la preparazione del terreno, la concimazione di base (concime granulare ternario in dose 50 g/mq), escluso lo scavo e la fornitura delle piante . - di erbacee perenni (circa 15 piante al mq)
Prezzo a cad € 6,05419
Voce analisi | Voce dettaglio | Voce/Articolo | Unita' di misura | Quantita' | Prezzo unitario | Importo
TOS15_09.V03.001.002 | TOS15_PR.P45.001.010 | Terre, terricciati e ammendanti - Concime chimico granulare N-P-K con microelementi | kg | 0.05 | 0.9 | 0.045
|  | Totale TOS15_PR |  |  |  | 0.045
TOS15_09.V03.001.002 | TOS15_RU.M04.001.002 | Operaio agricolo florovivaistico - Specializzato | ora | 0.134 | 19.54 | 2.6184
TOS15_09.V03.001.002 | TOS15_RU.M04.001.005 | Operaio agricolo florovivaistico - Comune | ora | 0.134 | 15.84 | 2.1226
|  | Totale TOS15_RU |  |  |  | 4.7409
|  | Totale Parziale (A) |  |  |  | 4.7859
|  | Spese generali (B) |  | 15% di (A) |  | 0.71789
|  | di cui per oneri sicurezza |  | 2% di (B) |  | 0.014358
|  | utile di impresa (C) |  | 10% di (A + B) |  | 0.55038
|  | Totale (A + B + C) |  |  |  | 6.0542
|  | Incidenza manodopera |  |  |  | 78,31%
TOS15_09.V03.001.003 | OPERE A VERDE: I prezzi sono relativi ad un cantiere di nuovo impianto e di manutenzione ordinaria e straordinaria del verde urbano fino a 1.000.000,00 € Riguarda la costruzione, il montaggio e la manutenzione di elementi non costituenti impianti tecnologici che sono necessari a consentire un miglior uso della città nonché la realizzazione e la manutenzione del verde urbano. Comprende in via esemplificativa campi sportivi, terreni di gioco, sistemazioni paesaggistiche, verde attrezzato, recinzioni. - OPERAZIONI D’IMPIANTO: quali messa a dimora di piante (siepi, cespugli, erbacee perenni e fioriture stagionali) e alberi, realizzazione di siepi, concimazione.
Messa a dimora, compreso la preparazione del terreno, la concimazione di base (concime granulare ternario in dose 50 g/mq), escluso lo scavo e la fornitura delle piante . - di fioritura stagionale (circa 40 piante al mq)
Prezzo a cad € 10,79829
Voce analisi | Voce dettaglio | Voce/Articolo | Unita' di misura | Quantita' | Prezzo unitario | Importo
TOS15_09.V03.001.003 | TOS15_PR.P45.001.010 | Terre, terricciati e ammendanti - Concime chimico granulare N-P-K con microelementi | kg | 0.05 | 0.9 | 0.045
|  | Totale TOS15_PR |  |  |  | 0.045
TOS15_09.V03.001.003 | TOS15_RU.M04.001.002 | Operaio agricolo florovivaistico - Specializzato | ora | 0.24 | 19.54 | 4.6896
TOS15_09.V03.001.003 | TOS15_RU.M04.001.005 | Operaio agricolo florovivaistico - Comune | ora | 0.24 | 15.84 | 3.8016
|  | Totale TOS15_RU |  |  |  | 8.4912
|  | Totale Parziale (A) |  |  |  | 8.5362
|  | Spese generali (B) |  | 15% di (A) |  | 1.2804
|  | di cui per oneri sicurezza |  | 2% di (B) |  | 0.025609
|  | utile di impresa (C) |  | 10% di (A + B) |  | 0.98166
|  | Totale (A + B + C) |  |  |  | 10.7983
|  | Incidenza manodopera |  |  |  | 78,63%
TOS15_09.V03.003.001 | OPERE A VERDE: I prezzi sono relativi ad un cantiere di nuovo impianto e di manutenzione ordinaria e straordinaria del verde urbano fino a 1.000.000,00 € Riguarda la costruzione, il montaggio e la manutenzione di elementi non costituenti impianti tecnologici che sono necessari a consentire un miglior uso della città nonché la realizzazione e la manutenzione del verde urbano. Comprende in via esemplificativa campi sportivi, terreni di gioco, sistemazioni paesaggistiche, verde attrezzato, recinzioni. - OPERAZIONI D’IMPIANTO: quali messa a dimora di piante (siepi, cespugli, erbacee perenni e fioriture stagionali) e alberi, realizzazione di siepi, concimazione.
Realizzazione di aiuola per erbacee perenni e/o arbusti pacciamata con telo in fibra di cocco. - dimensione del vaso da 16 - 24
Prezzo a m² € 15,75401
Voce analisi | Voce dettaglio | Voce/Articolo | Unita' di misura | Quantita' | Prezzo unitario | Importo
TOS15_09.V03.003.001 | TOS15_AT.N01.015.046 | Attrezzature per la realizzazione e manutenzione del verde - Motocoltivatore con motore a scoppio, 15 HP circa, larghezza lavoro fino a 55 cm, con fresa, lama a pettine, carotatrice o altro attrezzo - 1 mese | ora | 0.08 | 2.2146 | 0.17717
|  | Totale TOS15_AT |  |  |  | 0.17717
TOS15_09.V03.003.001 | TOS15_PR.P45.001.002 | Terre, terricciati e ammendanti - Torba bionda tedesca pH4,5-6,5 pressata in sacchi da 250 litri. | m³ | 0.01 | 9 | 0.09
TOS15_09.V03.003.001 | TOS15_PR.P45.001.012 | Terre, terricciati e ammendanti - concime organico stallatico pellettato o in polvere, in sacchi. | kg | 10 | 0.5 | 5
TOS15_09.V03.003.001 | TOS15_PR.P45.010.007 | Materiali accessori - Telo pacciamante in fibra di cocco 400-500 g/mq | m² | 1 | 2.128 | 2.128
TOS15_09.V03.003.001 | TOS15_PR.P45.010.011 | Materiali accessori - Lapillo vulcanico | m³ | 0.019 | 35 | 0.665
|  | Totale TOS15_PR |  |  |  | 7.883
TOS15_09.V03.003.001 | TOS15_RU.M04.001.002 | Operaio agricolo florovivaistico - Specializzato | ora | 0.08 | 19.54 | 1.5632
TOS15_09.V03.003.001 | TOS15_RU.M04.001.002 | Operaio agricolo florovivaistico - Specializzato | ora | 0.08 | 19.54 | 1.5632
TOS15_09.V03.003.001 | TOS15_RU.M04.001.005 | Operaio agricolo florovivaistico - Comune | ora | 0.08 | 15.84 | 1.2672
|  | Totale TOS15_RU |  |  |  | 4.3936
|  | Totale Parziale (A) |  |  |  | 12.4538
|  | Spese generali (B) |  | 15% di (A) |  | 1.8681
|  | di cui per oneri sicurezza |  | 2% di (B) |  | 0.037361
|  | utile di impresa (C) |  | 10% di (A + B) |  | 1.4322
|  | Totale (A + B + C) |  |  |  | 15.754
|  | Incidenza manodopera |  |  |  | 27,89%
TOS15_09.V03.005.001 | OPERE A VERDE: I prezzi sono relativi ad un cantiere di nuovo impianto e di manutenzione ordinaria e straordinaria del verde urbano fino a 1.000.000,00 € Riguarda la costruzione, il montaggio e la manutenzione di elementi non costituenti impianti tecnologici che sono necessari a consentire un miglior uso della città nonché la realizzazione e la manutenzione del verde urbano. Comprende in via esemplificativa campi sportivi, terreni di gioco, sistemazioni paesaggistiche, verde attrezzato, recinzioni. - OPERAZIONI D’IMPIANTO: quali messa a dimora di piante (siepi, cespugli, erbacee perenni e fioriture stagionali) e alberi, realizzazione di siepi, concimazione.
Piantagione di albero, escluso lo scavo e la fornitura dello stesso, compreso la concimazione (0,5 kg a pianta di concime chimico), il rinterro, la predisposizione della formella e l'interramento del tubo corrugato drenante. - in area verde, parchi o giardini, compreso il posizionamento, la fornitura e la posa in opera di un tutore in legno di pino tornito e impregnato a pressione.
Prezzo a cad € 23,60161
Voce analisi | Voce dettaglio | Voce/Articolo | Unita' di misura | Quantita' | Prezzo unitario | Importo
TOS15_09.V03.005.001 | TOS15_PR.P08.025.014 | Legname vario per edilizia - Palo di pino appuntito trattato con impregnante in autoclave, diametro 6 cm | ml | 2.5 | 1.75 | 4.375
TOS15_09.V03.005.001 | TOS15_PR.P15.161.002 | Tubo fessurato flessibile in PVC , corrugato, per drenaggio, con tagli lungo l'intera circonferenza in numero fino a 8, larghi 1,3 mm circa, superficie di captazione non inferiore a 30 cmq per ogni metro, in rotoli; fornito nell'ambito del cantiere compresi trasporto - Diametro esterno 110 mm | m | 1.5 | 1.438 | 2.157
TOS15_09.V03.005.001 | TOS15_PR.P45.001.010 | Terre, terricciati e ammendanti - Concime chimico granulare N-P-K con microelementi | kg | 0.5 | 0.9 | 0.45
|  | Totale TOS15_PR |  |  |  | 6.982
TOS15_09.V03.005.001 | TOS15_RU.M04.001.002 | Operaio agricolo florovivaistico - Specializzato | ora | 0.33 | 19.54 | 6.4482
TOS15_09.V03.005.001 | TOS15_RU.M04.001.005 | Operaio agricolo florovivaistico - Comune | ora | 0.33 | 15.84 | 5.2272
|  | Totale TOS15_RU |  |  |  | 11.6754
|  | Totale Parziale (A) |  |  |  | 18.6574
|  | Spese generali (B) |  | 15% di (A) |  | 2.7986
|  | di cui per oneri sicurezza |  | 2% di (B) |  | 0.055972
|  | utile di impresa (C) |  | 10% di (A + B) |  | 2.1456
|  | Totale (A + B + C) |  |  |  | 23.6016
|  | Incidenza manodopera |  |  |  | 49,47%
TOS15_09.V03.005.002 | OPERE A VERDE: I prezzi sono relativi ad un cantiere di nuovo impianto e di manutenzione ordinaria e straordinaria del verde urbano fino a 1.000.000,00 € Riguarda la costruzione, il montaggio e la manutenzione di elementi non costituenti impianti tecnologici che sono necessari a consentire un miglior uso della città nonché la realizzazione e la manutenzione del verde urbano. Comprende in via esemplificativa campi sportivi, terreni di gioco, sistemazioni paesaggistiche, verde attrezzato, recinzioni. - OPERAZIONI D’IMPIANTO: quali messa a dimora di piante (siepi, cespugli, erbacee perenni e fioriture stagionali) e alberi, realizzazione di siepi, concimazione.
Piantagione di albero, escluso lo scavo e la fornitura dello stesso, compreso la concimazione (0,5 kg a pianta di concime chimico), il rinterro, la predisposizione della formella e l'interramento del tubo corrugato drenante. - in area verde, parchi o giardini, compreso il posizionamento anche con mezzi meccanici, la fornitura e la posa in opera di 2-3 tutori di pino tornito e impregnato a pressione.
Prezzo a cad € 52,25328
Voce analisi | Voce dettaglio | Voce/Articolo | Unita' di misura | Quantita' | Prezzo unitario | Importo
TOS15_09.V03.005.002 | TOS15_AT.N01.001.008 | Macchine per movimento terra e accessori - Miniescavatore a cingoli con massa in assetto operativo fino a 2500 kg - 1 mese | ora | 0.25 | 8.7998 | 2.1999
TOS15_09.V03.005.002 | TOS15_AT.N01.001.901 | Macchine per movimento terra e accessori - Consumo carburanti, oli e altri materiali - macchine movimento terra fino a 10.000 kg - fino 126 CV | ora | 0.25 | 10.2 | 2.55
|  | Totale TOS15_AT |  |  |  | 4.7499
TOS15_09.V03.005.002 | TOS15_PR.P08.025.014 | Legname vario per edilizia - Palo di pino appuntito trattato con impregnante in autoclave, diametro 6 cm | ml | 6.5 | 1.75 | 11.375
TOS15_09.V03.005.002 | TOS15_PR.P15.161.002 | Tubo fessurato flessibile in PVC , corrugato, per drenaggio, con tagli lungo l'intera circonferenza in numero fino a 8, larghi 1,3 mm circa, superficie di captazione non inferiore a 30 cmq per ogni metro, in rotoli; fornito nell'ambito del cantiere compresi trasporto - Diametro esterno 110 mm | m | 1.5 | 1.438 | 2.157
TOS15_09.V03.005.002 | TOS15_PR.P45.001.010 | Terre, terricciati e ammendanti - Concime chimico granulare N-P-K con microelementi | kg | 0.5 | 0.9 | 0.45
|  | Totale TOS15_PR |  |  |  | 13.982
TOS15_09.V03.005.002 | TOS15_RU.M04.001.002 | Operaio agricolo florovivaistico - Specializzato | ora | 0.25 | 19.54 | 4.885
TOS15_09.V03.005.002 | TOS15_RU.M04.001.002 | Operaio agricolo florovivaistico - Specializzato | ora | 0.5 | 19.54 | 9.77
TOS15_09.V03.005.002 | TOS15_RU.M04.001.005 | Operaio agricolo florovivaistico - Comune | ora | 0.5 | 15.84 | 7.92
|  | Totale TOS15_RU |  |  |  | 22.575
|  | Totale Parziale (A) |  |  |  | 41.3069
|  | Spese generali (B) |  | 15% di (A) |  | 6.196
|  | di cui per oneri sicurezza |  | 2% di (B) |  | 0.12392
|  | utile di impresa (C) |  | 10% di (A + B) |  | 4.7503
|  | Totale (A + B + C) |  |  |  | 52.2533
|  | Incidenza manodopera |  |  |  | 43,2%
TOS15_09.V03.005.003 | OPERE A VERDE: I prezzi sono relativi ad un cantiere di nuovo impianto e di manutenzione ordinaria e straordinaria del verde urbano fino a 1.000.000,00 € Riguarda la costruzione, il montaggio e la manutenzione di elementi non costituenti impianti tecnologici che sono necessari a consentire un miglior uso della città nonché la realizzazione e la manutenzione del verde urbano. Comprende in via esemplificativa campi sportivi, terreni di gioco, sistemazioni paesaggistiche, verde attrezzato, recinzioni. - OPERAZIONI D’IMPIANTO: quali messa a dimora di piante (siepi, cespugli, erbacee perenni e fioriture stagionali) e alberi, realizzazione di siepi, concimazione.
Piantagione di albero, escluso lo scavo e la fornitura dello stesso, compreso la concimazione (0,5 kg a pianta di concime chimico), il rinterro, la predisposizione della formella e l'interramento del tubo corrugato drenante. - in sede stradale, con l'allestimento di cantiere come da Codice della Strada, compreso fornitura e posa in opera di un tutore in legno di pino tornito e impregnato a pressione e la fornitura di nuova terra (60*60*60 cm) per il reinterro con riempimento fino al colletto.
Prezzo a cad € 34,22900
Voce analisi | Voce dettaglio | Voce/Articolo | Unita' di misura | Quantita' | Prezzo unitario | Importo
TOS15_09.V03.005.003 | TOS15_PR.P01.002.061 | Sabbie, ghiaie ed inerti vari - Terra da coltivo selezionata scevra da sassi | Tn | 0.37 | 6.45 | 2.3865
TOS15_09.V03.005.003 | TOS15_PR.P08.025.014 | Legname vario per edilizia - Palo di pino appuntito trattato con impregnante in autoclave, diametro 6 cm | ml | 2.5 | 1.75 | 4.375
TOS15_09.V03.005.003 | TOS15_PR.P15.161.002 | Tubo fessurato flessibile in PVC , corrugato, per drenaggio, con tagli lungo l'intera circonferenza in numero fino a 8, larghi 1,3 mm circa, superficie di captazione non inferiore a 30 cmq per ogni metro, in rotoli; fornito nell'ambito del cantiere compresi trasporto - Diametro esterno 110 mm | m | 1.5 | 1.438 | 2.157
TOS15_09.V03.005.003 | TOS15_PR.P45.001.010 | Terre, terricciati e ammendanti - Concime chimico granulare N-P-K con microelementi | kg | 0.5 | 0.9 | 0.45
|  | Totale TOS15_PR |  |  |  | 9.3685
TOS15_09.V03.005.003 | TOS15_RU.M04.001.002 | Operaio agricolo florovivaistico - Specializzato | ora | 0.5 | 19.54 | 9.77
TOS15_09.V03.005.003 | TOS15_RU.M04.001.005 | Operaio agricolo florovivaistico - Comune | ora | 0.5 | 15.84 | 7.92
|  | Totale TOS15_RU |  |  |  | 17.69
|  | Totale Parziale (A) |  |  |  | 27.0585
|  | Spese generali (B) |  | 15% di (A) |  | 4.0588
|  | di cui per oneri sicurezza |  | 2% di (B) |  | 0.081175
|  | utile di impresa (C) |  | 10% di (A + B) |  | 3.1117
|  | Totale (A + B + C) |  |  |  | 34.229
|  | Incidenza manodopera |  |  |  | 51,68%
TOS15_09.V03.005.004 | OPERE A VERDE: I prezzi sono relativi ad un cantiere di nuovo impianto e di manutenzione ordinaria e straordinaria del verde urbano fino a 1.000.000,00 € Riguarda la costruzione, il montaggio e la manutenzione di elementi non costituenti impianti tecnologici che sono necessari a consentire un miglior uso della città nonché la realizzazione e la manutenzione del verde urbano. Comprende in via esemplificativa campi sportivi, terreni di gioco, sistemazioni paesaggistiche, verde attrezzato, recinzioni. - OPERAZIONI D’IMPIANTO: quali messa a dimora di piante (siepi, cespugli, erbacee perenni e fioriture stagionali) e alberi, realizzazione di siepi, concimazione.
Piantagione di albero, escluso lo scavo e la fornitura dello stesso, compreso la concimazione (0,5 kg a pianta di concime chimico), il rinterro, la predisposizione della formella e l'interramento del tubo corrugato drenante. - in sede stradale, con l'allestimento di cantiere come da Codice della Strada, compreso fornitura e posa in opera di 2-3 tutori in legno di pino tornito e impregnato a pressione e la fornitura di nuova terra (100*100*100 cm) per il reinterro con riempimento fino al colletto.
Prezzo a cad € 101,68933
Voce analisi | Voce dettaglio | Voce/Articolo | Unita' di misura | Quantita' | Prezzo unitario | Importo
TOS15_09.V03.005.004 | TOS15_AT.N01.001.008 | Macchine per movimento terra e accessori - Miniescavatore a cingoli con massa in assetto operativo fino a 2500 kg - 1 mese | ora | 0.75 | 8.7998 | 6.5998
TOS15_09.V03.005.004 | TOS15_AT.N01.001.901 | Macchine per movimento terra e accessori - Consumo carburanti, oli e altri materiali - macchine movimento terra fino a 10.000 kg - fino 126 CV | ora | 0.75 | 10.2 | 7.65
|  | Totale TOS15_AT |  |  |  | 14.2498
TOS15_09.V03.005.004 | TOS15_PR.P01.002.061 | Sabbie, ghiaie ed inerti vari - Terra da coltivo selezionata scevra da sassi | Tn | 1.7 | 6.45 | 10.965
TOS15_09.V03.005.004 | TOS15_PR.P08.025.014 | Legname vario per edilizia - Palo di pino appuntito trattato con impregnante in autoclave, diametro 6 cm | ml | 6.5 | 1.75 | 11.375
TOS15_09.V03.005.004 | TOS15_PR.P15.161.002 | Tubo fessurato flessibile in PVC , corrugato, per drenaggio, con tagli lungo l'intera circonferenza in numero fino a 8, larghi 1,3 mm circa, superficie di captazione non inferiore a 30 cmq per ogni metro, in rotoli; fornito nell'ambito del cantiere compresi trasporto - Diametro esterno 110 mm | m | 1.5 | 1.438 | 2.157
TOS15_09.V03.005.004 | TOS15_PR.P45.001.010 | Terre, terricciati e ammendanti - Concime chimico granulare N-P-K con microelementi | kg | 0.5 | 0.9 | 0.45
|  | Totale TOS15_PR |  |  |  | 24.947
TOS15_09.V03.005.004 | TOS15_RU.M04.001.002 | Operaio agricolo florovivaistico - Specializzato | ora | 0.75 | 19.54 | 14.655
TOS15_09.V03.005.004 | TOS15_RU.M04.001.002 | Operaio agricolo florovivaistico - Specializzato | ora | 0.75 | 19.54 | 14.655
TOS15_09.V03.005.004 | TOS15_RU.M04.001.005 | Operaio agricolo florovivaistico - Comune | ora | 0.75 | 15.84 | 11.88
|  | Totale TOS15_RU |  |  |  | 41.19
|  | Totale Parziale (A) |  |  |  | 80.3868
|  | Spese generali (B) |  | 15% di (A) |  | 12.058
|  | di cui per oneri sicurezza |  | 2% di (B) |  | 0.24116
|  | utile di impresa (C) |  | 10% di (A + B) |  | 9.2445
|  | Totale (A + B + C) |  |  |  | 101.6893
|  | Incidenza manodopera |  |  |  | 40,51%
TOS15_09.V03.005.005 | OPERE A VERDE: I prezzi sono relativi ad un cantiere di nuovo impianto e di manutenzione ordinaria e straordinaria del verde urbano fino a 1.000.000,00 € Riguarda la costruzione, il montaggio e la manutenzione di elementi non costituenti impianti tecnologici che sono necessari a consentire un miglior uso della città nonché la realizzazione e la manutenzione del verde urbano. Comprende in via esemplificativa campi sportivi, terreni di gioco, sistemazioni paesaggistiche, verde attrezzato, recinzioni. - OPERAZIONI D’IMPIANTO: quali messa a dimora di piante (siepi, cespugli, erbacee perenni e fioriture stagionali) e alberi, realizzazione di siepi, concimazione.
Piantagione di albero, escluso lo scavo e la fornitura dello stesso, compreso la concimazione (0,5 kg a pianta di concime chimico), il rinterro, la predisposizione della formella e l'interramento del tubo corrugato drenante. - in area verde, parchi o giardini, con circonferenza tronco a petto d'uomo di massimo 25 cm, compreso il posizionamento, la fornitura e la posa in opera di tutori in acciaio sotterranei del tipo a scomparsa con bloccaggio della zolla.
Prezzo a cad € 82,34771
Voce analisi | Voce dettaglio | Voce/Articolo | Unita' di misura | Quantita' | Prezzo unitario | Importo
TOS15_09.V03.005.005 | TOS15_PR.P15.161.002 | Tubo fessurato flessibile in PVC , corrugato, per drenaggio, con tagli lungo l'intera circonferenza in numero fino a 8, larghi 1,3 mm circa, superficie di captazione non inferiore a 30 cmq per ogni metro, in rotoli; fornito nell'ambito del cantiere compresi trasporto - Diametro esterno 110 mm | m | 1.5 | 1.438 | 2.157
TOS15_09.V03.005.005 | TOS15_PR.P45.001.010 | Terre, terricciati e ammendanti - Concime chimico granulare N-P-K con microelementi | kg | 0.5 | 0.9 | 0.45
TOS15_09.V03.005.005 | TOS15_PR.P45.010.013 | Materiali accessori - Ancoraggio a scomparsa con ancore metalliche, cavi di acciaio e cinghia in poliestere dotata di tensionatore (portata circa 1400 kg/cad). | cad | 1 | 44.8 | 44.8
|  | Totale TOS15_PR |  |  |  | 47.407
TOS15_09.V03.005.005 | TOS15_RU.M04.001.002 | Operaio agricolo florovivaistico - Specializzato | ora | 0.5 | 19.54 | 9.77
TOS15_09.V03.005.005 | TOS15_RU.M04.001.005 | Operaio agricolo florovivaistico - Comune | ora | 0.5 | 15.84 | 7.92
|  | Totale TOS15_RU |  |  |  | 17.69
|  | Totale Parziale (A) |  |  |  | 65.097
|  | Spese generali (B) |  | 15% di (A) |  | 9.7645
|  | di cui per oneri sicurezza |  | 2% di (B) |  | 0.19529
|  | utile di impresa (C) |  | 10% di (A + B) |  | 7.4862
|  | Totale (A + B + C) |  |  |  | 82.3477
|  | Incidenza manodopera |  |  |  | 21,48%
TOS15_09.V03.005.006 | OPERE A VERDE: I prezzi sono relativi ad un cantiere di nuovo impianto e di manutenzione ordinaria e straordinaria del verde urbano fino a 1.000.000,00 € Riguarda la costruzione, il montaggio e la manutenzione di elementi non costituenti impianti tecnologici che sono necessari a consentire un miglior uso della città nonché la realizzazione e la manutenzione del verde urbano. Comprende in via esemplificativa campi sportivi, terreni di gioco, sistemazioni paesaggistiche, verde attrezzato, recinzioni. - OPERAZIONI D’IMPIANTO: quali messa a dimora di piante (siepi, cespugli, erbacee perenni e fioriture stagionali) e alberi, realizzazione di siepi, concimazione.
Piantagione di albero, escluso lo scavo e la fornitura dello stesso, compreso la concimazione (0,5 kg a pianta di concime chimico), il rinterro, la predisposizione della formella e l'interramento del tubo corrugato drenante. - in area verde, parchi o giardini, con circonferenza tronco a petto d'uomo tra 25 e 50 cm, compreso il posizionamento anche con mezzi meccanici, la fornitura e la posa in opera di tutori in acciaio sotterranei del tipo a scomparsa con bloccaggio della zolla.
Prezzo a cad € 164,16381
Voce analisi | Voce dettaglio | Voce/Articolo | Unita' di misura | Quantita' | Prezzo unitario | Importo
TOS15_09.V03.005.006 | TOS15_AT.N01.001.008 | Macchine per movimento terra e accessori - Miniescavatore a cingoli con massa in assetto operativo fino a 2500 kg - 1 mese | ora | 0.17 | 8.7998 | 1.496
TOS15_09.V03.005.006 | TOS15_AT.N01.001.901 | Macchine per movimento terra e accessori - Consumo carburanti, oli e altri materiali - macchine movimento terra fino a 10.000 kg - fino 126 CV | ora | 0.17 | 10.2 | 1.734
|  | Totale TOS15_AT |  |  |  | 3.23
TOS15_09.V03.005.006 | TOS15_PR.P15.161.002 | Tubo fessurato flessibile in PVC , corrugato, per drenaggio, con tagli lungo l'intera circonferenza in numero fino a 8, larghi 1,3 mm circa, superficie di captazione non inferiore a 30 cmq per ogni metro, in rotoli; fornito nell'ambito del cantiere compresi trasporto - Diametro esterno 110 mm | m | 1.5 | 1.438 | 2.157
TOS15_09.V03.005.006 | TOS15_PR.P45.001.010 | Terre, terricciati e ammendanti - Concime chimico granulare N-P-K con microelementi | kg | 0.5 | 0.9 | 0.45
TOS15_09.V03.005.006 | TOS15_PR.P45.010.014 | Materiali accessori - Ancoraggio a scomparsa con ancore metalliche, cavi di acciaio e cinghia in poliestere dotata di tensionatore (portata circa 3000 kg/cad). | cad | 1 | 94.08 | 94.08
|  | Totale TOS15_PR |  |  |  | 96.687
TOS15_09.V03.005.006 | TOS15_RU.M04.001.002 | Operaio agricolo florovivaistico - Specializzato | ora | 0.75 | 19.54 | 14.655
TOS15_09.V03.005.006 | TOS15_RU.M04.001.002 | Operaio agricolo florovivaistico - Specializzato | ora | 0.17 | 19.54 | 3.3218
TOS15_09.V03.005.006 | TOS15_RU.M04.001.005 | Operaio agricolo florovivaistico - Comune | ora | 0.75 | 15.84 | 11.88
|  | Totale TOS15_RU |  |  |  | 29.8568
|  | Totale Parziale (A) |  |  |  | 129.7738
|  | Spese generali (B) |  | 15% di (A) |  | 19.4661
|  | di cui per oneri sicurezza |  | 2% di (B) |  | 0.38932
|  | utile di impresa (C) |  | 10% di (A + B) |  | 14.924
|  | Totale (A + B + C) |  |  |  | 164.1638
|  | Incidenza manodopera |  |  |  | 18,19%
TOS15_09.V03.005.007 | OPERE A VERDE: I prezzi sono relativi ad un cantiere di nuovo impianto e di manutenzione ordinaria e straordinaria del verde urbano fino a 1.000.000,00 € Riguarda la costruzione, il montaggio e la manutenzione di elementi non costituenti impianti tecnologici che sono necessari a consentire un miglior uso della città nonché la realizzazione e la manutenzione del verde urbano. Comprende in via esemplificativa campi sportivi, terreni di gioco, sistemazioni paesaggistiche, verde attrezzato, recinzioni. - OPERAZIONI D’IMPIANTO: quali messa a dimora di piante (siepi, cespugli, erbacee perenni e fioriture stagionali) e alberi, realizzazione di siepi, concimazione.
Piantagione di albero, escluso lo scavo e la fornitura dello stesso, compreso la concimazione (0,5 kg a pianta di concime chimico), il rinterro, la predisposizione della formella e l'interramento del tubo corrugato drenante. - in sede stradale, con l'allestimento di cantiere come da Codice della Strada, compreso il posizionamento, tutoraggio a terra della zolla a completa scomparsa, e fornitura di nuova terra (60 x 60 x 60 cm) per il reinterro con riempimento fino al colletto.
Prezzo a cad € 85,36663
Voce analisi | Voce dettaglio | Voce/Articolo | Unita' di misura | Quantita' | Prezzo unitario | Importo
TOS15_09.V03.005.007 | TOS15_PR.P01.002.061 | Sabbie, ghiaie ed inerti vari - Terra da coltivo selezionata scevra da sassi | Tn | 0.37 | 6.45 | 2.3865
TOS15_09.V03.005.007 | TOS15_PR.P15.161.002 | Tubo fessurato flessibile in PVC , corrugato, per drenaggio, con tagli lungo l'intera circonferenza in numero fino a 8, larghi 1,3 mm circa, superficie di captazione non inferiore a 30 cmq per ogni metro, in rotoli; fornito nell'ambito del cantiere compresi trasporto - Diametro esterno 110 mm | m | 1.5 | 1.438 | 2.157
TOS15_09.V03.005.007 | TOS15_PR.P45.001.010 | Terre, terricciati e ammendanti - Concime chimico granulare N-P-K con microelementi | kg | 0.5 | 0.9 | 0.45
TOS15_09.V03.005.007 | TOS15_PR.P45.010.013 | Materiali accessori - Ancoraggio a scomparsa con ancore metalliche, cavi di acciaio e cinghia in poliestere dotata di tensionatore (portata circa 1400 kg/cad). | cad | 1 | 44.8 | 44.8
|  | Totale TOS15_PR |  |  |  | 49.7935
TOS15_09.V03.005.007 | TOS15_RU.M04.001.002 | Operaio agricolo florovivaistico - Specializzato | ora | 0.5 | 19.54 | 9.77
TOS15_09.V03.005.007 | TOS15_RU.M04.001.005 | Operaio agricolo florovivaistico - Comune | ora | 0.5 | 15.84 | 7.92
|  | Totale TOS15_RU |  |  |  | 17.69
|  | Totale Parziale (A) |  |  |  | 67.4835
|  | Spese generali (B) |  | 15% di (A) |  | 10.1225
|  | di cui per oneri sicurezza |  | 2% di (B) |  | 0.20245
|  | utile di impresa (C) |  | 10% di (A + B) |  | 7.7606
|  | Totale (A + B + C) |  |  |  | 85.3666
|  | Incidenza manodopera |  |  |  | 20,72%
TOS15_09.V03.005.008 | OPERE A VERDE: I prezzi sono relativi ad un cantiere di nuovo impianto e di manutenzione ordinaria e straordinaria del verde urbano fino a 1.000.000,00 € Riguarda la costruzione, il montaggio e la manutenzione di elementi non costituenti impianti tecnologici che sono necessari a consentire un miglior uso della città nonché la realizzazione e la manutenzione del verde urbano. Comprende in via esemplificativa campi sportivi, terreni di gioco, sistemazioni paesaggistiche, verde attrezzato, recinzioni. - OPERAZIONI D’IMPIANTO: quali messa a dimora di piante (siepi, cespugli, erbacee perenni e fioriture stagionali) e alberi, realizzazione di siepi, concimazione.
Piantagione di albero, escluso lo scavo e la fornitura dello stesso, compreso la concimazione (0,5 kg a pianta di concime chimico), il rinterro, la predisposizione della formella e l'interramento del tubo corrugato drenante. - in sede stradale, con l'allestimento di cantiere come da Codice della Strada, compreso il posizionamento, tutoraggio a terra della zolla a completa scomparsa, e fornitura di nuova terra (100 x 100 x 100 cm) cm per il reinterro con riempimento fino al colletto.
Prezzo a cad € 168,06403
Voce analisi | Voce dettaglio | Voce/Articolo | Unita' di misura | Quantita' | Prezzo unitario | Importo
TOS15_09.V03.005.008 | TOS15_AT.N01.001.008 | Macchine per movimento terra e accessori - Miniescavatore a cingoli con massa in assetto operativo fino a 2500 kg - 1 mese | ora | 0.25 | 8.7998 | 2.1999
TOS15_09.V03.005.008 | TOS15_AT.N01.001.901 | Macchine per movimento terra e accessori - Consumo carburanti, oli e altri materiali - macchine movimento terra fino a 10.000 kg - fino 126 CV | ora | 0.25 | 10.2 | 2.55
|  | Totale TOS15_AT |  |  |  | 4.7499
TOS15_09.V03.005.008 | TOS15_PR.P15.161.002 | Tubo fessurato flessibile in PVC , corrugato, per drenaggio, con tagli lungo l'intera circonferenza in numero fino a 8, larghi 1,3 mm circa, superficie di captazione non inferiore a 30 cmq per ogni metro, in rotoli; fornito nell'ambito del cantiere compresi trasporto - Diametro esterno 110 mm | m | 1.5 | 1.438 | 2.157
TOS15_09.V03.005.008 | TOS15_PR.P45.001.010 | Terre, terricciati e ammendanti - Concime chimico granulare N-P-K con microelementi | kg | 0.5 | 0.9 | 0.45
TOS15_09.V03.005.008 | TOS15_PR.P45.010.014 | Materiali accessori - Ancoraggio a scomparsa con ancore metalliche, cavi di acciaio e cinghia in poliestere dotata di tensionatore (portata circa 3000 kg/cad). | cad | 1 | 94.08 | 94.08
|  | Totale TOS15_PR |  |  |  | 96.687
TOS15_09.V03.005.008 | TOS15_RU.M04.001.002 | Operaio agricolo florovivaistico - Specializzato | ora | 0.75 | 19.54 | 14.655
TOS15_09.V03.005.008 | TOS15_RU.M04.001.002 | Operaio agricolo florovivaistico - Specializzato | ora | 0.25 | 19.54 | 4.885
TOS15_09.V03.005.008 | TOS15_RU.M04.001.005 | Operaio agricolo florovivaistico - Comune | ora | 0.75 | 15.84 | 11.88
|  | Totale TOS15_RU |  |  |  | 31.42
|  | Totale Parziale (A) |  |  |  | 132.8569
|  | Spese generali (B) |  | 15% di (A) |  | 19.9285
|  | di cui per oneri sicurezza |  | 2% di (B) |  | 0.39857
|  | utile di impresa (C) |  | 10% di (A + B) |  | 15.2785
|  | Totale (A + B + C) |  |  |  | 168.064
|  | Incidenza manodopera |  |  |  | 18,7%
TOS15_09.V03.008.001 | OPERE A VERDE: I prezzi sono relativi ad un cantiere di nuovo impianto e di manutenzione ordinaria e straordinaria del verde urbano fino a 1.000.000,00 € Riguarda la costruzione, il montaggio e la manutenzione di elementi non costituenti impianti tecnologici che sono necessari a consentire un miglior uso della città nonché la realizzazione e la manutenzione del verde urbano. Comprende in via esemplificativa campi sportivi, terreni di gioco, sistemazioni paesaggistiche, verde attrezzato, recinzioni. - OPERAZIONI D’IMPIANTO: quali messa a dimora di piante (siepi, cespugli, erbacee perenni e fioriture stagionali) e alberi, realizzazione di siepi, concimazione.
Concimazione di albero mediante distribuzione di concime chimico a lenta cessione (NPK più microelementi) specifico per alberi. - con distribuzione in superficie all'interno della formella.
Prezzo a cad € 3,04106
Voce analisi | Voce dettaglio | Voce/Articolo | Unita' di misura | Quantita' | Prezzo unitario | Importo
TOS15_09.V03.008.001 | TOS15_PR.P45.001.010 | Terre, terricciati e ammendanti - Concime chimico granulare N-P-K con microelementi | kg | 0.5 | 0.9 | 0.45
|  | Totale TOS15_PR |  |  |  | 0.45
TOS15_09.V03.008.001 | TOS15_RU.M04.001.002 | Operaio agricolo florovivaistico - Specializzato | ora | 0.1 | 19.54 | 1.954
|  | Totale TOS15_RU |  |  |  | 1.954
|  | Totale Parziale (A) |  |  |  | 2.404
|  | Spese generali (B) |  | 15% di (A) |  | 0.3606
|  | di cui per oneri sicurezza |  | 2% di (B) |  | 0.007212
|  | utile di impresa (C) |  | 10% di (A + B) |  | 0.27646
|  | Totale (A + B + C) |  |  |  | 3.0411
|  | Incidenza manodopera |  |  |  | 64,25%
TOS15_09.V03.008.002 | OPERE A VERDE: I prezzi sono relativi ad un cantiere di nuovo impianto e di manutenzione ordinaria e straordinaria del verde urbano fino a 1.000.000,00 € Riguarda la costruzione, il montaggio e la manutenzione di elementi non costituenti impianti tecnologici che sono necessari a consentire un miglior uso della città nonché la realizzazione e la manutenzione del verde urbano. Comprende in via esemplificativa campi sportivi, terreni di gioco, sistemazioni paesaggistiche, verde attrezzato, recinzioni. - OPERAZIONI D’IMPIANTO: quali messa a dimora di piante (siepi, cespugli, erbacee perenni e fioriture stagionali) e alberi, realizzazione di siepi, concimazione.
Concimazione di albero mediante distribuzione di concime chimico a lenta cessione (NPK più microelementi) specifico per alberi. - con distribuzione in superficie all'interno della formella e all'interno di fori realizzati sotto chioma del soggetto arboreo.
Prezzo a cad € 6,71205
Voce analisi | Voce dettaglio | Voce/Articolo | Unita' di misura | Quantita' | Prezzo unitario | Importo
TOS15_09.V03.008.002 | TOS15_AT.N01.001.008 | Macchine per movimento terra e accessori - Miniescavatore a cingoli con massa in assetto operativo fino a 2500 kg - 1 mese | ora | 0.125 | 8.7998 | 1.1
TOS15_09.V03.008.002 | TOS15_AT.N01.001.901 | Macchine per movimento terra e accessori - Consumo carburanti, oli e altri materiali - macchine movimento terra fino a 10.000 kg - fino 126 CV | ora | 0.125 | 10.2 | 1.275
|  | Totale TOS15_AT |  |  |  | 2.375
TOS15_09.V03.008.002 | TOS15_RU.M04.001.002 | Operaio agricolo florovivaistico - Specializzato | ora | 0.15 | 19.54 | 2.931
|  | Totale TOS15_RU |  |  |  | 2.931
|  | Totale Parziale (A) |  |  |  | 5.306
|  | Spese generali (B) |  | 15% di (A) |  | 0.7959
|  | di cui per oneri sicurezza |  | 2% di (B) |  | 0.015918
|  | utile di impresa (C) |  | 10% di (A + B) |  | 0.61019
|  | Totale (A + B + C) |  |  |  | 6.7121
|  | Incidenza manodopera |  |  |  | 43,67%
TOS15_12.B07.001.001 | STRUTTURE IN LEGNO: produzione in stabilimenti industriali ed il montaggio in situ di strutture costituite di elementi lignei pretrattati. I prezzi sono relativi a una nuova costruzione di edilizia civile di circa 5000 mc vuoto per pieno, e si riferiscono a lavori con normali difficoltà di esecuzione. - PARETI PORTANTI IN LEGNO qualificate secondo quanto richiesto dal paragrafo 11.1 del D.M. 14 Gennaio 2008
Pareti strutturali in legno costituite da pannelli compensato di tavole (XLAM), compreso i tagli, gli sfridi, i fori per le porte e le finestre, i disegni costruttivi di cantiere e le istruzioni per il montaggio a cura di personale specializzato, gli oneri per anelli di sollevamento, viti, angolari e staffe per il montaggio della struttura, tappi in legno per il mascheramento dei punti di fissaggio che devono essere perfettamente allineati. - Qualità non a vista spessore 80mm 3 strati
Prezzo a m² € 93,07997
Voce analisi | Voce dettaglio | Voce/Articolo | Unita' di misura | Quantita' | Prezzo unitario | Importo
TOS15_12.B07.001.001 | TOS15_AT.N06.018.010 | Autocarro con gru ruotante con braccio articolato (MTT= massa totale a terra) - MTT 26000 kg con momento massimo di sollevamento di 23000 daNm al gancio mobile sfilamento max 8 m, nolo mensile. | ora | 0.1 | 49.58 | 4.958
TOS15_12.B07.001.001 | TOS15_AT.N06.100.900 | Consumo carburanti, oli e altri materiali - oneri carburante per macchine elevatrici | ora | 0.1 | 10.2 | 1.02
|  | Totale TOS15_AT |  |  |  | 5.978
TOS15_12.B07.001.001 | TOS15_PR.P08.024.002 | Legname per edilizia - pannelli compensato di tavole (XLAM) pretagliato - qualità non a vista, 80 mm 3s | m³ | 0.08 | 585 | 46.8
TOS15_12.B07.001.001 | TOS15_PR.P08.024.101 | Legname per edilizia - pannelli compensato di tavole (XLAM) pretagliato - Incidenza sul pannello xlam per il fissaggio e montaggio dei pannelli (ferramenta per il fissaggio, hold down, angolari, viteria, staffe ed accessori per la tenuta all'aria) - Il prezzo è calcolato come incidenza % rispetto al mc di pannello da montare - pannello 80 mm 3s qualità non a vista |  | 0.0184 | 585 | 10.764
|  | Totale TOS15_PR |  |  |  | 57.564
TOS15_12.B07.001.001 | TOS15_RU.M01.001.002 | Operaio edile - Specializzato | ora | 0.1 | 27.85 | 2.785
TOS15_12.B07.001.001 | TOS15_RU.M01.001.003 | Operaio edile - Qualificato | ora | 0.1 | 25.88 | 2.588
TOS15_12.B07.001.001 | TOS15_RU.M01.001.004 | Operaio edile - Comune | ora | 0.2 | 23.33 | 4.666
|  | Totale TOS15_RU |  |  |  | 10.039
|  | Totale Parziale (A) |  |  |  | 73.581
|  | Spese generali (B) |  | 15% di (A) |  | 11.0372
|  | di cui per oneri sicurezza |  | 5% di (B) |  | 0.55186
|  | utile di impresa (C) |  | 10% di (A + B) |  | 8.4618
|  | Totale (A + B + C) |  |  |  | 93.08
|  | Incidenza manodopera |  |  |  | 10,79%
TOS15_12.B07.001.002 | STRUTTURE IN LEGNO: produzione in stabilimenti industriali ed il montaggio in situ di strutture costituite di elementi lignei pretrattati. I prezzi sono relativi a una nuova costruzione di edilizia civile di circa 5000 mc vuoto per pieno, e si riferiscono a lavori con normali difficoltà di esecuzione. - PARETI PORTANTI IN LEGNO qualificate secondo quanto richiesto dal paragrafo 11.1 del D.M. 14 Gennaio 2008
Pareti strutturali in legno costituite da pannelli compensato di tavole (XLAM), compreso i tagli, gli sfridi, i fori per le porte e le finestre, i disegni costruttivi di cantiere e le istruzioni per il montaggio a cura di personale specializzato, gli oneri per anelli di sollevamento, viti, angolari e staffe per il montaggio della struttura, tappi in legno per il mascheramento dei punti di fissaggio che devono essere perfettamente allineati. - Qualità non a vista spessore 100mm 3 strati
Prezzo a m² € 109,80453
Voce analisi | Voce dettaglio | Voce/Articolo | Unita' di misura | Quantita' | Prezzo unitario | Importo
TOS15_12.B07.001.002 | TOS15_AT.N06.018.010 | Autocarro con gru ruotante con braccio articolato (MTT= massa totale a terra) - MTT 26000 kg con momento massimo di sollevamento di 23000 daNm al gancio mobile sfilamento max 8 m, nolo mensile. | ora | 0.1 | 49.58 | 4.958
TOS15_12.B07.001.002 | TOS15_AT.N06.100.900 | Consumo carburanti, oli e altri materiali - oneri carburante per macchine elevatrici | ora | 0.1 | 10.2 | 1.02
|  | Totale TOS15_AT |  |  |  | 5.978
TOS15_12.B07.001.002 | TOS15_PR.P08.024.003 | Legname per edilizia - pannelli compensato di tavole (XLAM) pretagliato - qualità non a vista, 100 mm 3s | m³ | 0.1 | 585 | 58.5
TOS15_12.B07.001.002 | TOS15_PR.P08.024.102 | Legname per edilizia - pannelli compensato di tavole (XLAM) pretagliato - Incidenza sul pannello xlam per il fissaggio e montaggio dei pannelli (ferramenta per il fissaggio, hold down, angolari, viteria, staffe ed accessori per la tenuta all'aria) - Il prezzo è calcolato come incidenza % rispetto al mc di pannello da montare - pannello 100 mm 3s qualità non a vista |  | 0.021 | 585 | 12.285
|  | Totale TOS15_PR |  |  |  | 70.785
TOS15_12.B07.001.002 | TOS15_RU.M01.001.002 | Operaio edile - Specializzato | ora | 0.1 | 27.85 | 2.785
TOS15_12.B07.001.002 | TOS15_RU.M01.001.003 | Operaio edile - Qualificato | ora | 0.1 | 25.88 | 2.588
TOS15_12.B07.001.002 | TOS15_RU.M01.001.004 | Operaio edile - Comune | ora | 0.2 | 23.33 | 4.666
|  | Totale TOS15_RU |  |  |  | 10.039
|  | Totale Parziale (A) |  |  |  | 86.802
|  | Spese generali (B) |  | 15% di (A) |  | 13.0203
|  | di cui per oneri sicurezza |  | 5% di (B) |  | 0.65102
|  | utile di impresa (C) |  | 10% di (A + B) |  | 9.9822
|  | Totale (A + B + C) |  |  |  | 109.8045
|  | Incidenza manodopera |  |  |  | 9,14%
TOS15_12.B07.001.003 | STRUTTURE IN LEGNO: produzione in stabilimenti industriali ed il montaggio in situ di strutture costituite di elementi lignei pretrattati. I prezzi sono relativi a una nuova costruzione di edilizia civile di circa 5000 mc vuoto per pieno, e si riferiscono a lavori con normali difficoltà di esecuzione. - PARETI PORTANTI IN LEGNO qualificate secondo quanto richiesto dal paragrafo 11.1 del D.M. 14 Gennaio 2008
Pareti strutturali in legno costituite da pannelli compensato di tavole (XLAM), compreso i tagli, gli sfridi, i fori per le porte e le finestre, i disegni costruttivi di cantiere e le istruzioni per il montaggio a cura di personale specializzato, gli oneri per anelli di sollevamento, viti, angolari e staffe per il montaggio della struttura, tappi in legno per il mascheramento dei punti di fissaggio che devono essere perfettamente allineati. - Qualità non a vista spessore 120mm 3 strati
Prezzo a m² € 125,04905
Voce analisi | Voce dettaglio | Voce/Articolo | Unita' di misura | Quantita' | Prezzo unitario | Importo
TOS15_12.B07.001.003 | TOS15_AT.N06.018.010 | Autocarro con gru ruotante con braccio articolato (MTT= massa totale a terra) - MTT 26000 kg con momento massimo di sollevamento di 23000 daNm al gancio mobile sfilamento max 8 m, nolo mensile. | ora | 0.1 | 49.58 | 4.958
TOS15_12.B07.001.003 | TOS15_AT.N06.100.900 | Consumo carburanti, oli e altri materiali - oneri carburante per macchine elevatrici | ora | 0.1 | 10.2 | 1.02
|  | Totale TOS15_AT |  |  |  | 5.978
TOS15_12.B07.001.003 | TOS15_PR.P08.024.004 | Legname per edilizia - pannelli compensato di tavole (XLAM) pretagliato - qualità non a vista, 120 mm 3s | m³ | 0.12 | 585 | 70.2
TOS15_12.B07.001.003 | TOS15_PR.P08.024.103 | Legname per edilizia - pannelli compensato di tavole (XLAM) pretagliato - Incidenza sul pannello xlam per il fissaggio e montaggio dei pannelli (ferramenta per il fissaggio, hold down, angolari, viteria, staffe ed accessori per la tenuta all'aria) - Il prezzo è calcolato come incidenza % rispetto al mc di pannello da montare - pannello 120 mm 3s qualità non a vista |  | 0.0216 | 585 | 12.636
|  | Totale TOS15_PR |  |  |  | 82.836
TOS15_12.B07.001.003 | TOS15_RU.M01.001.002 | Operaio edile - Specializzato | ora | 0.1 | 27.85 | 2.785
TOS15_12.B07.001.003 | TOS15_RU.M01.001.003 | Operaio edile - Qualificato | ora | 0.1 | 25.88 | 2.588
TOS15_12.B07.001.003 | TOS15_RU.M01.001.004 | Operaio edile - Comune | ora | 0.2 | 23.33 | 4.666
|  | Totale TOS15_RU |  |  |  | 10.039
|  | Totale Parziale (A) |  |  |  | 98.853
|  | Spese generali (B) |  | 15% di (A) |  | 14.8279
|  | di cui per oneri sicurezza |  | 5% di (B) |  | 0.7414
|  | utile di impresa (C) |  | 10% di (A + B) |  | 11.3681
|  | Totale (A + B + C) |  |  |  | 125.049
|  | Incidenza manodopera |  |  |  | 8,03%
TOS15_12.B07.001.004 | STRUTTURE IN LEGNO: produzione in stabilimenti industriali ed il montaggio in situ di strutture costituite di elementi lignei pretrattati. I prezzi sono relativi a una nuova costruzione di edilizia civile di circa 5000 mc vuoto per pieno, e si riferiscono a lavori con normali difficoltà di esecuzione. - PARETI PORTANTI IN LEGNO qualificate secondo quanto richiesto dal paragrafo 11.1 del D.M. 14 Gennaio 2008
Pareti strutturali in legno costituite da pannelli compensato di tavole (XLAM), compreso i tagli, gli sfridi, i fori per le porte e le finestre, i disegni costruttivi di cantiere e le istruzioni per il montaggio a cura di personale specializzato, gli oneri per anelli di sollevamento, viti, angolari e staffe per il montaggio della struttura, tappi in legno per il mascheramento dei punti di fissaggio che devono essere perfettamente allineati. - Qualità non a vista spessore 100mm 5 strati
Prezzo a m² € 109,80453
Voce analisi | Voce dettaglio | Voce/Articolo | Unita' di misura | Quantita' | Prezzo unitario | Importo
TOS15_12.B07.001.004 | TOS15_AT.N06.018.010 | Autocarro con gru ruotante con braccio articolato (MTT= massa totale a terra) - MTT 26000 kg con momento massimo di sollevamento di 23000 daNm al gancio mobile sfilamento max 8 m, nolo mensile. | ora | 0.1 | 49.58 | 4.958
TOS15_12.B07.001.004 | TOS15_AT.N06.100.900 | Consumo carburanti, oli e altri materiali - oneri carburante per macchine elevatrici | ora | 0.1 | 10.2 | 1.02
|  | Totale TOS15_AT |  |  |  | 5.978
TOS15_12.B07.001.004 | TOS15_PR.P08.024.005 | Legname per edilizia - pannelli compensato di tavole (XLAM) pretagliato - qualità non a vista, 100 mm 5s | m³ | 0.1 | 585 | 58.5
TOS15_12.B07.001.004 | TOS15_PR.P08.024.104 | Legname per edilizia - pannelli compensato di tavole (XLAM) pretagliato - Incidenza sul pannello xlam per il fissaggio e montaggio dei pannelli (ferramenta per il fissaggio, hold down, angolari, viteria, staffe ed accessori per la tenuta all'aria) - Il prezzo è calcolato come incidenza % rispetto al mc di pannello da montare - pannello 100 mm 5s qualità non a vista |  | 0.021 | 585 | 12.285
|  | Totale TOS15_PR |  |  |  | 70.785
TOS15_12.B07.001.004 | TOS15_RU.M01.001.002 | Operaio edile - Specializzato | ora | 0.1 | 27.85 | 2.785
TOS15_12.B07.001.004 | TOS15_RU.M01.001.003 | Operaio edile - Qualificato | ora | 0.1 | 25.88 | 2.588
TOS15_12.B07.001.004 | TOS15_RU.M01.001.004 | Operaio edile - Comune | ora | 0.2 | 23.33 | 4.666
|  | Totale TOS15_RU |  |  |  | 10.039
|  | Totale Parziale (A) |  |  |  | 86.802
|  | Spese generali (B) |  | 15% di (A) |  | 13.0203
|  | di cui per oneri sicurezza |  | 5% di (B) |  | 0.65102
|  | utile di impresa (C) |  | 10% di (A + B) |  | 9.9822
|  | Totale (A + B + C) |  |  |  | 109.8045
|  | Incidenza manodopera |  |  |  | 9,14%
TOS15_12.B07.001.005 | STRUTTURE IN LEGNO: produzione in stabilimenti industriali ed il montaggio in situ di strutture costituite di elementi lignei pretrattati. I prezzi sono relativi a una nuova costruzione di edilizia civile di circa 5000 mc vuoto per pieno, e si riferiscono a lavori con normali difficoltà di esecuzione. - PARETI PORTANTI IN LEGNO qualificate secondo quanto richiesto dal paragrafo 11.1 del D.M. 14 Gennaio 2008
Pareti strutturali in legno costituite da pannelli compensato di tavole (XLAM), compreso i tagli, gli sfridi, i fori per le porte e le finestre, i disegni costruttivi di cantiere e le istruzioni per il montaggio a cura di personale specializzato, gli oneri per anelli di sollevamento, viti, angolari e staffe per il montaggio della struttura, tappi in legno per il mascheramento dei punti di fissaggio che devono essere perfettamente allineati. - Qualità non a vista spessore 120mm 5 strati
Prezzo a m² € 124,16102
Voce analisi | Voce dettaglio | Voce/Articolo | Unita' di misura | Quantita' | Prezzo unitario | Importo
TOS15_12.B07.001.005 | TOS15_AT.N06.018.010 | Autocarro con gru ruotante con braccio articolato (MTT= massa totale a terra) - MTT 26000 kg con momento massimo di sollevamento di 23000 daNm al gancio mobile sfilamento max 8 m, nolo mensile. | ora | 0.1 | 49.58 | 4.958
TOS15_12.B07.001.005 | TOS15_AT.N06.100.900 | Consumo carburanti, oli e altri materiali - oneri carburante per macchine elevatrici | ora | 0.1 | 10.2 | 1.02
|  | Totale TOS15_AT |  |  |  | 5.978
TOS15_12.B07.001.005 | TOS15_PR.P08.024.006 | Legname per edilizia - pannelli compensato di tavole (XLAM) pretagliato - qualità non a vista, 120 mm 5s | m³ | 0.12 | 585 | 70.2
TOS15_12.B07.001.005 | TOS15_PR.P08.024.105 | Legname per edilizia - pannelli compensato di tavole (XLAM) pretagliato - Incidenza sul pannello xlam per il fissaggio e montaggio dei pannelli (ferramenta per il fissaggio, hold down, angolari, viteria, staffe ed accessori per la tenuta all'aria) - Il prezzo è calcolato come incidenza % rispetto al mc di pannello da montare - pannello 120 mm 5s qualità non a vista |  | 0.0204 | 585 | 11.934
|  | Totale TOS15_PR |  |  |  | 82.134
TOS15_12.B07.001.005 | TOS15_RU.M01.001.002 | Operaio edile - Specializzato | ora | 0.1 | 27.85 | 2.785
TOS15_12.B07.001.005 | TOS15_RU.M01.001.003 | Operaio edile - Qualificato | ora | 0.1 | 25.88 | 2.588
TOS15_12.B07.001.005 | TOS15_RU.M01.001.004 | Operaio edile - Comune | ora | 0.2 | 23.33 | 4.666
|  | Totale TOS15_RU |  |  |  | 10.039
|  | Totale Parziale (A) |  |  |  | 98.151
|  | Spese generali (B) |  | 15% di (A) |  | 14.7226
|  | di cui per oneri sicurezza |  | 5% di (B) |  | 0.73613
|  | utile di impresa (C) |  | 10% di (A + B) |  | 11.2874
|  | Totale (A + B + C) |  |  |  | 124.161
|  | Incidenza manodopera |  |  |  | 8,09%
TOS15_12.B07.001.006 | STRUTTURE IN LEGNO: produzione in stabilimenti industriali ed il montaggio in situ di strutture costituite di elementi lignei pretrattati. I prezzi sono relativi a una nuova costruzione di edilizia civile di circa 5000 mc vuoto per pieno, e si riferiscono a lavori con normali difficoltà di esecuzione. - PARETI PORTANTI IN LEGNO qualificate secondo quanto richiesto dal paragrafo 11.1 del D.M. 14 Gennaio 2008
Pareti strutturali in legno costituite da pannelli compensato di tavole (XLAM), compreso i tagli, gli sfridi, i fori per le porte e le finestre, i disegni costruttivi di cantiere e le istruzioni per il montaggio a cura di personale specializzato, gli oneri per anelli di sollevamento, viti, angolari e staffe per il montaggio della struttura, tappi in legno per il mascheramento dei punti di fissaggio che devono essere perfettamente allineati. - Qualità non a vista spessore 140mm 5 strati
Prezzo a m² € 136,29743
Voce analisi | Voce dettaglio | Voce/Articolo | Unita' di misura | Quantita' | Prezzo unitario | Importo
TOS15_12.B07.001.006 | TOS15_AT.N06.018.010 | Autocarro con gru ruotante con braccio articolato (MTT= massa totale a terra) - MTT 26000 kg con momento massimo di sollevamento di 23000 daNm al gancio mobile sfilamento max 8 m, nolo mensile. | ora | 0.1 | 49.58 | 4.958
TOS15_12.B07.001.006 | TOS15_AT.N06.100.900 | Consumo carburanti, oli e altri materiali - oneri carburante per macchine elevatrici | ora | 0.1 | 10.2 | 1.02
|  | Totale TOS15_AT |  |  |  | 5.978
TOS15_12.B07.001.006 | TOS15_PR.P08.024.007 | Legname per edilizia - pannelli compensato di tavole (XLAM) pretagliato - qualità non a vista, 140 mm 5s | m³ | 0.14 | 585 | 81.9
TOS15_12.B07.001.006 | TOS15_PR.P08.024.106 | Legname per edilizia - pannelli compensato di tavole (XLAM) pretagliato - Incidenza sul pannello xlam per il fissaggio e montaggio dei pannelli (ferramenta per il fissaggio, hold down, angolari, viteria, staffe ed accessori per la tenuta all'aria) - Il prezzo è calcolato come incidenza % rispetto al mc di pannello da montare - pannello 140 mm 5s qualità non a vista |  | 0.0168 | 585 | 9.828
|  | Totale TOS15_PR |  |  |  | 91.728
TOS15_12.B07.001.006 | TOS15_RU.M01.001.002 | Operaio edile - Specializzato | ora | 0.1 | 27.85 | 2.785
TOS15_12.B07.001.006 | TOS15_RU.M01.001.003 | Operaio edile - Qualificato | ora | 0.1 | 25.88 | 2.588
TOS15_12.B07.001.006 | TOS15_RU.M01.001.004 | Operaio edile - Comune | ora | 0.2 | 23.33 | 4.666
|  | Totale TOS15_RU |  |  |  | 10.039
|  | Totale Parziale (A) |  |  |  | 107.745
|  | Spese generali (B) |  | 15% di (A) |  | 16.1618
|  | di cui per oneri sicurezza |  | 5% di (B) |  | 0.80809
|  | utile di impresa (C) |  | 10% di (A + B) |  | 12.3907
|  | Totale (A + B + C) |  |  |  | 136.2974
|  | Incidenza manodopera |  |  |  | 7,37%
TOS15_12.B07.001.007 | STRUTTURE IN LEGNO: produzione in stabilimenti industriali ed il montaggio in situ di strutture costituite di elementi lignei pretrattati. I prezzi sono relativi a una nuova costruzione di edilizia civile di circa 5000 mc vuoto per pieno, e si riferiscono a lavori con normali difficoltà di esecuzione. - PARETI PORTANTI IN LEGNO qualificate secondo quanto richiesto dal paragrafo 11.1 del D.M. 14 Gennaio 2008
Pareti strutturali in legno costituite da pannelli compensato di tavole (XLAM), compreso i tagli, gli sfridi, i fori per le porte e le finestre, i disegni costruttivi di cantiere e le istruzioni per il montaggio a cura di personale specializzato, gli oneri per anelli di sollevamento, viti, angolari e staffe per il montaggio della struttura, tappi in legno per il mascheramento dei punti di fissaggio che devono essere perfettamente allineati. - Qualità non a vista spessore 160mm 5 strati
Prezzo a m² € 150,50591
Voce analisi | Voce dettaglio | Voce/Articolo | Unita' di misura | Quantita' | Prezzo unitario | Importo
TOS15_12.B07.001.007 | TOS15_AT.N06.018.010 | Autocarro con gru ruotante con braccio articolato (MTT= massa totale a terra) - MTT 26000 kg con momento massimo di sollevamento di 23000 daNm al gancio mobile sfilamento max 8 m, nolo mensile. | ora | 0.1 | 49.58 | 4.958
TOS15_12.B07.001.007 | TOS15_AT.N06.100.900 | Consumo carburanti, oli e altri materiali - oneri carburante per macchine elevatrici | ora | 0.1 | 10.2 | 1.02
|  | Totale TOS15_AT |  |  |  | 5.978
TOS15_12.B07.001.007 | TOS15_PR.P08.024.008 | Legname per edilizia - pannelli compensato di tavole (XLAM) pretagliato - qualità non a vista, 160 mm 5s | m³ | 0.16 | 585 | 93.6
TOS15_12.B07.001.007 | TOS15_PR.P08.024.107 | Legname per edilizia - pannelli compensato di tavole (XLAM) pretagliato - Incidenza sul pannello xlam per il fissaggio e montaggio dei pannelli (ferramenta per il fissaggio, hold down, angolari, viteria, staffe ed accessori per la tenuta all'aria) - Il prezzo è calcolato come incidenza % rispetto al mc di pannello da montare - pannello 160 mm 5s qualità non a vista |  | 0.016 | 585 | 9.36
|  | Totale TOS15_PR |  |  |  | 102.96
TOS15_12.B07.001.007 | TOS15_RU.M01.001.002 | Operaio edile - Specializzato | ora | 0.1 | 27.85 | 2.785
TOS15_12.B07.001.007 | TOS15_RU.M01.001.003 | Operaio edile - Qualificato | ora | 0.1 | 25.88 | 2.588
TOS15_12.B07.001.007 | TOS15_RU.M01.001.004 | Operaio edile - Comune | ora | 0.2 | 23.33 | 4.666
|  | Totale TOS15_RU |  |  |  | 10.039
|  | Totale Parziale (A) |  |  |  | 118.977
|  | Spese generali (B) |  | 15% di (A) |  | 17.8466
|  | di cui per oneri sicurezza |  | 5% di (B) |  | 0.89233
|  | utile di impresa (C) |  | 10% di (A + B) |  | 13.6824
|  | Totale (A + B + C) |  |  |  | 150.5059
|  | Incidenza manodopera |  |  |  | 6,67%
TOS15_12.B07.005.001 | STRUTTURE IN LEGNO: produzione in stabilimenti industriali ed il montaggio in situ di strutture costituite di elementi lignei pretrattati. I prezzi sono relativi a una nuova costruzione di edilizia civile di circa 5000 mc vuoto per pieno, e si riferiscono a lavori con normali difficoltà di esecuzione. - PARETI PORTANTI IN LEGNO qualificate secondo quanto richiesto dal paragrafo 11.1 del D.M. 14 Gennaio 2008
Pareti a telaio in montanti e correnti di legno massello, lamellare o giuntato di abete, (tecnologia PLATFORM-FRAME), costituite da montanti e traversi disposti ad interasse tra 55 e 65 cm, giuntati con apposita ferramenta metallica, strutturalmente controventate nel loro piano da pannelli OSB/3 resi solidali al telaio con apposite giunzioni metalliche speciali (chiodi, viti, cambre). Il prodotto deve essere accompagnato dai disegni costruttivi di cantiere e dalle istruzioni di montaggio. Sono compresi nel prezzo i tagli, gli sfridi, i fori per porte e finestre, gli oneri per anelli di sollevamento, viti e ferramenta per il montaggio della struttura. - Montanti e correnti 8x12cm, 1 pannello OSB/3 sp.15mm
Prezzo a m² € 74,95985
Voce analisi | Voce dettaglio | Voce/Articolo | Unita' di misura | Quantita' | Prezzo unitario | Importo
TOS15_12.B07.005.001 | TOS15_AT.N06.018.010 | Autocarro con gru ruotante con braccio articolato (MTT= massa totale a terra) - MTT 26000 kg con momento massimo di sollevamento di 23000 daNm al gancio mobile sfilamento max 8 m, nolo mensile. | ora | 0.1 | 49.58 | 4.958
TOS15_12.B07.005.001 | TOS15_AT.N06.100.900 | Consumo carburanti, oli e altri materiali - oneri carburante per macchine elevatrici | ora | 0.1 | 10.2 | 1.02
|  | Totale TOS15_AT |  |  |  | 5.978
TOS15_12.B07.005.001 | TOS15_PR.P08.020.042 | Legname per edilizia - Abete - correnti o montanti giuntati (KVH) sez. da 8x12, lunghezza fino a 12 m | m³ | 0.008 | 420 | 3.36
TOS15_12.B07.005.001 | TOS15_PR.P08.020.042 | Legname per edilizia - Abete - correnti o montanti giuntati (KVH) sez. da 8x12, lunghezza fino a 12 m | m³ | 0.016 | 420 | 6.72
TOS15_12.B07.005.001 | TOS15_PR.P08.020.100 | Legname per edilizia - Abete - Incidenza sul legno per il fissaggio e montaggio della struttura a telaio (ferramenta per il fissaggio, hold down, angolari, viteria, staffe ed accessori per la tenuta all'aria) - Il prezzo è calcolato come incidenza % rispetto al mc di legno da montare – correnti o montanti giuntati (KVH) sez. da 8x12, lungezza fino a 12 m |  | 0.02054 | 420 | 8.6268
TOS15_12.B07.005.001 | TOS15_PR.P08.113.003 | Pannelli trucialari - OSB/3 sp. 15 mm | m² | 1 | 4.455 | 4.455
|  | Totale TOS15_PR |  |  |  | 23.1618
TOS15_12.B07.005.001 | TOS15_RU.M01.001.002 | Operaio edile - Specializzato | ora | 0.3 | 27.85 | 8.355
TOS15_12.B07.005.001 | TOS15_RU.M01.001.003 | Operaio edile - Qualificato | ora | 0.3 | 25.88 | 7.764
TOS15_12.B07.005.001 | TOS15_RU.M01.001.004 | Operaio edile - Comune | ora | 0.6 | 23.33 | 13.998
|  | Totale TOS15_RU |  |  |  | 30.117
|  | Totale Parziale (A) |  |  |  | 59.2568
|  | Spese generali (B) |  | 15% di (A) |  | 8.8885
|  | di cui per oneri sicurezza |  | 5% di (B) |  | 0.44443
|  | utile di impresa (C) |  | 10% di (A + B) |  | 6.8145
|  | Totale (A + B + C) |  |  |  | 74.9599
|  | Incidenza manodopera |  |  |  | 40,18%
TOS15_12.B07.005.002 | STRUTTURE IN LEGNO: produzione in stabilimenti industriali ed il montaggio in situ di strutture costituite di elementi lignei pretrattati. I prezzi sono relativi a una nuova costruzione di edilizia civile di circa 5000 mc vuoto per pieno, e si riferiscono a lavori con normali difficoltà di esecuzione. - PARETI PORTANTI IN LEGNO qualificate secondo quanto richiesto dal paragrafo 11.1 del D.M. 14 Gennaio 2008
Pareti a telaio in montanti e correnti di legno massello, lamellare o giuntato di abete, (tecnologia PLATFORM-FRAME), costituite da montanti e traversi disposti ad interasse tra 55 e 65 cm, giuntati con apposita ferramenta metallica, strutturalmente controventate nel loro piano da pannelli OSB/3 resi solidali al telaio con apposite giunzioni metalliche speciali (chiodi, viti, cambre). Il prodotto deve essere accompagnato dai disegni costruttivi di cantiere e dalle istruzioni di montaggio. Sono compresi nel prezzo i tagli, gli sfridi, i fori per porte e finestre, gli oneri per anelli di sollevamento, viti e ferramenta per il montaggio della struttura. - Montanti e correnti 8x12cm, 1 pannello OSB/3 sp.15mm, isolante in lana di roccia densità 50kg/m3 nell'intercapedine, freno vapore, pannello in cartongesso di tipo A
Prezzo a m² € 86,86009
Voce analisi | Voce dettaglio | Voce/Articolo | Unita' di misura | Quantita' | Prezzo unitario | Importo
TOS15_12.B07.005.002 | TOS15_AT.N06.018.010 | Autocarro con gru ruotante con braccio articolato (MTT= massa totale a terra) - MTT 26000 kg con momento massimo di sollevamento di 23000 daNm al gancio mobile sfilamento max 8 m, nolo mensile. | ora | 0.04 | 49.58 | 1.9832
TOS15_12.B07.005.002 | TOS15_AT.N06.100.900 | Consumo carburanti, oli e altri materiali - oneri carburante per macchine elevatrici | ora | 0.04 | 10.2 | 0.408
|  | Totale TOS15_AT |  |  |  | 2.3912
TOS15_12.B07.005.002 | TOS15_PR.P08.020.042 | Legname per edilizia - Abete - correnti o montanti giuntati (KVH) sez. da 8x12, lunghezza fino a 12 m | m³ | 0.016 | 420 | 6.72
TOS15_12.B07.005.002 | TOS15_PR.P08.020.042 | Legname per edilizia - Abete - correnti o montanti giuntati (KVH) sez. da 8x12, lunghezza fino a 12 m | m³ | 0.008 | 420 | 3.36
TOS15_12.B07.005.002 | TOS15_PR.P08.020.100 | Legname per edilizia - Abete - Incidenza sul legno per il fissaggio e montaggio della struttura a telaio (ferramenta per il fissaggio, hold down, angolari, viteria, staffe ed accessori per la tenuta all'aria) - Il prezzo è calcolato come incidenza % rispetto al mc di legno da montare – correnti o montanti giuntati (KVH) sez. da 8x12, lungezza fino a 12 m |  | 0.02927 | 420 | 12.2934
TOS15_12.B07.005.002 | TOS15_PR.P08.113.003 | Pannelli trucialari - OSB/3 sp. 15 mm | m² | 1 | 4.455 | 4.455
TOS15_12.B07.005.002 | TOS15_PR.P18.030.002 | Materiali isolanti di origine minerale: Pannelli rigidi in lana di roccia (MW) conforme alla norma UNI EN 13162:2013, senza rivestimento - densità 40-60 kg/m3 spessore mm. 60, in classe A1 di reazione al fuoco secondo UNI EN 13501-1. | m² | 2 | 3.1735 | 6.347
TOS15_12.B07.005.002 | TOS15_PR.P19.052.002 | Membrana (anche detto telo) multistrato traspirante e impermeabilizzante in tessuto non tessuto di poliestere da parete a norma UNI EN 13859-1/13859-2 e 11470:2013 - membrana traspirante (Sd ≤ 0,1 m) ed impermeabile all’acqua, classe D &lt; 130 g/m2 | m² | 1 | 1.05 | 1.05
TOS15_12.B07.005.002 | TOS15_PR.P23.001.002 | Lastra in cartongesso UNI EN 520:2009 - spess. 12,5mm | m² | 1 | 1.9305 | 1.9305
|  | Totale TOS15_PR |  |  |  | 36.1559
TOS15_12.B07.005.002 | TOS15_RU.M01.001.002 | Operaio edile - Specializzato | ora | 0.3 | 27.85 | 8.355
TOS15_12.B07.005.002 | TOS15_RU.M01.001.003 | Operaio edile - Qualificato | ora | 0.3 | 25.88 | 7.764
TOS15_12.B07.005.002 | TOS15_RU.M01.001.004 | Operaio edile - Comune | ora | 0.6 | 23.33 | 13.998
|  | Totale TOS15_RU |  |  |  | 30.117
|  | Totale Parziale (A) |  |  |  | 68.6641
|  | Spese generali (B) |  | 15% di (A) |  | 10.2996
|  | di cui per oneri sicurezza |  | 5% di (B) |  | 0.51498
|  | utile di impresa (C) |  | 10% di (A + B) |  | 7.8964
|  | Totale (A + B + C) |  |  |  | 86.8601
|  | Incidenza manodopera |  |  |  | 34,67%
TOS15_12.B07.005.003 | STRUTTURE IN LEGNO: produzione in stabilimenti industriali ed il montaggio in situ di strutture costituite di elementi lignei pretrattati. I prezzi sono relativi a una nuova costruzione di edilizia civile di circa 5000 mc vuoto per pieno, e si riferiscono a lavori con normali difficoltà di esecuzione. - PARETI PORTANTI IN LEGNO qualificate secondo quanto richiesto dal paragrafo 11.1 del D.M. 14 Gennaio 2008
Pareti a telaio in montanti e correnti di legno massello, lamellare o giuntato di abete, (tecnologia PLATFORM-FRAME), costituite da montanti e traversi disposti ad interasse tra 55 e 65 cm, giuntati con apposita ferramenta metallica, strutturalmente controventate nel loro piano da pannelli OSB/3 resi solidali al telaio con apposite giunzioni metalliche speciali (chiodi, viti, cambre). Il prodotto deve essere accompagnato dai disegni costruttivi di cantiere e dalle istruzioni di montaggio. Sono compresi nel prezzo i tagli, gli sfridi, i fori per porte e finestre, gli oneri per anelli di sollevamento, viti e ferramenta per il montaggio della struttura. - Montanti e correnti 8x12cm, 1 pannello OSB/3 sp.15mm, isolante in fibra di legno densità 160kg/m3 nell'intercapedine, freno vapore, pannello in cartongesso di tipo A
Prezzo a m² € 98,10075
Voce analisi | Voce dettaglio | Voce/Articolo | Unita' di misura | Quantita' | Prezzo unitario | Importo
TOS15_12.B07.005.003 | TOS15_AT.N06.018.010 | Autocarro con gru ruotante con braccio articolato (MTT= massa totale a terra) - MTT 26000 kg con momento massimo di sollevamento di 23000 daNm al gancio mobile sfilamento max 8 m, nolo mensile. | ora | 0.1 | 49.58 | 4.958
TOS15_12.B07.005.003 | TOS15_AT.N06.100.900 | Consumo carburanti, oli e altri materiali - oneri carburante per macchine elevatrici | ora | 0.1 | 10.2 | 1.02
|  | Totale TOS15_AT |  |  |  | 5.978
TOS15_12.B07.005.003 | TOS15_PR.P08.020.042 | Legname per edilizia - Abete - correnti o montanti giuntati (KVH) sez. da 8x12, lunghezza fino a 12 m | m³ | 0.008 | 420 | 3.36
TOS15_12.B07.005.003 | TOS15_PR.P08.020.042 | Legname per edilizia - Abete - correnti o montanti giuntati (KVH) sez. da 8x12, lunghezza fino a 12 m | m³ | 0.016 | 420 | 6.72
TOS15_12.B07.005.003 | TOS15_PR.P08.020.100 | Legname per edilizia - Abete - Incidenza sul legno per il fissaggio e montaggio della struttura a telaio (ferramenta per il fissaggio, hold down, angolari, viteria, staffe ed accessori per la tenuta all'aria) - Il prezzo è calcolato come incidenza % rispetto al mc di legno da montare – correnti o montanti giuntati (KVH) sez. da 8x12, lungezza fino a 12 m |  | 0.02825 | 420 | 11.865
TOS15_12.B07.005.003 | TOS15_PR.P08.113.003 | Pannelli trucialari - OSB/3 sp. 15 mm | m² | 1 | 4.455 | 4.455
TOS15_12.B07.005.003 | TOS15_PR.P18.025.002 | Materiali isolanti di origine vegetale: Pannelli in fibre di legno pressate (WF), conforme alla norma UNI EN 13171:2013 - densità 160 kg/m3 spessore mm. 60, in classe E di reazione al fuoco secondo UNI EN 13501-1 | m² | 2 | 6.0373 | 12.0745
TOS15_12.B07.005.003 | TOS15_PR.P19.052.002 | Membrana (anche detto telo) multistrato traspirante e impermeabilizzante in tessuto non tessuto di poliestere da parete a norma UNI EN 13859-1/13859-2 e 11470:2013 - membrana traspirante (Sd ≤ 0,1 m) ed impermeabile all’acqua, classe D &lt; 130 g/m2 | m² | 1 | 1.05 | 1.05
TOS15_12.B07.005.003 | TOS15_PR.P23.001.002 | Lastra in cartongesso UNI EN 520:2009 - spess. 12,5mm | m² | 1 | 1.9305 | 1.9305
|  | Totale TOS15_PR |  |  |  | 41.455
TOS15_12.B07.005.003 | TOS15_RU.M01.001.002 | Operaio edile - Specializzato | ora | 0.3 | 27.85 | 8.355
TOS15_12.B07.005.003 | TOS15_RU.M01.001.003 | Operaio edile - Qualificato | ora | 0.3 | 25.88 | 7.764
TOS15_12.B07.005.003 | TOS15_RU.M01.001.004 | Operaio edile - Comune | ora | 0.6 | 23.33 | 13.998
|  | Totale TOS15_RU |  |  |  | 30.117
|  | Totale Parziale (A) |  |  |  | 77.55
|  | Spese generali (B) |  | 15% di (A) |  | 11.6325
|  | di cui per oneri sicurezza |  | 5% di (B) |  | 0.58162
|  | utile di impresa (C) |  | 10% di (A + B) |  | 8.9183
|  | Totale (A + B + C) |  |  |  | 98.1008
|  | Incidenza manodopera |  |  |  | 30,7%
TOS15_12.B07.005.004 | STRUTTURE IN LEGNO: produzione in stabilimenti industriali ed il montaggio in situ di strutture costituite di elementi lignei pretrattati. I prezzi sono relativi a una nuova costruzione di edilizia civile di circa 5000 mc vuoto per pieno, e si riferiscono a lavori con normali difficoltà di esecuzione. - PARETI PORTANTI IN LEGNO qualificate secondo quanto richiesto dal paragrafo 11.1 del D.M. 14 Gennaio 2008
Pareti a telaio in montanti e correnti di legno massello, lamellare o giuntato di abete, (tecnologia PLATFORM-FRAME), costituite da montanti e traversi disposti ad interasse tra 55 e 65 cm, giuntati con apposita ferramenta metallica, strutturalmente controventate nel loro piano da pannelli OSB/3 resi solidali al telaio con apposite giunzioni metalliche speciali (chiodi, viti, cambre). Il prodotto deve essere accompagnato dai disegni costruttivi di cantiere e dalle istruzioni di montaggio. Sono compresi nel prezzo i tagli, gli sfridi, i fori per porte e finestre, gli oneri per anelli di sollevamento, viti e ferramenta per il montaggio della struttura. - Montanti e correnti 8x12cm, 2 pannelli OSB/3 sp.15mm, isolante in lana di roccia densità 50kg/m3 nell'intercapedine, freno vapore
Prezzo a m² € 89,85700
Voce analisi | Voce dettaglio | Voce/Articolo | Unita' di misura | Quantita' | Prezzo unitario | Importo
TOS15_12.B07.005.004 | TOS15_AT.N06.018.010 | Autocarro con gru ruotante con braccio articolato (MTT= massa totale a terra) - MTT 26000 kg con momento massimo di sollevamento di 23000 daNm al gancio mobile sfilamento max 8 m, nolo mensile. | ora | 0.1 | 49.58 | 4.958
TOS15_12.B07.005.004 | TOS15_AT.N06.100.900 | Consumo carburanti, oli e altri materiali - oneri carburante per macchine elevatrici | ora | 0.1 | 10.2 | 1.02
|  | Totale TOS15_AT |  |  |  | 5.978
TOS15_12.B07.005.004 | TOS15_PR.P08.020.042 | Legname per edilizia - Abete - correnti o montanti giuntati (KVH) sez. da 8x12, lunghezza fino a 12 m | m³ | 0.008 | 420 | 3.36
TOS15_12.B07.005.004 | TOS15_PR.P08.020.042 | Legname per edilizia - Abete - correnti o montanti giuntati (KVH) sez. da 8x12, lunghezza fino a 12 m | m³ | 0.016 | 420 | 6.72
TOS15_12.B07.005.004 | TOS15_PR.P08.020.100 | Legname per edilizia - Abete - Incidenza sul legno per il fissaggio e montaggio della struttura a telaio (ferramenta per il fissaggio, hold down, angolari, viteria, staffe ed accessori per la tenuta all'aria) - Il prezzo è calcolato come incidenza % rispetto al mc di legno da montare – correnti o montanti giuntati (KVH) sez. da 8x12, lungezza fino a 12 m |  | 0.02036 | 420 | 8.5512
TOS15_12.B07.005.004 | TOS15_PR.P08.113.003 | Pannelli trucialari - OSB/3 sp. 15 mm | m² | 2 | 4.455 | 8.91
TOS15_12.B07.005.004 | TOS15_PR.P18.030.002 | Materiali isolanti di origine minerale: Pannelli rigidi in lana di roccia (MW) conforme alla norma UNI EN 13162:2013, senza rivestimento - densità 40-60 kg/m3 spessore mm. 60, in classe A1 di reazione al fuoco secondo UNI EN 13501-1. | m² | 2 | 3.1735 | 6.347
TOS15_12.B07.005.004 | TOS15_PR.P19.052.002 | Membrana (anche detto telo) multistrato traspirante e impermeabilizzante in tessuto non tessuto di poliestere da parete a norma UNI EN 13859-1/13859-2 e 11470:2013 - membrana traspirante (Sd ≤ 0,1 m) ed impermeabile all’acqua, classe D &lt; 130 g/m2 | m² | 1 | 1.05 | 1.05
|  | Totale TOS15_PR |  |  |  | 34.9382
TOS15_12.B07.005.004 | TOS15_RU.M01.001.002 | Operaio edile - Specializzato | ora | 0.3 | 27.85 | 8.355
TOS15_12.B07.005.004 | TOS15_RU.M01.001.003 | Operaio edile - Qualificato | ora | 0.3 | 25.88 | 7.764
TOS15_12.B07.005.004 | TOS15_RU.M01.001.004 | Operaio edile - Comune | ora | 0.6 | 23.33 | 13.998
|  | Totale TOS15_RU |  |  |  | 30.117
|  | Totale Parziale (A) |  |  |  | 71.0332
|  | Spese generali (B) |  | 15% di (A) |  | 10.655
|  | di cui per oneri sicurezza |  | 5% di (B) |  | 0.53275
|  | utile di impresa (C) |  | 10% di (A + B) |  | 8.1688
|  | Totale (A + B + C) |  |  |  | 89.857
|  | Incidenza manodopera |  |  |  | 33,52%
TOS15_12.B07.005.005 | STRUTTURE IN LEGNO: produzione in stabilimenti industriali ed il montaggio in situ di strutture costituite di elementi lignei pretrattati. I prezzi sono relativi a una nuova costruzione di edilizia civile di circa 5000 mc vuoto per pieno, e si riferiscono a lavori con normali difficoltà di esecuzione. - PARETI PORTANTI IN LEGNO qualificate secondo quanto richiesto dal paragrafo 11.1 del D.M. 14 Gennaio 2008
Pareti a telaio in montanti e correnti di legno massello, lamellare o giuntato di abete, (tecnologia PLATFORM-FRAME), costituite da montanti e traversi disposti ad interasse tra 55 e 65 cm, giuntati con apposita ferramenta metallica, strutturalmente controventate nel loro piano da pannelli OSB/3 resi solidali al telaio con apposite giunzioni metalliche speciali (chiodi, viti, cambre). Il prodotto deve essere accompagnato dai disegni costruttivi di cantiere e dalle istruzioni di montaggio. Sono compresi nel prezzo i tagli, gli sfridi, i fori per porte e finestre, gli oneri per anelli di sollevamento, viti e ferramenta per il montaggio della struttura. - Montanti e correnti 8x12cm, 2 pannelli OSB/3 sp.15mm, isolante in fibra di legno densità 160kg/m3 nell'intercapedine, freno vapore.
Prezzo a m² € 99,29124
Voce analisi | Voce dettaglio | Voce/Articolo | Unita' di misura | Quantita' | Prezzo unitario | Importo
TOS15_12.B07.005.005 | TOS15_AT.N06.018.010 | Autocarro con gru ruotante con braccio articolato (MTT= massa totale a terra) - MTT 26000 kg con momento massimo di sollevamento di 23000 daNm al gancio mobile sfilamento max 8 m, nolo mensile. | ora | 0.1 | 49.58 | 4.958
TOS15_12.B07.005.005 | TOS15_AT.N06.100.900 | Consumo carburanti, oli e altri materiali - oneri carburante per macchine elevatrici | ora | 0.1 | 10.2 | 1.02
|  | Totale TOS15_AT |  |  |  | 5.978
TOS15_12.B07.005.005 | TOS15_PR.P08.020.042 | Legname per edilizia - Abete - correnti o montanti giuntati (KVH) sez. da 8x12, lunghezza fino a 12 m | m³ | 0.016 | 420 | 6.72
TOS15_12.B07.005.005 | TOS15_PR.P08.020.042 | Legname per edilizia - Abete - correnti o montanti giuntati (KVH) sez. da 8x12, lunghezza fino a 12 m | m³ | 0.008 | 420 | 3.36
TOS15_12.B07.005.005 | TOS15_PR.P08.020.100 | Legname per edilizia - Abete - Incidenza sul legno per il fissaggio e montaggio della struttura a telaio (ferramenta per il fissaggio, hold down, angolari, viteria, staffe ed accessori per la tenuta all'aria) - Il prezzo è calcolato come incidenza % rispetto al mc di legno da montare – correnti o montanti giuntati (KVH) sez. da 8x12, lungezza fino a 12 m |  | 0.02448 | 420 | 10.2816
TOS15_12.B07.005.005 | TOS15_PR.P08.113.003 | Pannelli trucialari - OSB/3 sp. 15 mm | m² | 2 | 4.455 | 8.91
TOS15_12.B07.005.005 | TOS15_PR.P18.025.002 | Materiali isolanti di origine vegetale: Pannelli in fibre di legno pressate (WF), conforme alla norma UNI EN 13171:2013 - densità 160 kg/m3 spessore mm. 60, in classe E di reazione al fuoco secondo UNI EN 13501-1 | m² | 2 | 6.0373 | 12.0745
TOS15_12.B07.005.005 | TOS15_PR.P19.052.002 | Membrana (anche detto telo) multistrato traspirante e impermeabilizzante in tessuto non tessuto di poliestere da parete a norma UNI EN 13859-1/13859-2 e 11470:2013 - membrana traspirante (Sd ≤ 0,1 m) ed impermeabile all’acqua, classe D &lt; 130 g/m2 | m² | 1 | 1.05 | 1.05
|  | Totale TOS15_PR |  |  |  | 42.3961
TOS15_12.B07.005.005 | TOS15_RU.M01.001.002 | Operaio edile - Specializzato | ora | 0.3 | 27.85 | 8.355
TOS15_12.B07.005.005 | TOS15_RU.M01.001.003 | Operaio edile - Qualificato | ora | 0.3 | 25.88 | 7.764
TOS15_12.B07.005.005 | TOS15_RU.M01.001.004 | Operaio edile - Comune | ora | 0.6 | 23.33 | 13.998
|  | Totale TOS15_RU |  |  |  | 30.117
|  | Totale Parziale (A) |  |  |  | 78.4911
|  | Spese generali (B) |  | 15% di (A) |  | 11.7737
|  | di cui per oneri sicurezza |  | 5% di (B) |  | 0.58868
|  | utile di impresa (C) |  | 10% di (A + B) |  | 9.0265
|  | Totale (A + B + C) |  |  |  | 99.2912
|  | Incidenza manodopera |  |  |  | 30,33%
TOS15_12.B07.005.006 | STRUTTURE IN LEGNO: produzione in stabilimenti industriali ed il montaggio in situ di strutture costituite di elementi lignei pretrattati. I prezzi sono relativi a una nuova costruzione di edilizia civile di circa 5000 mc vuoto per pieno, e si riferiscono a lavori con normali difficoltà di esecuzione. - PARETI PORTANTI IN LEGNO qualificate secondo quanto richiesto dal paragrafo 11.1 del D.M. 14 Gennaio 2008
Pareti a telaio in montanti e correnti di legno massello, lamellare o giuntato di abete, (tecnologia PLATFORM-FRAME), costituite da montanti e traversi disposti ad interasse tra 55 e 65 cm, giuntati con apposita ferramenta metallica, strutturalmente controventate nel loro piano da pannelli OSB/3 resi solidali al telaio con apposite giunzioni metalliche speciali (chiodi, viti, cambre). Il prodotto deve essere accompagnato dai disegni costruttivi di cantiere e dalle istruzioni di montaggio. Sono compresi nel prezzo i tagli, gli sfridi, i fori per porte e finestre, gli oneri per anelli di sollevamento, viti e ferramenta per il montaggio della struttura. - Montanti e correnti 8x14cm, 1 pannello OSB/3 sp.15mm
Prezzo a m² € 80,64476
Voce analisi | Voce dettaglio | Voce/Articolo | Unita' di misura | Quantita' | Prezzo unitario | Importo
TOS15_12.B07.005.006 | TOS15_AT.N06.018.010 | Autocarro con gru ruotante con braccio articolato (MTT= massa totale a terra) - MTT 26000 kg con momento massimo di sollevamento di 23000 daNm al gancio mobile sfilamento max 8 m, nolo mensile. | ora | 0.1 | 49.58 | 4.958
TOS15_12.B07.005.006 | TOS15_AT.N06.100.900 | Consumo carburanti, oli e altri materiali - oneri carburante per macchine elevatrici | ora | 0.1 | 10.2 | 1.02
|  | Totale TOS15_AT |  |  |  | 5.978
TOS15_12.B07.005.006 | TOS15_PR.P08.020.043 | Legname per edilizia - Abete - correnti o montanti giuntati (KVH) sez. da 8x14, lungezza fino a 12 m | m³ | 0.019 | 420 | 7.98
TOS15_12.B07.005.006 | TOS15_PR.P08.020.043 | Legname per edilizia - Abete - correnti o montanti giuntati (KVH) sez. da 8x14, lungezza fino a 12 m | m³ | 0.009 | 420 | 3.78
TOS15_12.B07.005.006 | TOS15_PR.P08.020.101 | Legname per edilizia - Abete - Incidenza sul legno per il fissaggio e montaggio della struttura a telaio (ferramenta per il fissaggio, hold down, angolari, viteria, staffe ed accessori per la tenuta all'aria) - Il prezzo è calcolato come incidenza % rispetto al mc di legno da montare – correnti o montanti giuntati (KVH) sez. da 8x14, lungezza fino a 12 m |  | 0.02724 | 420 | 11.4408
TOS15_12.B07.005.006 | TOS15_PR.P08.113.003 | Pannelli trucialari - OSB/3 sp. 15 mm | m² | 1 | 4.455 | 4.455
|  | Totale TOS15_PR |  |  |  | 27.6558
TOS15_12.B07.005.006 | TOS15_RU.M01.001.002 | Operaio edile - Specializzato | ora | 0.3 | 27.85 | 8.355
TOS15_12.B07.005.006 | TOS15_RU.M01.001.003 | Operaio edile - Qualificato | ora | 0.3 | 25.88 | 7.764
TOS15_12.B07.005.006 | TOS15_RU.M01.001.004 | Operaio edile - Comune | ora | 0.6 | 23.33 | 13.998
|  | Totale TOS15_RU |  |  |  | 30.117
|  | Totale Parziale (A) |  |  |  | 63.7508
|  | Spese generali (B) |  | 15% di (A) |  | 9.5626
|  | di cui per oneri sicurezza |  | 5% di (B) |  | 0.47813
|  | utile di impresa (C) |  | 10% di (A + B) |  | 7.3313
|  | Totale (A + B + C) |  |  |  | 80.6448
|  | Incidenza manodopera |  |  |  | 37,35%
TOS15_12.B07.005.007 | STRUTTURE IN LEGNO: produzione in stabilimenti industriali ed il montaggio in situ di strutture costituite di elementi lignei pretrattati. I prezzi sono relativi a una nuova costruzione di edilizia civile di circa 5000 mc vuoto per pieno, e si riferiscono a lavori con normali difficoltà di esecuzione. - PARETI PORTANTI IN LEGNO qualificate secondo quanto richiesto dal paragrafo 11.1 del D.M. 14 Gennaio 2008
Pareti a telaio in montanti e correnti di legno massello, lamellare o giuntato di abete, (tecnologia PLATFORM-FRAME), costituite da montanti e traversi disposti ad interasse tra 55 e 65 cm, giuntati con apposita ferramenta metallica, strutturalmente controventate nel loro piano da pannelli OSB/3 resi solidali al telaio con apposite giunzioni metalliche speciali (chiodi, viti, cambre). Il prodotto deve essere accompagnato dai disegni costruttivi di cantiere e dalle istruzioni di montaggio. Sono compresi nel prezzo i tagli, gli sfridi, i fori per porte e finestre, gli oneri per anelli di sollevamento, viti e ferramenta per il montaggio della struttura. - Montanti e correnti 8x14cm, 1 pannello OSB/3 sp.15mm, isolante in lana di roccia densità 50kg/m3 nell'intercapedine, freno vapore, pannello in cartongesso di tipo A.
Prezzo a m² € 94,54926
Voce analisi | Voce dettaglio | Voce/Articolo | Unita' di misura | Quantita' | Prezzo unitario | Importo
TOS15_12.B07.005.007 | TOS15_AT.N06.018.010 | Autocarro con gru ruotante con braccio articolato (MTT= massa totale a terra) - MTT 26000 kg con momento massimo di sollevamento di 23000 daNm al gancio mobile sfilamento max 8 m, nolo mensile. | ora | 0.1 | 49.58 | 4.958
TOS15_12.B07.005.007 | TOS15_AT.N06.100.900 | Consumo carburanti, oli e altri materiali - oneri carburante per macchine elevatrici | ora | 0.1 | 10.2 | 1.02
|  | Totale TOS15_AT |  |  |  | 5.978
TOS15_12.B07.005.007 | TOS15_PR.P08.020.043 | Legname per edilizia - Abete - correnti o montanti giuntati (KVH) sez. da 8x14, lungezza fino a 12 m | m³ | 0.009 | 420 | 3.78
TOS15_12.B07.005.007 | TOS15_PR.P08.020.043 | Legname per edilizia - Abete - correnti o montanti giuntati (KVH) sez. da 8x14, lungezza fino a 12 m | m³ | 0.019 | 420 | 7.98
TOS15_12.B07.005.007 | TOS15_PR.P08.020.101 | Legname per edilizia - Abete - Incidenza sul legno per il fissaggio e montaggio della struttura a telaio (ferramenta per il fissaggio, hold down, angolari, viteria, staffe ed accessori per la tenuta all'aria) - Il prezzo è calcolato come incidenza % rispetto al mc di legno da montare – correnti o montanti giuntati (KVH) sez. da 8x14, lungezza fino a 12 m |  | 0.0281 | 420 | 11.802
TOS15_12.B07.005.007 | TOS15_PR.P08.113.003 | Pannelli trucialari - OSB/3 sp. 15 mm | m² | 1 | 4.455 | 4.455
TOS15_12.B07.005.007 | TOS15_PR.P18.030.003 | Materiali isolanti di origine minerale: Pannelli rigidi in lana di roccia (MW) conforme alla norma UNI EN 13162:2013, senza rivestimento - densità 40-60 kg/m3 spessore mm. 70, in classe A1 di reazione al fuoco secondo UNI EN 13501-1. | m² | 2 | 3.825 | 7.65
TOS15_12.B07.005.007 | TOS15_PR.P19.052.002 | Membrana (anche detto telo) multistrato traspirante e impermeabilizzante in tessuto non tessuto di poliestere da parete a norma UNI EN 13859-1/13859-2 e 11470:2013 - membrana traspirante (Sd ≤ 0,1 m) ed impermeabile all’acqua, classe D &lt; 130 g/m2 | m² | 1 | 1.05 | 1.05
TOS15_12.B07.005.007 | TOS15_PR.P23.001.002 | Lastra in cartongesso UNI EN 520:2009 - spess. 12,5mm | m² | 1 | 1.9305 | 1.9305
|  | Totale TOS15_PR |  |  |  | 38.6475
TOS15_12.B07.005.007 | TOS15_RU.M01.001.002 | Operaio edile - Specializzato | ora | 0.3 | 27.85 | 8.355
TOS15_12.B07.005.007 | TOS15_RU.M01.001.003 | Operaio edile - Qualificato | ora | 0.3 | 25.88 | 7.764
TOS15_12.B07.005.007 | TOS15_RU.M01.001.004 | Operaio edile - Comune | ora | 0.6 | 23.33 | 13.998
|  | Totale TOS15_RU |  |  |  | 30.117
|  | Totale Parziale (A) |  |  |  | 74.7425
|  | Spese generali (B) |  | 15% di (A) |  | 11.2114
|  | di cui per oneri sicurezza |  | 5% di (B) |  | 0.56057
|  | utile di impresa (C) |  | 10% di (A + B) |  | 8.5954
|  | Totale (A + B + C) |  |  |  | 94.5493
|  | Incidenza manodopera |  |  |  | 31,85%
TOS15_12.B07.005.008 | STRUTTURE IN LEGNO: produzione in stabilimenti industriali ed il montaggio in situ di strutture costituite di elementi lignei pretrattati. I prezzi sono relativi a una nuova costruzione di edilizia civile di circa 5000 mc vuoto per pieno, e si riferiscono a lavori con normali difficoltà di esecuzione. - PARETI PORTANTI IN LEGNO qualificate secondo quanto richiesto dal paragrafo 11.1 del D.M. 14 Gennaio 2008
Pareti a telaio in montanti e correnti di legno massello, lamellare o giuntato di abete, (tecnologia PLATFORM-FRAME), costituite da montanti e traversi disposti ad interasse tra 55 e 65 cm, giuntati con apposita ferramenta metallica, strutturalmente controventate nel loro piano da pannelli OSB/3 resi solidali al telaio con apposite giunzioni metalliche speciali (chiodi, viti, cambre). Il prodotto deve essere accompagnato dai disegni costruttivi di cantiere e dalle istruzioni di montaggio. Sono compresi nel prezzo i tagli, gli sfridi, i fori per porte e finestre, gli oneri per anelli di sollevamento, viti e ferramenta per il montaggio della struttura. - Montanti e correnti 8x14cm, 1 pannello OSB/3 sp.15mm, isolante in fibra di legno densità 160kg/m3 nell'intercapedine, freno vapore, pannello in cartongesso di tipo A
Prezzo a m² € 103,41166
Voce analisi | Voce dettaglio | Voce/Articolo | Unita' di misura | Quantita' | Prezzo unitario | Importo
TOS15_12.B07.005.008 | TOS15_AT.N06.018.010 | Autocarro con gru ruotante con braccio articolato (MTT= massa totale a terra) - MTT 26000 kg con momento massimo di sollevamento di 23000 daNm al gancio mobile sfilamento max 8 m, nolo mensile. | ora | 0.1 | 49.58 | 4.958
TOS15_12.B07.005.008 | TOS15_AT.N06.100.900 | Consumo carburanti, oli e altri materiali - oneri carburante per macchine elevatrici | ora | 0.1 | 10.2 | 1.02
|  | Totale TOS15_AT |  |  |  | 5.978
TOS15_12.B07.005.008 | TOS15_PR.P08.020.043 | Legname per edilizia - Abete - correnti o montanti giuntati (KVH) sez. da 8x14, lungezza fino a 12 m | m³ | 0.009 | 420 | 3.78
TOS15_12.B07.005.008 | TOS15_PR.P08.020.043 | Legname per edilizia - Abete - correnti o montanti giuntati (KVH) sez. da 8x14, lungezza fino a 12 m | m³ | 0.019 | 420 | 7.98
TOS15_12.B07.005.008 | TOS15_PR.P08.020.101 | Legname per edilizia - Abete - Incidenza sul legno per il fissaggio e montaggio della struttura a telaio (ferramenta per il fissaggio, hold down, angolari, viteria, staffe ed accessori per la tenuta all'aria) - Il prezzo è calcolato come incidenza % rispetto al mc di legno da montare – correnti o montanti giuntati (KVH) sez. da 8x14, lungezza fino a 12 m |  | 0.02943 | 420 | 12.3606
TOS15_12.B07.005.008 | TOS15_PR.P08.113.003 | Pannelli trucialari - OSB/3 sp. 15 mm | m² | 1 | 4.455 | 4.455
TOS15_12.B07.005.008 | TOS15_PR.P18.025.004 | Materiali isolanti di origine vegetale: Pannelli in fibre di legno pressate (WF), conforme alla norma UNI EN 13171:2013 - densità 160 kg/m3 spessore mm. 100, in classe E di reazione al fuoco secondo UNI EN 13501-1 | m² | 1 | 10.0672 | 10.0672
TOS15_12.B07.005.008 | TOS15_PR.P18.025.005 | Materiali isolanti di origine vegetale: Pannelli in fibre di legno pressate (WF), conforme alla norma UNI EN 13171:2013 - densità 160 kg/m3 spessore mm. 40, in classe E di reazione al fuoco secondo UNI EN 13501-1 | m² | 1 | 4.03 | 4.03
TOS15_12.B07.005.008 | TOS15_PR.P19.052.002 | Membrana (anche detto telo) multistrato traspirante e impermeabilizzante in tessuto non tessuto di poliestere da parete a norma UNI EN 13859-1/13859-2 e 11470:2013 - membrana traspirante (Sd ≤ 0,1 m) ed impermeabile all’acqua, classe D &lt; 130 g/m2 | m² | 1 | 1.05 | 1.05
TOS15_12.B07.005.008 | TOS15_PR.P23.001.002 | Lastra in cartongesso UNI EN 520:2009 - spess. 12,5mm | m² | 1 | 1.9305 | 1.9305
|  | Totale TOS15_PR |  |  |  | 45.6534
TOS15_12.B07.005.008 | TOS15_RU.M01.001.002 | Operaio edile - Specializzato | ora | 0.3 | 27.85 | 8.355
TOS15_12.B07.005.008 | TOS15_RU.M01.001.003 | Operaio edile - Qualificato | ora | 0.3 | 25.88 | 7.764
TOS15_12.B07.005.008 | TOS15_RU.M01.001.004 | Operaio edile - Comune | ora | 0.6 | 23.33 | 13.998
|  | Totale TOS15_RU |  |  |  | 30.117
|  | Totale Parziale (A) |  |  |  | 81.7484
|  | Spese generali (B) |  | 15% di (A) |  | 12.2623
|  | di cui per oneri sicurezza |  | 5% di (B) |  | 0.61311
|  | utile di impresa (C) |  | 10% di (A + B) |  | 9.4011
|  | Totale (A + B + C) |  |  |  | 103.4117
|  | Incidenza manodopera |  |  |  | 29,12%
TOS15_12.B07.005.009 | STRUTTURE IN LEGNO: produzione in stabilimenti industriali ed il montaggio in situ di strutture costituite di elementi lignei pretrattati. I prezzi sono relativi a una nuova costruzione di edilizia civile di circa 5000 mc vuoto per pieno, e si riferiscono a lavori con normali difficoltà di esecuzione. - PARETI PORTANTI IN LEGNO qualificate secondo quanto richiesto dal paragrafo 11.1 del D.M. 14 Gennaio 2008
Pareti a telaio in montanti e correnti di legno massello, lamellare o giuntato di abete, (tecnologia PLATFORM-FRAME), costituite da montanti e traversi disposti ad interasse tra 55 e 65 cm, giuntati con apposita ferramenta metallica, strutturalmente controventate nel loro piano da pannelli OSB/3 resi solidali al telaio con apposite giunzioni metalliche speciali (chiodi, viti, cambre). Il prodotto deve essere accompagnato dai disegni costruttivi di cantiere e dalle istruzioni di montaggio. Sono compresi nel prezzo i tagli, gli sfridi, i fori per porte e finestre, gli oneri per anelli di sollevamento, viti e ferramenta per il montaggio della struttura. - Montanti e correnti 8x14cm, 2 pannelli OSB/3 sp.15mm, isolante in lana di roccia densità 50kg/m3 nell'intercapedine, freno vapore
Prezzo a m² € 97,64181
Voce analisi | Voce dettaglio | Voce/Articolo | Unita' di misura | Quantita' | Prezzo unitario | Importo
TOS15_12.B07.005.009 | TOS15_AT.N06.018.010 | Autocarro con gru ruotante con braccio articolato (MTT= massa totale a terra) - MTT 26000 kg con momento massimo di sollevamento di 23000 daNm al gancio mobile sfilamento max 8 m, nolo mensile. | ora | 0.1 | 49.58 | 4.958
TOS15_12.B07.005.009 | TOS15_AT.N06.100.900 | Consumo carburanti, oli e altri materiali - oneri carburante per macchine elevatrici | ora | 0.1 | 10.2 | 1.02
|  | Totale TOS15_AT |  |  |  | 5.978
TOS15_12.B07.005.009 | TOS15_PR.P08.020.043 | Legname per edilizia - Abete - correnti o montanti giuntati (KVH) sez. da 8x14, lungezza fino a 12 m | m³ | 0.019 | 420 | 7.98
TOS15_12.B07.005.009 | TOS15_PR.P08.020.043 | Legname per edilizia - Abete - correnti o montanti giuntati (KVH) sez. da 8x14, lungezza fino a 12 m | m³ | 0.009 | 420 | 3.78
TOS15_12.B07.005.009 | TOS15_PR.P08.020.101 | Legname per edilizia - Abete - Incidenza sul legno per il fissaggio e montaggio della struttura a telaio (ferramenta per il fissaggio, hold down, angolari, viteria, staffe ed accessori per la tenuta all'aria) - Il prezzo è calcolato come incidenza % rispetto al mc di legno da montare – correnti o montanti giuntati (KVH) sez. da 8x14, lungezza fino a 12 m |  | 0.02791 | 420 | 11.7222
TOS15_12.B07.005.009 | TOS15_PR.P08.113.003 | Pannelli trucialari - OSB/3 sp. 15 mm | m² | 2 | 4.455 | 8.91
TOS15_12.B07.005.009 | TOS15_PR.P18.030.003 | Materiali isolanti di origine minerale: Pannelli rigidi in lana di roccia (MW) conforme alla norma UNI EN 13162:2013, senza rivestimento - densità 40-60 kg/m3 spessore mm. 70, in classe A1 di reazione al fuoco secondo UNI EN 13501-1. | m² | 2 | 3.825 | 7.65
TOS15_12.B07.005.009 | TOS15_PR.P19.052.002 | Membrana (anche detto telo) multistrato traspirante e impermeabilizzante in tessuto non tessuto di poliestere da parete a norma UNI EN 13859-1/13859-2 e 11470:2013 - membrana traspirante (Sd ≤ 0,1 m) ed impermeabile all’acqua, classe D &lt; 130 g/m2 | m² | 1 | 1.05 | 1.05
|  | Totale TOS15_PR |  |  |  | 41.0922
TOS15_12.B07.005.009 | TOS15_RU.M01.001.002 | Operaio edile - Specializzato | ora | 0.3 | 27.85 | 8.355
TOS15_12.B07.005.009 | TOS15_RU.M01.001.003 | Operaio edile - Qualificato | ora | 0.3 | 25.88 | 7.764
TOS15_12.B07.005.009 | TOS15_RU.M01.001.004 | Operaio edile - Comune | ora | 0.6 | 23.33 | 13.998
|  | Totale TOS15_RU |  |  |  | 30.117
|  | Totale Parziale (A) |  |  |  | 77.1872
|  | Spese generali (B) |  | 15% di (A) |  | 11.5781
|  | di cui per oneri sicurezza |  | 5% di (B) |  | 0.5789
|  | utile di impresa (C) |  | 10% di (A + B) |  | 8.8765
|  | Totale (A + B + C) |  |  |  | 97.6418
|  | Incidenza manodopera |  |  |  | 30,84%
TOS15_12.B07.005.010 | STRUTTURE IN LEGNO: produzione in stabilimenti industriali ed il montaggio in situ di strutture costituite di elementi lignei pretrattati. I prezzi sono relativi a una nuova costruzione di edilizia civile di circa 5000 mc vuoto per pieno, e si riferiscono a lavori con normali difficoltà di esecuzione. - PARETI PORTANTI IN LEGNO qualificate secondo quanto richiesto dal paragrafo 11.1 del D.M. 14 Gennaio 2008
Pareti a telaio in montanti e correnti di legno massello, lamellare o giuntato di abete, (tecnologia PLATFORM-FRAME), costituite da montanti e traversi disposti ad interasse tra 55 e 65 cm, giuntati con apposita ferramenta metallica, strutturalmente controventate nel loro piano da pannelli OSB/3 resi solidali al telaio con apposite giunzioni metalliche speciali (chiodi, viti, cambre). Il prodotto deve essere accompagnato dai disegni costruttivi di cantiere e dalle istruzioni di montaggio. Sono compresi nel prezzo i tagli, gli sfridi, i fori per porte e finestre, gli oneri per anelli di sollevamento, viti e ferramenta per il montaggio della struttura. - Montanti e correnti 8x14cm, 2 pannelli OSB/3 sp.15mm, isolante in fibra di legno densità 160kg/m3 nell'intercapedine, freno vapore
Prezzo a m² € 108,98538
Voce analisi | Voce dettaglio | Voce/Articolo | Unita' di misura | Quantita' | Prezzo unitario | Importo
TOS15_12.B07.005.010 | TOS15_AT.N06.018.010 | Autocarro con gru ruotante con braccio articolato (MTT= massa totale a terra) - MTT 26000 kg con momento massimo di sollevamento di 23000 daNm al gancio mobile sfilamento max 8 m, nolo mensile. | ora | 0.1 | 49.58 | 4.958
TOS15_12.B07.005.010 | TOS15_AT.N06.100.900 | Consumo carburanti, oli e altri materiali - oneri carburante per macchine elevatrici | ora | 0.1 | 10.2 | 1.02
|  | Totale TOS15_AT |  |  |  | 5.978
TOS15_12.B07.005.010 | TOS15_PR.P08.020.043 | Legname per edilizia - Abete - correnti o montanti giuntati (KVH) sez. da 8x14, lungezza fino a 12 m | m³ | 0.009 | 420 | 3.78
TOS15_12.B07.005.010 | TOS15_PR.P08.020.043 | Legname per edilizia - Abete - correnti o montanti giuntati (KVH) sez. da 8x14, lungezza fino a 12 m | m³ | 0.019 | 420 | 7.98
TOS15_12.B07.005.010 | TOS15_PR.P08.020.101 | Legname per edilizia - Abete - Incidenza sul legno per il fissaggio e montaggio della struttura a telaio (ferramenta per il fissaggio, hold down, angolari, viteria, staffe ed accessori per la tenuta all'aria) - Il prezzo è calcolato come incidenza % rispetto al mc di legno da montare – correnti o montanti giuntati (KVH) sez. da 8x14, lungezza fino a 12 m |  | 0.03391 | 420 | 14.2422
TOS15_12.B07.005.010 | TOS15_PR.P08.113.003 | Pannelli trucialari - OSB/3 sp. 15 mm | m² | 2 | 4.455 | 8.91
TOS15_12.B07.005.010 | TOS15_PR.P18.025.004 | Materiali isolanti di origine vegetale: Pannelli in fibre di legno pressate (WF), conforme alla norma UNI EN 13171:2013 - densità 160 kg/m3 spessore mm. 100, in classe E di reazione al fuoco secondo UNI EN 13501-1 | m² | 1 | 10.0672 | 10.0672
TOS15_12.B07.005.010 | TOS15_PR.P18.025.005 | Materiali isolanti di origine vegetale: Pannelli in fibre di legno pressate (WF), conforme alla norma UNI EN 13171:2013 - densità 160 kg/m3 spessore mm. 40, in classe E di reazione al fuoco secondo UNI EN 13501-1 | m² | 1 | 4.03 | 4.03
TOS15_12.B07.005.010 | TOS15_PR.P19.052.002 | Membrana (anche detto telo) multistrato traspirante e impermeabilizzante in tessuto non tessuto di poliestere da parete a norma UNI EN 13859-1/13859-2 e 11470:2013 - membrana traspirante (Sd ≤ 0,1 m) ed impermeabile all’acqua, classe D &lt; 130 g/m2 | m² | 1 | 1.05 | 1.05
|  | Totale TOS15_PR |  |  |  | 50.0594
TOS15_12.B07.005.010 | TOS15_RU.M01.001.002 | Operaio edile - Specializzato | ora | 0.3 | 27.85 | 8.355
TOS15_12.B07.005.010 | TOS15_RU.M01.001.003 | Operaio edile - Qualificato | ora | 0.3 | 25.88 | 7.764
TOS15_12.B07.005.010 | TOS15_RU.M01.001.004 | Operaio edile - Comune | ora | 0.6 | 23.33 | 13.998
|  | Totale TOS15_RU |  |  |  | 30.117
|  | Totale Parziale (A) |  |  |  | 86.1544
|  | Spese generali (B) |  | 15% di (A) |  | 12.9232
|  | di cui per oneri sicurezza |  | 5% di (B) |  | 0.64616
|  | utile di impresa (C) |  | 10% di (A + B) |  | 9.9078
|  | Totale (A + B + C) |  |  |  | 108.9854
|  | Incidenza manodopera |  |  |  | 27,63%
TOS15_12.B07.005.011 | STRUTTURE IN LEGNO: produzione in stabilimenti industriali ed il montaggio in situ di strutture costituite di elementi lignei pretrattati. I prezzi sono relativi a una nuova costruzione di edilizia civile di circa 5000 mc vuoto per pieno, e si riferiscono a lavori con normali difficoltà di esecuzione. - PARETI PORTANTI IN LEGNO qualificate secondo quanto richiesto dal paragrafo 11.1 del D.M. 14 Gennaio 2008
Pareti a telaio in montanti e correnti di legno massello, lamellare o giuntato di abete, (tecnologia PLATFORM-FRAME), costituite da montanti e traversi disposti ad interasse tra 55 e 65 cm, giuntati con apposita ferramenta metallica, strutturalmente controventate nel loro piano da pannelli OSB/3 resi solidali al telaio con apposite giunzioni metalliche speciali (chiodi, viti, cambre). Il prodotto deve essere accompagnato dai disegni costruttivi di cantiere e dalle istruzioni di montaggio. Sono compresi nel prezzo i tagli, gli sfridi, i fori per porte e finestre, gli oneri per anelli di sollevamento, viti e ferramenta per il montaggio della struttura. - Montanti e correnti 8x16cm, 1 pannello OSB/3 sp.15mm
Prezzo a m² € 79,37989
Voce analisi | Voce dettaglio | Voce/Articolo | Unita' di misura | Quantita' | Prezzo unitario | Importo
TOS15_12.B07.005.011 | TOS15_AT.N06.018.010 | Autocarro con gru ruotante con braccio articolato (MTT= massa totale a terra) - MTT 26000 kg con momento massimo di sollevamento di 23000 daNm al gancio mobile sfilamento max 8 m, nolo mensile. | ora | 0.1 | 49.58 | 4.958
TOS15_12.B07.005.011 | TOS15_AT.N06.100.900 | Consumo carburanti, oli e altri materiali - oneri carburante per macchine elevatrici | ora | 0.1 | 10.2 | 1.02
|  | Totale TOS15_AT |  |  |  | 5.978
TOS15_12.B07.005.011 | TOS15_PR.P08.020.044 | Legname per edilizia - Abete - correnti o montanti giuntati (KVH) sez. da 8x16, lungezza fino a 12 m | m³ | 0.021 | 420 | 8.82
TOS15_12.B07.005.011 | TOS15_PR.P08.020.044 | Legname per edilizia - Abete - correnti o montanti giuntati (KVH) sez. da 8x16, lungezza fino a 12 m | m³ | 0.01 | 420 | 4.2
TOS15_12.B07.005.011 | TOS15_PR.P08.020.102 | Legname per edilizia - Abete - Incidenza sul legno per il fissaggio e montaggio della struttura a telaio (ferramenta per il fissaggio, hold down, angolari, viteria, staffe ed accessori per la tenuta all'aria) - Il prezzo è calcolato come incidenza % rispetto al mc di legno da montare – correnti o montanti giuntati (KVH) sez. da 8x16, lungezza fino a 12 m |  | 0.02903 | 420 | 12.1926
TOS15_12.B07.005.011 | TOS15_PR.P08.113.003 | Pannelli trucialari - OSB/3 sp. 15 mm | m² | 1 | 4.455 | 4.455
|  | Totale TOS15_PR |  |  |  | 29.6676
TOS15_12.B07.005.011 | TOS15_RU.M01.001.002 | Operaio edile - Specializzato | ora | 0.27 | 27.85 | 7.5195
TOS15_12.B07.005.011 | TOS15_RU.M01.001.003 | Operaio edile - Qualificato | ora | 0.27 | 25.88 | 6.9876
TOS15_12.B07.005.011 | TOS15_RU.M01.001.004 | Operaio edile - Comune | ora | 0.54 | 23.33 | 12.5982
|  | Totale TOS15_RU |  |  |  | 27.1053
|  | Totale Parziale (A) |  |  |  | 62.7509
|  | Spese generali (B) |  | 15% di (A) |  | 9.4126
|  | di cui per oneri sicurezza |  | 5% di (B) |  | 0.47063
|  | utile di impresa (C) |  | 10% di (A + B) |  | 7.2164
|  | Totale (A + B + C) |  |  |  | 79.3799
|  | Incidenza manodopera |  |  |  | 34,15%
TOS15_12.B07.005.012 | STRUTTURE IN LEGNO: produzione in stabilimenti industriali ed il montaggio in situ di strutture costituite di elementi lignei pretrattati. I prezzi sono relativi a una nuova costruzione di edilizia civile di circa 5000 mc vuoto per pieno, e si riferiscono a lavori con normali difficoltà di esecuzione. - PARETI PORTANTI IN LEGNO qualificate secondo quanto richiesto dal paragrafo 11.1 del D.M. 14 Gennaio 2008
Pareti a telaio in montanti e correnti di legno massello, lamellare o giuntato di abete, (tecnologia PLATFORM-FRAME), costituite da montanti e traversi disposti ad interasse tra 55 e 65 cm, giuntati con apposita ferramenta metallica, strutturalmente controventate nel loro piano da pannelli OSB/3 resi solidali al telaio con apposite giunzioni metalliche speciali (chiodi, viti, cambre). Il prodotto deve essere accompagnato dai disegni costruttivi di cantiere e dalle istruzioni di montaggio. Sono compresi nel prezzo i tagli, gli sfridi, i fori per porte e finestre, gli oneri per anelli di sollevamento, viti e ferramenta per il montaggio della struttura. - Montanti e correnti 8x16cm, 1 pannello OSB/3 sp.15mm, isolante in lana di roccia densità 50kg/m3 nell'intercapedine, freno vapore, pannello in cartongesso di tipo A
Prezzo a m² € 96,63702
Voce analisi | Voce dettaglio | Voce/Articolo | Unita' di misura | Quantita' | Prezzo unitario | Importo
TOS15_12.B07.005.012 | TOS15_AT.N06.018.010 | Autocarro con gru ruotante con braccio articolato (MTT= massa totale a terra) - MTT 26000 kg con momento massimo di sollevamento di 23000 daNm al gancio mobile sfilamento max 8 m, nolo mensile. | ora | 0.1 | 49.58 | 4.958
TOS15_12.B07.005.012 | TOS15_AT.N06.100.900 | Consumo carburanti, oli e altri materiali - oneri carburante per macchine elevatrici | ora | 0.1 | 10.2 | 1.02
|  | Totale TOS15_AT |  |  |  | 5.978
TOS15_12.B07.005.012 | TOS15_PR.P08.020.044 | Legname per edilizia - Abete - correnti o montanti giuntati (KVH) sez. da 8x16, lungezza fino a 12 m | m³ | 0.021 | 420 | 8.82
TOS15_12.B07.005.012 | TOS15_PR.P08.020.044 | Legname per edilizia - Abete - correnti o montanti giuntati (KVH) sez. da 8x16, lungezza fino a 12 m | m³ | 0.01 | 420 | 4.2
TOS15_12.B07.005.012 | TOS15_PR.P08.020.102 | Legname per edilizia - Abete - Incidenza sul legno per il fissaggio e montaggio della struttura a telaio (ferramenta per il fissaggio, hold down, angolari, viteria, staffe ed accessori per la tenuta all'aria) - Il prezzo è calcolato come incidenza % rispetto al mc di legno da montare – correnti o montanti giuntati (KVH) sez. da 8x16, lungezza fino a 12 m |  | 0.02667 | 420 | 11.2014
TOS15_12.B07.005.012 | TOS15_PR.P08.113.003 | Pannelli trucialari - OSB/3 sp. 15 mm | m² | 1 | 4.455 | 4.455
TOS15_12.B07.005.012 | TOS15_PR.P18.030.002 | Materiali isolanti di origine minerale: Pannelli rigidi in lana di roccia (MW) conforme alla norma UNI EN 13162:2013, senza rivestimento - densità 40-60 kg/m3 spessore mm. 60, in classe A1 di reazione al fuoco secondo UNI EN 13501-1. | m² | 1 | 3.1735 | 3.1735
TOS15_12.B07.005.012 | TOS15_PR.P18.030.004 | Materiali isolanti di origine minerale: Pannelli rigidi in lana di roccia (MW) conforme alla norma UNI EN 13162:2013, senza rivestimento - densità 40-60 kg/m3 spessore mm. 100, in classe A1 di reazione al fuoco secondo UNI EN 13501-1. | m² | 1 | 5.4675 | 5.4675
TOS15_12.B07.005.012 | TOS15_PR.P19.052.002 | Membrana (anche detto telo) multistrato traspirante e impermeabilizzante in tessuto non tessuto di poliestere da parete a norma UNI EN 13859-1/13859-2 e 11470:2013 - membrana traspirante (Sd ≤ 0,1 m) ed impermeabile all’acqua, classe D &lt; 130 g/m2 | m² | 1 | 1.05 | 1.05
TOS15_12.B07.005.012 | TOS15_PR.P23.001.002 | Lastra in cartongesso UNI EN 520:2009 - spess. 12,5mm | m² | 1 | 1.9305 | 1.9305
|  | Totale TOS15_PR |  |  |  | 40.2979
TOS15_12.B07.005.012 | TOS15_RU.M01.001.002 | Operaio edile - Specializzato | ora | 0.3 | 27.85 | 8.355
TOS15_12.B07.005.012 | TOS15_RU.M01.001.003 | Operaio edile - Qualificato | ora | 0.3 | 25.88 | 7.764
TOS15_12.B07.005.012 | TOS15_RU.M01.001.004 | Operaio edile - Comune | ora | 0.6 | 23.33 | 13.998
|  | Totale TOS15_RU |  |  |  | 30.117
|  | Totale Parziale (A) |  |  |  | 76.3929
|  | Spese generali (B) |  | 15% di (A) |  | 11.4589
|  | di cui per oneri sicurezza |  | 5% di (B) |  | 0.57295
|  | utile di impresa (C) |  | 10% di (A + B) |  | 8.7852
|  | Totale (A + B + C) |  |  |  | 96.637
|  | Incidenza manodopera |  |  |  | 31,17%
TOS15_12.B07.005.013 | STRUTTURE IN LEGNO: produzione in stabilimenti industriali ed il montaggio in situ di strutture costituite di elementi lignei pretrattati. I prezzi sono relativi a una nuova costruzione di edilizia civile di circa 5000 mc vuoto per pieno, e si riferiscono a lavori con normali difficoltà di esecuzione. - PARETI PORTANTI IN LEGNO qualificate secondo quanto richiesto dal paragrafo 11.1 del D.M. 14 Gennaio 2008
Pareti a telaio in montanti e correnti di legno massello, lamellare o giuntato di abete, (tecnologia PLATFORM-FRAME), costituite da montanti e traversi disposti ad interasse tra 55 e 65 cm, giuntati con apposita ferramenta metallica, strutturalmente controventate nel loro piano da pannelli OSB/3 resi solidali al telaio con apposite giunzioni metalliche speciali (chiodi, viti, cambre). Il prodotto deve essere accompagnato dai disegni costruttivi di cantiere e dalle istruzioni di montaggio. Sono compresi nel prezzo i tagli, gli sfridi, i fori per porte e finestre, gli oneri per anelli di sollevamento, viti e ferramenta per il montaggio della struttura. - Montanti e correnti 8x16cm, 1 pannello OSB/3 sp.15mm, isolante in fibra di legno densità 160kg/m3 nell'intercapedine, freno vapore, pannello in cartongesso di tipo A
Prezzo a m² € 107,16220
Voce analisi | Voce dettaglio | Voce/Articolo | Unita' di misura | Quantita' | Prezzo unitario | Importo
TOS15_12.B07.005.013 | TOS15_AT.N06.018.010 | Autocarro con gru ruotante con braccio articolato (MTT= massa totale a terra) - MTT 26000 kg con momento massimo di sollevamento di 23000 daNm al gancio mobile sfilamento max 8 m, nolo mensile. | ora | 0.1 | 49.58 | 4.958
TOS15_12.B07.005.013 | TOS15_AT.N06.100.900 | Consumo carburanti, oli e altri materiali - oneri carburante per macchine elevatrici | ora | 0.1 | 10.2 | 1.02
|  | Totale TOS15_AT |  |  |  | 5.978
TOS15_12.B07.005.013 | TOS15_PR.P08.020.044 | Legname per edilizia - Abete - correnti o montanti giuntati (KVH) sez. da 8x16, lungezza fino a 12 m | m³ | 0.01 | 420 | 4.2
TOS15_12.B07.005.013 | TOS15_PR.P08.020.044 | Legname per edilizia - Abete - correnti o montanti giuntati (KVH) sez. da 8x16, lungezza fino a 12 m | m³ | 0.021 | 420 | 8.82
TOS15_12.B07.005.013 | TOS15_PR.P08.020.102 | Legname per edilizia - Abete - Incidenza sul legno per il fissaggio e montaggio della struttura a telaio (ferramenta per il fissaggio, hold down, angolari, viteria, staffe ed accessori per la tenuta all'aria) - Il prezzo è calcolato come incidenza % rispetto al mc di legno da montare – correnti o montanti giuntati (KVH) sez. da 8x16, lungezza fino a 12 m |  | 0.02871 | 420 | 12.0582
TOS15_12.B07.005.013 | TOS15_PR.P08.113.003 | Pannelli trucialari - OSB/3 sp. 15 mm | m² | 1 | 4.455 | 4.455
TOS15_12.B07.005.013 | TOS15_PR.P18.025.002 | Materiali isolanti di origine vegetale: Pannelli in fibre di legno pressate (WF), conforme alla norma UNI EN 13171:2013 - densità 160 kg/m3 spessore mm. 60, in classe E di reazione al fuoco secondo UNI EN 13501-1 | m² | 1 | 6.0373 | 6.0373
TOS15_12.B07.005.013 | TOS15_PR.P18.025.004 | Materiali isolanti di origine vegetale: Pannelli in fibre di legno pressate (WF), conforme alla norma UNI EN 13171:2013 - densità 160 kg/m3 spessore mm. 100, in classe E di reazione al fuoco secondo UNI EN 13501-1 | m² | 1 | 10.0672 | 10.0672
TOS15_12.B07.005.013 | TOS15_PR.P19.052.002 | Membrana (anche detto telo) multistrato traspirante e impermeabilizzante in tessuto non tessuto di poliestere da parete a norma UNI EN 13859-1/13859-2 e 11470:2013 - membrana traspirante (Sd ≤ 0,1 m) ed impermeabile all’acqua, classe D &lt; 130 g/m2 | m² | 1 | 1.05 | 1.05
TOS15_12.B07.005.013 | TOS15_PR.P23.001.002 | Lastra in cartongesso UNI EN 520:2009 - spess. 12,5mm | m² | 1 | 1.9305 | 1.9305
|  | Totale TOS15_PR |  |  |  | 48.6182
TOS15_12.B07.005.013 | TOS15_RU.M01.001.002 | Operaio edile - Specializzato | ora | 0.3 | 27.85 | 8.355
TOS15_12.B07.005.013 | TOS15_RU.M01.001.003 | Operaio edile - Qualificato | ora | 0.3 | 25.88 | 7.764
TOS15_12.B07.005.013 | TOS15_RU.M01.001.004 | Operaio edile - Comune | ora | 0.6 | 23.33 | 13.998
|  | Totale TOS15_RU |  |  |  | 30.117
|  | Totale Parziale (A) |  |  |  | 84.7132
|  | Spese generali (B) |  | 15% di (A) |  | 12.707
|  | di cui per oneri sicurezza |  | 5% di (B) |  | 0.63535
|  | utile di impresa (C) |  | 10% di (A + B) |  | 9.742
|  | Totale (A + B + C) |  |  |  | 107.1622
|  | Incidenza manodopera |  |  |  | 28,1%
TOS15_12.B07.005.014 | STRUTTURE IN LEGNO: produzione in stabilimenti industriali ed il montaggio in situ di strutture costituite di elementi lignei pretrattati. I prezzi sono relativi a una nuova costruzione di edilizia civile di circa 5000 mc vuoto per pieno, e si riferiscono a lavori con normali difficoltà di esecuzione. - PARETI PORTANTI IN LEGNO qualificate secondo quanto richiesto dal paragrafo 11.1 del D.M. 14 Gennaio 2008
Pareti a telaio in montanti e correnti di legno massello, lamellare o giuntato di abete, (tecnologia PLATFORM-FRAME), costituite da montanti e traversi disposti ad interasse tra 55 e 65 cm, giuntati con apposita ferramenta metallica, strutturalmente controventate nel loro piano da pannelli OSB/3 resi solidali al telaio con apposite giunzioni metalliche speciali (chiodi, viti, cambre). Il prodotto deve essere accompagnato dai disegni costruttivi di cantiere e dalle istruzioni di montaggio. Sono compresi nel prezzo i tagli, gli sfridi, i fori per porte e finestre, gli oneri per anelli di sollevamento, viti e ferramenta per il montaggio della struttura. - Montanti e correnti 8x16cm, 2 pannelli OSB/3 sp.15mm, isolante in lana di roccia densità 50kg/m3 nell'intercapedine, freno vapore
Prezzo a m² € 102,10979
Voce analisi | Voce dettaglio | Voce/Articolo | Unita' di misura | Quantita' | Prezzo unitario | Importo
TOS15_12.B07.005.014 | TOS15_AT.N06.018.010 | Autocarro con gru ruotante con braccio articolato (MTT= massa totale a terra) - MTT 26000 kg con momento massimo di sollevamento di 23000 daNm al gancio mobile sfilamento max 8 m, nolo mensile. | ora | 0.1 | 49.58 | 4.958
TOS15_12.B07.005.014 | TOS15_AT.N06.100.900 | Consumo carburanti, oli e altri materiali - oneri carburante per macchine elevatrici | ora | 0.1 | 10.2 | 1.02
|  | Totale TOS15_AT |  |  |  | 5.978
TOS15_12.B07.005.014 | TOS15_PR.P08.020.044 | Legname per edilizia - Abete - correnti o montanti giuntati (KVH) sez. da 8x16, lungezza fino a 12 m | m³ | 0.021 | 420 | 8.82
TOS15_12.B07.005.014 | TOS15_PR.P08.020.044 | Legname per edilizia - Abete - correnti o montanti giuntati (KVH) sez. da 8x16, lungezza fino a 12 m | m³ | 0.01 | 420 | 4.2
TOS15_12.B07.005.014 | TOS15_PR.P08.020.102 | Legname per edilizia - Abete - Incidenza sul legno per il fissaggio e montaggio della struttura a telaio (ferramenta per il fissaggio, hold down, angolari, viteria, staffe ed accessori per la tenuta all'aria) - Il prezzo è calcolato come incidenza % rispetto al mc di legno da montare – correnti o montanti giuntati (KVH) sez. da 8x16, lungezza fino a 12 m |  | 0.03096 | 420 | 13.0032
TOS15_12.B07.005.014 | TOS15_PR.P08.113.003 | Pannelli trucialari - OSB/3 sp. 15 mm | m² | 2 | 4.455 | 8.91
TOS15_12.B07.005.014 | TOS15_PR.P18.030.002 | Materiali isolanti di origine minerale: Pannelli rigidi in lana di roccia (MW) conforme alla norma UNI EN 13162:2013, senza rivestimento - densità 40-60 kg/m3 spessore mm. 60, in classe A1 di reazione al fuoco secondo UNI EN 13501-1. | m² | 1 | 3.1735 | 3.1735
TOS15_12.B07.005.014 | TOS15_PR.P18.030.004 | Materiali isolanti di origine minerale: Pannelli rigidi in lana di roccia (MW) conforme alla norma UNI EN 13162:2013, senza rivestimento - densità 40-60 kg/m3 spessore mm. 100, in classe A1 di reazione al fuoco secondo UNI EN 13501-1. | m² | 1 | 5.4675 | 5.4675
TOS15_12.B07.005.014 | TOS15_PR.P19.052.002 | Membrana (anche detto telo) multistrato traspirante e impermeabilizzante in tessuto non tessuto di poliestere da parete a norma UNI EN 13859-1/13859-2 e 11470:2013 - membrana traspirante (Sd ≤ 0,1 m) ed impermeabile all’acqua, classe D &lt; 130 g/m2 | m² | 1 | 1.05 | 1.05
|  | Totale TOS15_PR |  |  |  | 44.6242
TOS15_12.B07.005.014 | TOS15_RU.M01.001.002 | Operaio edile - Specializzato | ora | 0.3 | 27.85 | 8.355
TOS15_12.B07.005.014 | TOS15_RU.M01.001.003 | Operaio edile - Qualificato | ora | 0.3 | 25.88 | 7.764
TOS15_12.B07.005.014 | TOS15_RU.M01.001.004 | Operaio edile - Comune | ora | 0.6 | 23.33 | 13.998
|  | Totale TOS15_RU |  |  |  | 30.117
|  | Totale Parziale (A) |  |  |  | 80.7192
|  | Spese generali (B) |  | 15% di (A) |  | 12.1079
|  | di cui per oneri sicurezza |  | 5% di (B) |  | 0.60539
|  | utile di impresa (C) |  | 10% di (A + B) |  | 9.2827
|  | Totale (A + B + C) |  |  |  | 102.1098
|  | Incidenza manodopera |  |  |  | 29,49%
TOS15_12.B07.005.015 | STRUTTURE IN LEGNO: produzione in stabilimenti industriali ed il montaggio in situ di strutture costituite di elementi lignei pretrattati. I prezzi sono relativi a una nuova costruzione di edilizia civile di circa 5000 mc vuoto per pieno, e si riferiscono a lavori con normali difficoltà di esecuzione. - PARETI PORTANTI IN LEGNO qualificate secondo quanto richiesto dal paragrafo 11.1 del D.M. 14 Gennaio 2008
Pareti a telaio in montanti e correnti di legno massello, lamellare o giuntato di abete, (tecnologia PLATFORM-FRAME), costituite da montanti e traversi disposti ad interasse tra 55 e 65 cm, giuntati con apposita ferramenta metallica, strutturalmente controventate nel loro piano da pannelli OSB/3 resi solidali al telaio con apposite giunzioni metalliche speciali (chiodi, viti, cambre). Il prodotto deve essere accompagnato dai disegni costruttivi di cantiere e dalle istruzioni di montaggio. Sono compresi nel prezzo i tagli, gli sfridi, i fori per porte e finestre, gli oneri per anelli di sollevamento, viti e ferramenta per il montaggio della struttura. - Montanti e correnti 8x16cm, 2 pannelli OSB/3 sp.15mm, isolante in fibra di legno densità 160kg/m3 nell'intercapedine, freno vapore
Prezzo a m² € 114,00041
Voce analisi | Voce dettaglio | Voce/Articolo | Unita' di misura | Quantita' | Prezzo unitario | Importo
TOS15_12.B07.005.015 | TOS15_AT.N06.018.010 | Autocarro con gru ruotante con braccio articolato (MTT= massa totale a terra) - MTT 26000 kg con momento massimo di sollevamento di 23000 daNm al gancio mobile sfilamento max 8 m, nolo mensile. | ora | 0.1 | 49.58 | 4.958
TOS15_12.B07.005.015 | TOS15_AT.N06.100.900 | Consumo carburanti, oli e altri materiali - oneri carburante per macchine elevatrici | ora | 0.1 | 10.2 | 1.02
|  | Totale TOS15_AT |  |  |  | 5.978
TOS15_12.B07.005.015 | TOS15_PR.P08.020.044 | Legname per edilizia - Abete - correnti o montanti giuntati (KVH) sez. da 8x16, lungezza fino a 12 m | m³ | 0.01 | 420 | 4.2
TOS15_12.B07.005.015 | TOS15_PR.P08.020.044 | Legname per edilizia - Abete - correnti o montanti giuntati (KVH) sez. da 8x16, lungezza fino a 12 m | m³ | 0.021 | 420 | 8.82
TOS15_12.B07.005.015 | TOS15_PR.P08.020.102 | Legname per edilizia - Abete - Incidenza sul legno per il fissaggio e montaggio della struttura a telaio (ferramenta per il fissaggio, hold down, angolari, viteria, staffe ed accessori per la tenuta all'aria) - Il prezzo è calcolato come incidenza % rispetto al mc di legno da montare – correnti o montanti giuntati (KVH) sez. da 8x16, lungezza fino a 12 m |  | 0.03557 | 420 | 14.9394
TOS15_12.B07.005.015 | TOS15_PR.P08.113.003 | Pannelli trucialari - OSB/3 sp. 15 mm | m² | 2 | 4.455 | 8.91
TOS15_12.B07.005.015 | TOS15_PR.P18.025.002 | Materiali isolanti di origine vegetale: Pannelli in fibre di legno pressate (WF), conforme alla norma UNI EN 13171:2013 - densità 160 kg/m3 spessore mm. 60, in classe E di reazione al fuoco secondo UNI EN 13501-1 | m² | 1 | 6.0373 | 6.0373
TOS15_12.B07.005.015 | TOS15_PR.P18.025.004 | Materiali isolanti di origine vegetale: Pannelli in fibre di legno pressate (WF), conforme alla norma UNI EN 13171:2013 - densità 160 kg/m3 spessore mm. 100, in classe E di reazione al fuoco secondo UNI EN 13501-1 | m² | 1 | 10.0672 | 10.0672
TOS15_12.B07.005.015 | TOS15_PR.P19.052.002 | Membrana (anche detto telo) multistrato traspirante e impermeabilizzante in tessuto non tessuto di poliestere da parete a norma UNI EN 13859-1/13859-2 e 11470:2013 - membrana traspirante (Sd ≤ 0,1 m) ed impermeabile all’acqua, classe D &lt; 130 g/m2 | m² | 1 | 1.05 | 1.05
|  | Totale TOS15_PR |  |  |  | 54.0239
TOS15_12.B07.005.015 | TOS15_RU.M01.001.002 | Operaio edile - Specializzato | ora | 0.3 | 27.85 | 8.355
TOS15_12.B07.005.015 | TOS15_RU.M01.001.003 | Operaio edile - Qualificato | ora | 0.3 | 25.88 | 7.764
TOS15_12.B07.005.015 | TOS15_RU.M01.001.004 | Operaio edile - Comune | ora | 0.6 | 23.33 | 13.998
|  | Totale TOS15_RU |  |  |  | 30.117
|  | Totale Parziale (A) |  |  |  | 90.1189
|  | Spese generali (B) |  | 15% di (A) |  | 13.5178
|  | di cui per oneri sicurezza |  | 5% di (B) |  | 0.67589
|  | utile di impresa (C) |  | 10% di (A + B) |  | 10.3637
|  | Totale (A + B + C) |  |  |  | 114.0004
|  | Incidenza manodopera |  |  |  | 26,42%
TOS15_12.B07.010.001 | STRUTTURE IN LEGNO: produzione in stabilimenti industriali ed il montaggio in situ di strutture costituite di elementi lignei pretrattati. I prezzi sono relativi a una nuova costruzione di edilizia civile di circa 5000 mc vuoto per pieno, e si riferiscono a lavori con normali difficoltà di esecuzione. - PARETI PORTANTI IN LEGNO qualificate secondo quanto richiesto dal paragrafo 11.1 del D.M. 14 Gennaio 2008
Pareti strutturali in legno con tecnologia blokhaus formate dalla sovrapposizione di travi in legno massiccio o lamellare. Il prodotto deve essere accompagnato dai disegni costruttivi di cantiere e dalle istruzioni di montaggio. Si intendono compresi e compensati gli oneri per la lavorazione degli elementi con macchine a controllo numerico, incastri, intersezioni, l'adeguato fissaggio alla struttura sottostante. Sono compresi nel prezzo i tagli, gli sfridi, i fori e cavedi, viti e ferramenta per il montaggio della struttura. - Spessore 120mm
Prezzo a m² € 104,68301
Voce analisi | Voce dettaglio | Voce/Articolo | Unita' di misura | Quantita' | Prezzo unitario | Importo
TOS15_12.B07.010.001 | TOS15_AT.N06.018.010 | Autocarro con gru ruotante con braccio articolato (MTT= massa totale a terra) - MTT 26000 kg con momento massimo di sollevamento di 23000 daNm al gancio mobile sfilamento max 8 m, nolo mensile. | ora | 0.2 | 49.58 | 9.916
TOS15_12.B07.010.001 | TOS15_AT.N06.100.900 | Consumo carburanti, oli e altri materiali - oneri carburante per macchine elevatrici | ora | 0.2 | 10.2 | 2.04
|  | Totale TOS15_AT |  |  |  | 11.956
TOS15_12.B07.010.001 | TOS15_PR.P08.020.011 | Legname per edilizia - Abete - travi a spigolo vivo qualsiasi sezione, lunghezza oltre m 6 | m³ | 0.12 | 316.9961 | 38.0395
TOS15_12.B07.010.001 | TOS15_PR.P08.020.110 | Legname per edilizia - Abete - Incidenza sul legno per il fissaggio e montaggio della struttura (ferramenta per il fissaggio, hold down, angolari, viteria, staffe ed accessori per la tenuta all'aria) - Il prezzo è calcolato come incidenza % rispetto al mc di legno da montare – travi a spigolo vivo qualsiasi sezione, lunghezza oltre m 6 |  | 0.04 | 316.9961 | 12.6798
|  | Totale TOS15_PR |  |  |  | 50.7194
TOS15_12.B07.010.001 | TOS15_RU.M01.001.002 | Operaio edile - Specializzato | ora | 0.2 | 27.85 | 5.57
TOS15_12.B07.010.001 | TOS15_RU.M01.001.003 | Operaio edile - Qualificato | ora | 0.2 | 25.88 | 5.176
TOS15_12.B07.010.001 | TOS15_RU.M01.001.004 | Operaio edile - Comune | ora | 0.4 | 23.33 | 9.332
|  | Totale TOS15_RU |  |  |  | 20.078
|  | Totale Parziale (A) |  |  |  | 82.7534
|  | Spese generali (B) |  | 15% di (A) |  | 12.413
|  | di cui per oneri sicurezza |  | 5% di (B) |  | 0.62065
|  | utile di impresa (C) |  | 10% di (A + B) |  | 9.5166
|  | Totale (A + B + C) |  |  |  | 104.683
|  | Incidenza manodopera |  |  |  | 19,18%
TOS15_12.B07.010.002 | STRUTTURE IN LEGNO: produzione in stabilimenti industriali ed il montaggio in situ di strutture costituite di elementi lignei pretrattati. I prezzi sono relativi a una nuova costruzione di edilizia civile di circa 5000 mc vuoto per pieno, e si riferiscono a lavori con normali difficoltà di esecuzione. - PARETI PORTANTI IN LEGNO qualificate secondo quanto richiesto dal paragrafo 11.1 del D.M. 14 Gennaio 2008
Pareti strutturali in legno con tecnologia blokhaus formate dalla sovrapposizione di travi in legno massiccio o lamellare. Il prodotto deve essere accompagnato dai disegni costruttivi di cantiere e dalle istruzioni di montaggio. Si intendono compresi e compensati gli oneri per la lavorazione degli elementi con macchine a controllo numerico, incastri, intersezioni, l'adeguato fissaggio alla struttura sottostante. Sono compresi nel prezzo i tagli, gli sfridi, i fori e cavedi, viti e ferramenta per il montaggio della struttura. - Spessore 160mm
Prezzo a m² € 120,72301
Voce analisi | Voce dettaglio | Voce/Articolo | Unita' di misura | Quantita' | Prezzo unitario | Importo
TOS15_12.B07.010.002 | TOS15_AT.N06.018.010 | Autocarro con gru ruotante con braccio articolato (MTT= massa totale a terra) - MTT 26000 kg con momento massimo di sollevamento di 23000 daNm al gancio mobile sfilamento max 8 m, nolo mensile. | ora | 0.2 | 49.58 | 9.916
TOS15_12.B07.010.002 | TOS15_AT.N06.100.900 | Consumo carburanti, oli e altri materiali - oneri carburante per macchine elevatrici | ora | 0.2 | 10.2 | 2.04
|  | Totale TOS15_AT |  |  |  | 11.956
TOS15_12.B07.010.002 | TOS15_PR.P08.020.011 | Legname per edilizia - Abete - travi a spigolo vivo qualsiasi sezione, lunghezza oltre m 6 | m³ | 0.16 | 316.9961 | 50.7194
TOS15_12.B07.010.002 | TOS15_PR.P08.020.110 | Legname per edilizia - Abete - Incidenza sul legno per il fissaggio e montaggio della struttura (ferramenta per il fissaggio, hold down, angolari, viteria, staffe ed accessori per la tenuta all'aria) - Il prezzo è calcolato come incidenza % rispetto al mc di legno da montare – travi a spigolo vivo qualsiasi sezione, lunghezza oltre m 6 |  | 0.04 | 316.9961 | 12.6798
|  | Totale TOS15_PR |  |  |  | 63.3992
TOS15_12.B07.010.002 | TOS15_RU.M01.001.002 | Operaio edile - Specializzato | ora | 0.2 | 27.85 | 5.57
TOS15_12.B07.010.002 | TOS15_RU.M01.001.003 | Operaio edile - Qualificato | ora | 0.2 | 25.88 | 5.176
TOS15_12.B07.010.002 | TOS15_RU.M01.001.004 | Operaio edile - Comune | ora | 0.4 | 23.33 | 9.332
|  | Totale TOS15_RU |  |  |  | 20.078
|  | Totale Parziale (A) |  |  |  | 95.4332
|  | Spese generali (B) |  | 15% di (A) |  | 14.315
|  | di cui per oneri sicurezza |  | 5% di (B) |  | 0.71575
|  | utile di impresa (C) |  | 10% di (A + B) |  | 10.9748
|  | Totale (A + B + C) |  |  |  | 120.723
|  | Incidenza manodopera |  |  |  | 16,63%
TOS15_12.B07.010.003 | STRUTTURE IN LEGNO: produzione in stabilimenti industriali ed il montaggio in situ di strutture costituite di elementi lignei pretrattati. I prezzi sono relativi a una nuova costruzione di edilizia civile di circa 5000 mc vuoto per pieno, e si riferiscono a lavori con normali difficoltà di esecuzione. - PARETI PORTANTI IN LEGNO qualificate secondo quanto richiesto dal paragrafo 11.1 del D.M. 14 Gennaio 2008
Pareti strutturali in legno con tecnologia blokhaus formate dalla sovrapposizione di travi in legno massiccio o lamellare. Il prodotto deve essere accompagnato dai disegni costruttivi di cantiere e dalle istruzioni di montaggio. Si intendono compresi e compensati gli oneri per la lavorazione degli elementi con macchine a controllo numerico, incastri, intersezioni, l'adeguato fissaggio alla struttura sottostante. Sono compresi nel prezzo i tagli, gli sfridi, i fori e cavedi, viti e ferramenta per il montaggio della struttura. - Spessore 200mm
Prezzo a m² € 457,56301
Voce analisi | Voce dettaglio | Voce/Articolo | Unita' di misura | Quantita' | Prezzo unitario | Importo
TOS15_12.B07.010.003 | TOS15_AT.N06.018.010 | Autocarro con gru ruotante con braccio articolato (MTT= massa totale a terra) - MTT 26000 kg con momento massimo di sollevamento di 23000 daNm al gancio mobile sfilamento max 8 m, nolo mensile. | ora | 0.2 | 49.58 | 9.916
TOS15_12.B07.010.003 | TOS15_AT.N06.100.900 | Consumo carburanti, oli e altri materiali - oneri carburante per macchine elevatrici | ora | 0.2 | 10.2 | 2.04
|  | Totale TOS15_AT |  |  |  | 11.956
TOS15_12.B07.010.003 | TOS15_PR.P08.020.011 | Legname per edilizia - Abete - travi a spigolo vivo qualsiasi sezione, lunghezza oltre m 6 | m³ | 1 | 316.9961 | 316.9961
TOS15_12.B07.010.003 | TOS15_PR.P08.020.110 | Legname per edilizia - Abete - Incidenza sul legno per il fissaggio e montaggio della struttura (ferramenta per il fissaggio, hold down, angolari, viteria, staffe ed accessori per la tenuta all'aria) - Il prezzo è calcolato come incidenza % rispetto al mc di legno da montare – travi a spigolo vivo qualsiasi sezione, lunghezza oltre m 6 |  | 0.04 | 316.9961 | 12.6798
|  | Totale TOS15_PR |  |  |  | 329.6759
TOS15_12.B07.010.003 | TOS15_RU.M01.001.002 | Operaio edile - Specializzato | ora | 0.2 | 27.85 | 5.57
TOS15_12.B07.010.003 | TOS15_RU.M01.001.003 | Operaio edile - Qualificato | ora | 0.2 | 25.88 | 5.176
TOS15_12.B07.010.003 | TOS15_RU.M01.001.004 | Operaio edile - Comune | ora | 0.4 | 23.33 | 9.332
|  | Totale TOS15_RU |  |  |  | 20.078
|  | Totale Parziale (A) |  |  |  | 361.7099
|  | Spese generali (B) |  | 15% di (A) |  | 54.2565
|  | di cui per oneri sicurezza |  | 5% di (B) |  | 2.7128
|  | utile di impresa (C) |  | 10% di (A + B) |  | 41.5966
|  | Totale (A + B + C) |  |  |  | 457.563
|  | Incidenza manodopera |  |  |  | 4,39%
TOS15_12.B08.001.001 | STRUTTURE IN LEGNO: produzione in stabilimenti industriali ed il montaggio in situ di strutture costituite di elementi lignei pretrattati. I prezzi sono relativi a una nuova costruzione di edilizia civile di circa 5000 mc vuoto per pieno, e si riferiscono a lavori con normali difficoltà di esecuzione. - SOLAI IN LEGNO qualificati secondo quanto richiesto dal paragrafo 11.1 del D.M. 14 Gennaio 2008
Solai strutturali in legno costituiti da pannelli compensato di tavole (XLAM), compresi i tagli, gli sfridi, i fori e cavedi, i disegni costruttivi di cantiere e le istruzioni per il montaggio, gli oneri per anelli di sollevamento, viti e ferramenta per il montaggio della struttura, elementi in legno di collegamento tra pannelli, tappi in legno per il mascheramento dei punti di fissaggio che devono essere perfettamente allineati. - Qualità non a vista spessore 60mm 3 strati
Prezzo a m² € 71,51715
Voce analisi | Voce dettaglio | Voce/Articolo | Unita' di misura | Quantita' | Prezzo unitario | Importo
TOS15_12.B08.001.001 | TOS15_AT.N06.018.010 | Autocarro con gru ruotante con braccio articolato (MTT= massa totale a terra) - MTT 26000 kg con momento massimo di sollevamento di 23000 daNm al gancio mobile sfilamento max 8 m, nolo mensile. | ora | 0.09 | 49.58 | 4.4622
TOS15_12.B08.001.001 | TOS15_AT.N06.100.900 | Consumo carburanti, oli e altri materiali - oneri carburante per macchine elevatrici | ora | 0.09 | 10.2 | 0.918
|  | Totale TOS15_AT |  |  |  | 5.3802
TOS15_12.B08.001.001 | TOS15_PR.P08.024.001 | Legname per edilizia - pannelli compensato di tavole (XLAM) pretagliato - qualità non a vista, 60 mm 3s | m³ | 0.06 | 585 | 35.1
TOS15_12.B08.001.001 | TOS15_PR.P08.024.100 | Legname per edilizia - pannelli compensato di tavole (XLAM) pretagliato - Incidenza sul pannello xlam per il fissaggio e montaggio dei pannelli (ferramenta per il fissaggio, hold down, angolari, viteria, staffe ed accessori per la tenuta all'aria) - Il prezzo è calcolato come incidenza % rispetto al mc di pannello da montare - pannello 60 mm 3s qualità non a vista |  | 0.012 | 585 | 7.02
|  | Totale TOS15_PR |  |  |  | 42.12
TOS15_12.B08.001.001 | TOS15_RU.M01.001.002 | Operaio edile - Specializzato | ora | 0.09 | 27.85 | 2.5065
TOS15_12.B08.001.001 | TOS15_RU.M01.001.003 | Operaio edile - Qualificato | ora | 0.09 | 25.88 | 2.3292
TOS15_12.B08.001.001 | TOS15_RU.M01.001.004 | Operaio edile - Comune | ora | 0.18 | 23.33 | 4.1994
|  | Totale TOS15_RU |  |  |  | 9.0351
|  | Totale Parziale (A) |  |  |  | 56.5353
|  | Spese generali (B) |  | 15% di (A) |  | 8.4803
|  | di cui per oneri sicurezza |  | 5% di (B) |  | 0.42401
|  | utile di impresa (C) |  | 10% di (A + B) |  | 6.5016
|  | Totale (A + B + C) |  |  |  | 71.5172
|  | Incidenza manodopera |  |  |  | 12,63%
TOS15_12.B08.001.002 | STRUTTURE IN LEGNO: produzione in stabilimenti industriali ed il montaggio in situ di strutture costituite di elementi lignei pretrattati. I prezzi sono relativi a una nuova costruzione di edilizia civile di circa 5000 mc vuoto per pieno, e si riferiscono a lavori con normali difficoltà di esecuzione. - SOLAI IN LEGNO qualificati secondo quanto richiesto dal paragrafo 11.1 del D.M. 14 Gennaio 2008
Solai strutturali in legno costituiti da pannelli compensato di tavole (XLAM), compresi i tagli, gli sfridi, i fori e cavedi, i disegni costruttivi di cantiere e le istruzioni per il montaggio, gli oneri per anelli di sollevamento, viti e ferramenta per il montaggio della struttura, elementi in legno di collegamento tra pannelli, tappi in legno per il mascheramento dei punti di fissaggio che devono essere perfettamente allineati. - Qualità non a vista spessore 80mm 3 strati
Prezzo a m² € 89,27775
Voce analisi | Voce dettaglio | Voce/Articolo | Unita' di misura | Quantita' | Prezzo unitario | Importo
TOS15_12.B08.001.002 | TOS15_AT.N06.018.010 | Autocarro con gru ruotante con braccio articolato (MTT= massa totale a terra) - MTT 26000 kg con momento massimo di sollevamento di 23000 daNm al gancio mobile sfilamento max 8 m, nolo mensile. | ora | 0.09 | 49.58 | 4.4622
TOS15_12.B08.001.002 | TOS15_AT.N06.100.900 | Consumo carburanti, oli e altri materiali - oneri carburante per macchine elevatrici | ora | 0.09 | 10.2 | 0.918
|  | Totale TOS15_AT |  |  |  | 5.3802
TOS15_12.B08.001.002 | TOS15_PR.P08.024.002 | Legname per edilizia - pannelli compensato di tavole (XLAM) pretagliato - qualità non a vista, 80 mm 3s | m³ | 0.08 | 585 | 46.8
TOS15_12.B08.001.002 | TOS15_PR.P08.024.101 | Legname per edilizia - pannelli compensato di tavole (XLAM) pretagliato - Incidenza sul pannello xlam per il fissaggio e montaggio dei pannelli (ferramenta per il fissaggio, hold down, angolari, viteria, staffe ed accessori per la tenuta all'aria) - Il prezzo è calcolato come incidenza % rispetto al mc di pannello da montare - pannello 80 mm 3s qualità non a vista |  | 0.016 | 585 | 9.36
|  | Totale TOS15_PR |  |  |  | 56.16
TOS15_12.B08.001.002 | TOS15_RU.M01.001.002 | Operaio edile - Specializzato | ora | 0.09 | 27.85 | 2.5065
TOS15_12.B08.001.002 | TOS15_RU.M01.001.003 | Operaio edile - Qualificato | ora | 0.09 | 25.88 | 2.3292
TOS15_12.B08.001.002 | TOS15_RU.M01.001.004 | Operaio edile - Comune | ora | 0.18 | 23.33 | 4.1994
|  | Totale TOS15_RU |  |  |  | 9.0351
|  | Totale Parziale (A) |  |  |  | 70.5753
|  | Spese generali (B) |  | 15% di (A) |  | 10.5863
|  | di cui per oneri sicurezza |  | 5% di (B) |  | 0.52931
|  | utile di impresa (C) |  | 10% di (A + B) |  | 8.1162
|  | Totale (A + B + C) |  |  |  | 89.2778
|  | Incidenza manodopera |  |  |  | 10,12%
TOS15_12.B08.001.003 | STRUTTURE IN LEGNO: produzione in stabilimenti industriali ed il montaggio in situ di strutture costituite di elementi lignei pretrattati. I prezzi sono relativi a una nuova costruzione di edilizia civile di circa 5000 mc vuoto per pieno, e si riferiscono a lavori con normali difficoltà di esecuzione. - SOLAI IN LEGNO qualificati secondo quanto richiesto dal paragrafo 11.1 del D.M. 14 Gennaio 2008
Solai strutturali in legno costituiti da pannelli compensato di tavole (XLAM), compresi i tagli, gli sfridi, i fori e cavedi, i disegni costruttivi di cantiere e le istruzioni per il montaggio, gli oneri per anelli di sollevamento, viti e ferramenta per il montaggio della struttura, elementi in legno di collegamento tra pannelli, tappi in legno per il mascheramento dei punti di fissaggio che devono essere perfettamente allineati. - Qualità non a vista spessore 100mm 3 strati
Prezzo a m² € 105,55830
Voce analisi | Voce dettaglio | Voce/Articolo | Unita' di misura | Quantita' | Prezzo unitario | Importo
TOS15_12.B08.001.003 | TOS15_AT.N06.018.010 | Autocarro con gru ruotante con braccio articolato (MTT= massa totale a terra) - MTT 26000 kg con momento massimo di sollevamento di 23000 daNm al gancio mobile sfilamento max 8 m, nolo mensile. | ora | 0.09 | 49.58 | 4.4622
TOS15_12.B08.001.003 | TOS15_AT.N06.100.900 | Consumo carburanti, oli e altri materiali - oneri carburante per macchine elevatrici | ora | 0.09 | 10.2 | 0.918
|  | Totale TOS15_AT |  |  |  | 5.3802
TOS15_12.B08.001.003 | TOS15_PR.P08.024.003 | Legname per edilizia - pannelli compensato di tavole (XLAM) pretagliato - qualità non a vista, 100 mm 3s | m³ | 0.1 | 585 | 58.5
TOS15_12.B08.001.003 | TOS15_PR.P08.024.102 | Legname per edilizia - pannelli compensato di tavole (XLAM) pretagliato - Incidenza sul pannello xlam per il fissaggio e montaggio dei pannelli (ferramenta per il fissaggio, hold down, angolari, viteria, staffe ed accessori per la tenuta all'aria) - Il prezzo è calcolato come incidenza % rispetto al mc di pannello da montare - pannello 100 mm 3s qualità non a vista |  | 0.018 | 585 | 10.53
|  | Totale TOS15_PR |  |  |  | 69.03
TOS15_12.B08.001.003 | TOS15_RU.M01.001.002 | Operaio edile - Specializzato | ora | 0.09 | 27.85 | 2.5065
TOS15_12.B08.001.003 | TOS15_RU.M01.001.003 | Operaio edile - Qualificato | ora | 0.09 | 25.88 | 2.3292
TOS15_12.B08.001.003 | TOS15_RU.M01.001.004 | Operaio edile - Comune | ora | 0.18 | 23.33 | 4.1994
|  | Totale TOS15_RU |  |  |  | 9.0351
|  | Totale Parziale (A) |  |  |  | 83.4453
|  | Spese generali (B) |  | 15% di (A) |  | 12.5168
|  | di cui per oneri sicurezza |  | 5% di (B) |  | 0.62584
|  | utile di impresa (C) |  | 10% di (A + B) |  | 9.5962
|  | Totale (A + B + C) |  |  |  | 105.5583
|  | Incidenza manodopera |  |  |  | 8,56%
TOS15_12.B08.001.004 | STRUTTURE IN LEGNO: produzione in stabilimenti industriali ed il montaggio in situ di strutture costituite di elementi lignei pretrattati. I prezzi sono relativi a una nuova costruzione di edilizia civile di circa 5000 mc vuoto per pieno, e si riferiscono a lavori con normali difficoltà di esecuzione. - SOLAI IN LEGNO qualificati secondo quanto richiesto dal paragrafo 11.1 del D.M. 14 Gennaio 2008
Solai strutturali in legno costituiti da pannelli compensato di tavole (XLAM), compresi i tagli, gli sfridi, i fori e cavedi, i disegni costruttivi di cantiere e le istruzioni per il montaggio, gli oneri per anelli di sollevamento, viti e ferramenta per il montaggio della struttura, elementi in legno di collegamento tra pannelli, tappi in legno per il mascheramento dei punti di fissaggio che devono essere perfettamente allineati. - Qualità non a vista spessore 120mm 3 strati
Prezzo a m² € 120,35880
Voce analisi | Voce dettaglio | Voce/Articolo | Unita' di misura | Quantita' | Prezzo unitario | Importo
TOS15_12.B08.001.004 | TOS15_AT.N06.018.010 | Autocarro con gru ruotante con braccio articolato (MTT= massa totale a terra) - MTT 26000 kg con momento massimo di sollevamento di 23000 daNm al gancio mobile sfilamento max 8 m, nolo mensile. | ora | 0.09 | 49.58 | 4.4622
TOS15_12.B08.001.004 | TOS15_AT.N06.100.900 | Consumo carburanti, oli e altri materiali - oneri carburante per macchine elevatrici | ora | 0.09 | 10.2 | 0.918
|  | Totale TOS15_AT |  |  |  | 5.3802
TOS15_12.B08.001.004 | TOS15_PR.P08.024.004 | Legname per edilizia - pannelli compensato di tavole (XLAM) pretagliato - qualità non a vista, 120 mm 3s | m³ | 0.12 | 585 | 70.2
TOS15_12.B08.001.004 | TOS15_PR.P08.024.103 | Legname per edilizia - pannelli compensato di tavole (XLAM) pretagliato - Incidenza sul pannello xlam per il fissaggio e montaggio dei pannelli (ferramenta per il fissaggio, hold down, angolari, viteria, staffe ed accessori per la tenuta all'aria) - Il prezzo è calcolato come incidenza % rispetto al mc di pannello da montare - pannello 120 mm 3s qualità non a vista |  | 0.018 | 585 | 10.53
|  | Totale TOS15_PR |  |  |  | 80.73
TOS15_12.B08.001.004 | TOS15_RU.M01.001.002 | Operaio edile - Specializzato | ora | 0.09 | 27.85 | 2.5065
TOS15_12.B08.001.004 | TOS15_RU.M01.001.003 | Operaio edile - Qualificato | ora | 0.09 | 25.88 | 2.3292
TOS15_12.B08.001.004 | TOS15_RU.M01.001.004 | Operaio edile - Comune | ora | 0.18 | 23.33 | 4.1994
|  | Totale TOS15_RU |  |  |  | 9.0351
|  | Totale Parziale (A) |  |  |  | 95.1453
|  | Spese generali (B) |  | 15% di (A) |  | 14.2718
|  | di cui per oneri sicurezza |  | 5% di (B) |  | 0.71359
|  | utile di impresa (C) |  | 10% di (A + B) |  | 10.9417
|  | Totale (A + B + C) |  |  |  | 120.3588
|  | Incidenza manodopera |  |  |  | 7,51%
TOS15_12.B08.001.005 | STRUTTURE IN LEGNO: produzione in stabilimenti industriali ed il montaggio in situ di strutture costituite di elementi lignei pretrattati. I prezzi sono relativi a una nuova costruzione di edilizia civile di circa 5000 mc vuoto per pieno, e si riferiscono a lavori con normali difficoltà di esecuzione. - SOLAI IN LEGNO qualificati secondo quanto richiesto dal paragrafo 11.1 del D.M. 14 Gennaio 2008
Solai strutturali in legno costituiti da pannelli compensato di tavole (XLAM), compresi i tagli, gli sfridi, i fori e cavedi, i disegni costruttivi di cantiere e le istruzioni per il montaggio, gli oneri per anelli di sollevamento, viti e ferramenta per il montaggio della struttura, elementi in legno di collegamento tra pannelli, tappi in legno per il mascheramento dei punti di fissaggio che devono essere perfettamente allineati. - Qualità non a vista spessore 100mm 5 strati
Prezzo a m² € 105,12169
Voce analisi | Voce dettaglio | Voce/Articolo | Unita' di misura | Quantita' | Prezzo unitario | Importo
TOS15_12.B08.001.005 | TOS15_AT.N06.018.010 | Autocarro con gru ruotante con braccio articolato (MTT= massa totale a terra) - MTT 26000 kg con momento massimo di sollevamento di 23000 daNm al gancio mobile sfilamento max 8 m, nolo mensile. | ora | 0.09 | 49.58 | 4.4622
TOS15_12.B08.001.005 | TOS15_AT.N06.100.900 | Consumo carburanti, oli e altri materiali - oneri carburante per macchine elevatrici | ora | 0.09 | 10.2 | 0.918
|  | Totale TOS15_AT |  |  |  | 5.3802
TOS15_12.B08.001.005 | TOS15_PR.P08.024.005 | Legname per edilizia - pannelli compensato di tavole (XLAM) pretagliato - qualità non a vista, 100 mm 5s | m³ | 0.1 | 585 | 58.5
TOS15_12.B08.001.005 | TOS15_PR.P08.024.104 | Legname per edilizia - pannelli compensato di tavole (XLAM) pretagliato - Incidenza sul pannello xlam per il fissaggio e montaggio dei pannelli (ferramenta per il fissaggio, hold down, angolari, viteria, staffe ed accessori per la tenuta all'aria) - Il prezzo è calcolato come incidenza % rispetto al mc di pannello da montare - pannello 100 mm 5s qualità non a vista |  | 0.01741 | 585 | 10.1849
|  | Totale TOS15_PR |  |  |  | 68.6848
TOS15_12.B08.001.005 | TOS15_RU.M01.001.002 | Operaio edile - Specializzato | ora | 0.09 | 27.85 | 2.5065
TOS15_12.B08.001.005 | TOS15_RU.M01.001.003 | Operaio edile - Qualificato | ora | 0.09 | 25.88 | 2.3292
TOS15_12.B08.001.005 | TOS15_RU.M01.001.004 | Operaio edile - Comune | ora | 0.18 | 23.33 | 4.1994
|  | Totale TOS15_RU |  |  |  | 9.0351
|  | Totale Parziale (A) |  |  |  | 83.1001
|  | Spese generali (B) |  | 15% di (A) |  | 12.465
|  | di cui per oneri sicurezza |  | 5% di (B) |  | 0.62325
|  | utile di impresa (C) |  | 10% di (A + B) |  | 9.5565
|  | Totale (A + B + C) |  |  |  | 105.1217
|  | Incidenza manodopera |  |  |  | 8,59%
TOS15_12.B08.001.006 | STRUTTURE IN LEGNO: produzione in stabilimenti industriali ed il montaggio in situ di strutture costituite di elementi lignei pretrattati. I prezzi sono relativi a una nuova costruzione di edilizia civile di circa 5000 mc vuoto per pieno, e si riferiscono a lavori con normali difficoltà di esecuzione. - SOLAI IN LEGNO qualificati secondo quanto richiesto dal paragrafo 11.1 del D.M. 14 Gennaio 2008
Solai strutturali in legno costituiti da pannelli compensato di tavole (XLAM), compresi i tagli, gli sfridi, i fori e cavedi, i disegni costruttivi di cantiere e le istruzioni per il montaggio, gli oneri per anelli di sollevamento, viti e ferramenta per il montaggio della struttura, elementi in legno di collegamento tra pannelli, tappi in legno per il mascheramento dei punti di fissaggio che devono essere perfettamente allineati. - Qualità non a vista spessore 120mm 5 strati
Prezzo a m² € 119,92219
Voce analisi | Voce dettaglio | Voce/Articolo | Unita' di misura | Quantita' | Prezzo unitario | Importo
TOS15_12.B08.001.006 | TOS15_AT.N06.018.010 | Autocarro con gru ruotante con braccio articolato (MTT= massa totale a terra) - MTT 26000 kg con momento massimo di sollevamento di 23000 daNm al gancio mobile sfilamento max 8 m, nolo mensile. | ora | 0.09 | 49.58 | 4.4622
TOS15_12.B08.001.006 | TOS15_AT.N06.100.900 | Consumo carburanti, oli e altri materiali - oneri carburante per macchine elevatrici | ora | 0.09 | 10.2 | 0.918
|  | Totale TOS15_AT |  |  |  | 5.3802
TOS15_12.B08.001.006 | TOS15_PR.P08.024.006 | Legname per edilizia - pannelli compensato di tavole (XLAM) pretagliato - qualità non a vista, 120 mm 5s | m³ | 0.12 | 585 | 70.2
TOS15_12.B08.001.006 | TOS15_PR.P08.024.105 | Legname per edilizia - pannelli compensato di tavole (XLAM) pretagliato - Incidenza sul pannello xlam per il fissaggio e montaggio dei pannelli (ferramenta per il fissaggio, hold down, angolari, viteria, staffe ed accessori per la tenuta all'aria) - Il prezzo è calcolato come incidenza % rispetto al mc di pannello da montare - pannello 120 mm 5s qualità non a vista |  | 0.01741 | 585 | 10.1849
|  | Totale TOS15_PR |  |  |  | 80.3849
TOS15_12.B08.001.006 | TOS15_RU.M01.001.002 | Operaio edile - Specializzato | ora | 0.09 | 27.85 | 2.5065
TOS15_12.B08.001.006 | TOS15_RU.M01.001.003 | Operaio edile - Qualificato | ora | 0.09 | 25.88 | 2.3292
TOS15_12.B08.001.006 | TOS15_RU.M01.001.004 | Operaio edile - Comune | ora | 0.18 | 23.33 | 4.1994
|  | Totale TOS15_RU |  |  |  | 9.0351
|  | Totale Parziale (A) |  |  |  | 94.8002
|  | Spese generali (B) |  | 15% di (A) |  | 14.22
|  | di cui per oneri sicurezza |  | 5% di (B) |  | 0.711
|  | utile di impresa (C) |  | 10% di (A + B) |  | 10.902
|  | Totale (A + B + C) |  |  |  | 119.9222
|  | Incidenza manodopera |  |  |  | 7,53%
TOS15_12.B08.001.007 | STRUTTURE IN LEGNO: produzione in stabilimenti industriali ed il montaggio in situ di strutture costituite di elementi lignei pretrattati. I prezzi sono relativi a una nuova costruzione di edilizia civile di circa 5000 mc vuoto per pieno, e si riferiscono a lavori con normali difficoltà di esecuzione. - SOLAI IN LEGNO qualificati secondo quanto richiesto dal paragrafo 11.1 del D.M. 14 Gennaio 2008
Solai strutturali in legno costituiti da pannelli compensato di tavole (XLAM), compresi i tagli, gli sfridi, i fori e cavedi, i disegni costruttivi di cantiere e le istruzioni per il montaggio, gli oneri per anelli di sollevamento, viti e ferramenta per il montaggio della struttura, elementi in legno di collegamento tra pannelli, tappi in legno per il mascheramento dei punti di fissaggio che devono essere perfettamente allineati. - Qualità non a vista spessore 140mm 5 strati
Prezzo a m² € 134,27127
Voce analisi | Voce dettaglio | Voce/Articolo | Unita' di misura | Quantita' | Prezzo unitario | Importo
TOS15_12.B08.001.007 | TOS15_AT.N06.018.010 | Autocarro con gru ruotante con braccio articolato (MTT= massa totale a terra) - MTT 26000 kg con momento massimo di sollevamento di 23000 daNm al gancio mobile sfilamento max 8 m, nolo mensile. | ora | 0.09 | 49.58 | 4.4622
TOS15_12.B08.001.007 | TOS15_AT.N06.100.900 | Consumo carburanti, oli e altri materiali - oneri carburante per macchine elevatrici | ora | 0.09 | 10.2 | 0.918
|  | Totale TOS15_AT |  |  |  | 5.3802
TOS15_12.B08.001.007 | TOS15_PR.P08.024.007 | Legname per edilizia - pannelli compensato di tavole (XLAM) pretagliato - qualità non a vista, 140 mm 5s | m³ | 0.14 | 585 | 81.9
TOS15_12.B08.001.007 | TOS15_PR.P08.024.106 | Legname per edilizia - pannelli compensato di tavole (XLAM) pretagliato - Incidenza sul pannello xlam per il fissaggio e montaggio dei pannelli (ferramenta per il fissaggio, hold down, angolari, viteria, staffe ed accessori per la tenuta all'aria) - Il prezzo è calcolato come incidenza % rispetto al mc di pannello da montare - pannello 140 mm 5s qualità non a vista |  | 0.0168 | 585 | 9.828
|  | Totale TOS15_PR |  |  |  | 91.728
TOS15_12.B08.001.007 | TOS15_RU.M01.001.002 | Operaio edile - Specializzato | ora | 0.09 | 27.85 | 2.5065
TOS15_12.B08.001.007 | TOS15_RU.M01.001.003 | Operaio edile - Qualificato | ora | 0.09 | 25.88 | 2.3292
TOS15_12.B08.001.007 | TOS15_RU.M01.001.004 | Operaio edile - Comune | ora | 0.18 | 23.33 | 4.1994
|  | Totale TOS15_RU |  |  |  | 9.0351
|  | Totale Parziale (A) |  |  |  | 106.1433
|  | Spese generali (B) |  | 15% di (A) |  | 15.9215
|  | di cui per oneri sicurezza |  | 5% di (B) |  | 0.79607
|  | utile di impresa (C) |  | 10% di (A + B) |  | 12.2065
|  | Totale (A + B + C) |  |  |  | 134.2713
|  | Incidenza manodopera |  |  |  | 6,73%
TOS15_12.B08.001.008 | STRUTTURE IN LEGNO: produzione in stabilimenti industriali ed il montaggio in situ di strutture costituite di elementi lignei pretrattati. I prezzi sono relativi a una nuova costruzione di edilizia civile di circa 5000 mc vuoto per pieno, e si riferiscono a lavori con normali difficoltà di esecuzione. - SOLAI IN LEGNO qualificati secondo quanto richiesto dal paragrafo 11.1 del D.M. 14 Gennaio 2008
Solai strutturali in legno costituiti da pannelli compensato di tavole (XLAM), compresi i tagli, gli sfridi, i fori e cavedi, i disegni costruttivi di cantiere e le istruzioni per il montaggio, gli oneri per anelli di sollevamento, viti e ferramenta per il montaggio della struttura, elementi in legno di collegamento tra pannelli, tappi in legno per il mascheramento dei punti di fissaggio che devono essere perfettamente allineati. - Qualità non a vista spessore 160mm 5 strati
Prezzo a m² € 149,07177
Voce analisi | Voce dettaglio | Voce/Articolo | Unita' di misura | Quantita' | Prezzo unitario | Importo
TOS15_12.B08.001.008 | TOS15_AT.N06.018.010 | Autocarro con gru ruotante con braccio articolato (MTT= massa totale a terra) - MTT 26000 kg con momento massimo di sollevamento di 23000 daNm al gancio mobile sfilamento max 8 m, nolo mensile. | ora | 0.09 | 49.58 | 4.4622
TOS15_12.B08.001.008 | TOS15_AT.N06.100.900 | Consumo carburanti, oli e altri materiali - oneri carburante per macchine elevatrici | ora | 0.09 | 10.2 | 0.918
|  | Totale TOS15_AT |  |  |  | 5.3802
TOS15_12.B08.001.008 | TOS15_PR.P08.024.008 | Legname per edilizia - pannelli compensato di tavole (XLAM) pretagliato - qualità non a vista, 160 mm 5s | m³ | 0.16 | 585 | 93.6
TOS15_12.B08.001.008 | TOS15_PR.P08.024.107 | Legname per edilizia - pannelli compensato di tavole (XLAM) pretagliato - Incidenza sul pannello xlam per il fissaggio e montaggio dei pannelli (ferramenta per il fissaggio, hold down, angolari, viteria, staffe ed accessori per la tenuta all'aria) - Il prezzo è calcolato come incidenza % rispetto al mc di pannello da montare - pannello 160 mm 5s qualità non a vista |  | 0.0168 | 585 | 9.828
|  | Totale TOS15_PR |  |  |  | 103.428
TOS15_12.B08.001.008 | TOS15_RU.M01.001.002 | Operaio edile - Specializzato | ora | 0.09 | 27.85 | 2.5065
TOS15_12.B08.001.008 | TOS15_RU.M01.001.003 | Operaio edile - Qualificato | ora | 0.09 | 25.88 | 2.3292
TOS15_12.B08.001.008 | TOS15_RU.M01.001.004 | Operaio edile - Comune | ora | 0.18 | 23.33 | 4.1994
|  | Totale TOS15_RU |  |  |  | 9.0351
|  | Totale Parziale (A) |  |  |  | 117.8433
|  | Spese generali (B) |  | 15% di (A) |  | 17.6765
|  | di cui per oneri sicurezza |  | 5% di (B) |  | 0.88382
|  | utile di impresa (C) |  | 10% di (A + B) |  | 13.552
|  | Totale (A + B + C) |  |  |  | 149.0718
|  | Incidenza manodopera |  |  |  | 6,06%
TOS15_12.B08.001.009 | STRUTTURE IN LEGNO: produzione in stabilimenti industriali ed il montaggio in situ di strutture costituite di elementi lignei pretrattati. I prezzi sono relativi a una nuova costruzione di edilizia civile di circa 5000 mc vuoto per pieno, e si riferiscono a lavori con normali difficoltà di esecuzione. - SOLAI IN LEGNO qualificati secondo quanto richiesto dal paragrafo 11.1 del D.M. 14 Gennaio 2008
Solai strutturali in legno costituiti da pannelli compensato di tavole (XLAM), compresi i tagli, gli sfridi, i fori e cavedi, i disegni costruttivi di cantiere e le istruzioni per il montaggio, gli oneri per anelli di sollevamento, viti e ferramenta per il montaggio della struttura, elementi in legno di collegamento tra pannelli, tappi in legno per il mascheramento dei punti di fissaggio che devono essere perfettamente allineati. - Qualità non a vista spessore 180mm 5 strati
Prezzo a m² € 155,99385
Voce analisi | Voce dettaglio | Voce/Articolo | Unita' di misura | Quantita' | Prezzo unitario | Importo
TOS15_12.B08.001.009 | TOS15_AT.N06.018.010 | Autocarro con gru ruotante con braccio articolato (MTT= massa totale a terra) - MTT 26000 kg con momento massimo di sollevamento di 23000 daNm al gancio mobile sfilamento max 8 m, nolo mensile. | ora | 0.09 | 49.58 | 4.4622
TOS15_12.B08.001.009 | TOS15_AT.N06.100.900 | Consumo carburanti, oli e altri materiali - oneri carburante per macchine elevatrici | ora | 0.09 | 10.2 | 0.918
|  | Totale TOS15_AT |  |  |  | 5.3802
TOS15_12.B08.001.009 | TOS15_PR.P08.024.009 | Legname per edilizia - pannelli compensato di tavole (XLAM) pretagliato - qualità non a vista, 180 mm 5s | m³ | 0.18 | 550 | 99
TOS15_12.B08.001.009 | TOS15_PR.P08.024.108 | Legname per edilizia - pannelli compensato di tavole (XLAM) pretagliato - Incidenza sul pannello xlam per il fissaggio e montaggio dei pannelli (ferramenta per il fissaggio, hold down, angolari, viteria, staffe ed accessori per la tenuta all'aria) - Il prezzo è calcolato come incidenza % rispetto al mc di pannello da montare - pannello 180 mm 5s qualità non a vista |  | 0.018 | 550 | 9.9
|  | Totale TOS15_PR |  |  |  | 108.9
TOS15_12.B08.001.009 | TOS15_RU.M01.001.002 | Operaio edile - Specializzato | ora | 0.09 | 27.85 | 2.5065
TOS15_12.B08.001.009 | TOS15_RU.M01.001.003 | Operaio edile - Qualificato | ora | 0.09 | 25.88 | 2.3292
TOS15_12.B08.001.009 | TOS15_RU.M01.001.004 | Operaio edile - Comune | ora | 0.18 | 23.33 | 4.1994
|  | Totale TOS15_RU |  |  |  | 9.0351
|  | Totale Parziale (A) |  |  |  | 123.3153
|  | Spese generali (B) |  | 15% di (A) |  | 18.4973
|  | di cui per oneri sicurezza |  | 5% di (B) |  | 0.92486
|  | utile di impresa (C) |  | 10% di (A + B) |  | 14.1813
|  | Totale (A + B + C) |  |  |  | 155.9939
|  | Incidenza manodopera |  |  |  | 5,79%
TOS15_12.B08.001.010 | STRUTTURE IN LEGNO: produzione in stabilimenti industriali ed il montaggio in situ di strutture costituite di elementi lignei pretrattati. I prezzi sono relativi a una nuova costruzione di edilizia civile di circa 5000 mc vuoto per pieno, e si riferiscono a lavori con normali difficoltà di esecuzione. - SOLAI IN LEGNO qualificati secondo quanto richiesto dal paragrafo 11.1 del D.M. 14 Gennaio 2008
Solai strutturali in legno costituiti da pannelli compensato di tavole (XLAM), compresi i tagli, gli sfridi, i fori e cavedi, i disegni costruttivi di cantiere e le istruzioni per il montaggio, gli oneri per anelli di sollevamento, viti e ferramenta per il montaggio della struttura, elementi in legno di collegamento tra pannelli, tappi in legno per il mascheramento dei punti di fissaggio che devono essere perfettamente allineati. - Qualità non a vista spessore 200mm 5 strati
Prezzo a m² € 169,90885
Voce analisi | Voce dettaglio | Voce/Articolo | Unita' di misura | Quantita' | Prezzo unitario | Importo
TOS15_12.B08.001.010 | TOS15_AT.N06.018.010 | Autocarro con gru ruotante con braccio articolato (MTT= massa totale a terra) - MTT 26000 kg con momento massimo di sollevamento di 23000 daNm al gancio mobile sfilamento max 8 m, nolo mensile. | ora | 0.09 | 49.58 | 4.4622
TOS15_12.B08.001.010 | TOS15_AT.N06.100.900 | Consumo carburanti, oli e altri materiali - oneri carburante per macchine elevatrici | ora | 0.09 | 10.2 | 0.918
|  | Totale TOS15_AT |  |  |  | 5.3802
TOS15_12.B08.001.010 | TOS15_PR.P08.024.010 | Legname per edilizia - pannelli compensato di tavole (XLAM) pretagliato - qualità non a vista, 200 mm 5s | m³ | 0.2 | 550 | 110
TOS15_12.B08.001.010 | TOS15_PR.P08.024.109 | Legname per edilizia - pannelli compensato di tavole (XLAM) pretagliato - Incidenza sul pannello xlam per il fissaggio e montaggio dei pannelli (ferramenta per il fissaggio, hold down, angolari, viteria, staffe ed accessori per la tenuta all'aria) - Il prezzo è calcolato come incidenza % rispetto al mc di pannello da montare - pannello 200 mm 5s qualità non a vista |  | 0.018 | 550 | 9.9
|  | Totale TOS15_PR |  |  |  | 119.9
TOS15_12.B08.001.010 | TOS15_RU.M01.001.002 | Operaio edile - Specializzato | ora | 0.09 | 27.85 | 2.5065
TOS15_12.B08.001.010 | TOS15_RU.M01.001.003 | Operaio edile - Qualificato | ora | 0.09 | 25.88 | 2.3292
TOS15_12.B08.001.010 | TOS15_RU.M01.001.004 | Operaio edile - Comune | ora | 0.18 | 23.33 | 4.1994
|  | Totale TOS15_RU |  |  |  | 9.0351
|  | Totale Parziale (A) |  |  |  | 134.3153
|  | Spese generali (B) |  | 15% di (A) |  | 20.1473
|  | di cui per oneri sicurezza |  | 5% di (B) |  | 1.0074
|  | utile di impresa (C) |  | 10% di (A + B) |  | 15.4463
|  | Totale (A + B + C) |  |  |  | 169.9089
|  | Incidenza manodopera |  |  |  | 5,32%
TOS15_12.B08.001.011 | STRUTTURE IN LEGNO: produzione in stabilimenti industriali ed il montaggio in situ di strutture costituite di elementi lignei pretrattati. I prezzi sono relativi a una nuova costruzione di edilizia civile di circa 5000 mc vuoto per pieno, e si riferiscono a lavori con normali difficoltà di esecuzione. - SOLAI IN LEGNO qualificati secondo quanto richiesto dal paragrafo 11.1 del D.M. 14 Gennaio 2008
Solai strutturali in legno costituiti da pannelli compensato di tavole (XLAM), compresi i tagli, gli sfridi, i fori e cavedi, i disegni costruttivi di cantiere e le istruzioni per il montaggio, gli oneri per anelli di sollevamento, viti e ferramenta per il montaggio della struttura, elementi in legno di collegamento tra pannelli, tappi in legno per il mascheramento dei punti di fissaggio che devono essere perfettamente allineati. - Qualità non a vista spessore 200mm 7 strati
Prezzo a m² € 178,15476
Voce analisi | Voce dettaglio | Voce/Articolo | Unita' di misura | Quantita' | Prezzo unitario | Importo
TOS15_12.B08.001.011 | TOS15_AT.N06.018.010 | Autocarro con gru ruotante con braccio articolato (MTT= massa totale a terra) - MTT 26000 kg con momento massimo di sollevamento di 23000 daNm al gancio mobile sfilamento max 8 m, nolo mensile. | ora | 0.09 | 49.58 | 4.4622
TOS15_12.B08.001.011 | TOS15_AT.N06.100.900 | Consumo carburanti, oli e altri materiali - oneri carburante per macchine elevatrici | ora | 0.09 | 10.2 | 0.918
|  | Totale TOS15_AT |  |  |  | 5.3802
TOS15_12.B08.001.011 | TOS15_PR.P08.024.011 | Legname per edilizia - pannelli compensato di tavole (XLAM) pretagliato - qualità non a vista, 200 mm 7s | m³ | 0.2 | 585 | 117
TOS15_12.B08.001.011 | TOS15_PR.P08.024.110 | Legname per edilizia - pannelli compensato di tavole (XLAM) pretagliato - Incidenza sul pannello xlam per il fissaggio e montaggio dei pannelli (ferramenta per il fissaggio, hold down, angolari, viteria, staffe ed accessori per la tenuta all'aria) - Il prezzo è calcolato come incidenza % rispetto al mc di pannello da montare - pannello 200 mm 7s qualità non a vista |  | 0.0161 | 585 | 9.4185
|  | Totale TOS15_PR |  |  |  | 126.4185
TOS15_12.B08.001.011 | TOS15_RU.M01.001.002 | Operaio edile - Specializzato | ora | 0.09 | 27.85 | 2.5065
TOS15_12.B08.001.011 | TOS15_RU.M01.001.003 | Operaio edile - Qualificato | ora | 0.09 | 25.88 | 2.3292
TOS15_12.B08.001.011 | TOS15_RU.M01.001.004 | Operaio edile - Comune | ora | 0.18 | 23.33 | 4.1994
|  | Totale TOS15_RU |  |  |  | 9.0351
|  | Totale Parziale (A) |  |  |  | 140.8338
|  | Spese generali (B) |  | 15% di (A) |  | 21.1251
|  | di cui per oneri sicurezza |  | 5% di (B) |  | 1.0563
|  | utile di impresa (C) |  | 10% di (A + B) |  | 16.1959
|  | Totale (A + B + C) |  |  |  | 178.1548
|  | Incidenza manodopera |  |  |  | 5,07%
TOS15_12.B08.001.012 | STRUTTURE IN LEGNO: produzione in stabilimenti industriali ed il montaggio in situ di strutture costituite di elementi lignei pretrattati. I prezzi sono relativi a una nuova costruzione di edilizia civile di circa 5000 mc vuoto per pieno, e si riferiscono a lavori con normali difficoltà di esecuzione. - SOLAI IN LEGNO qualificati secondo quanto richiesto dal paragrafo 11.1 del D.M. 14 Gennaio 2008
Solai strutturali in legno costituiti da pannelli compensato di tavole (XLAM), compresi i tagli, gli sfridi, i fori e cavedi, i disegni costruttivi di cantiere e le istruzioni per il montaggio, gli oneri per anelli di sollevamento, viti e ferramenta per il montaggio della struttura, elementi in legno di collegamento tra pannelli, tappi in legno per il mascheramento dei punti di fissaggio che devono essere perfettamente allineati. - Qualità non a vista spessore 220mm 7 strati
Prezzo a m² € 192,43724
Voce analisi | Voce dettaglio | Voce/Articolo | Unita' di misura | Quantita' | Prezzo unitario | Importo
TOS15_12.B08.001.012 | TOS15_AT.N06.018.010 | Autocarro con gru ruotante con braccio articolato (MTT= massa totale a terra) - MTT 26000 kg con momento massimo di sollevamento di 23000 daNm al gancio mobile sfilamento max 8 m, nolo mensile. | ora | 0.09 | 49.58 | 4.4622
TOS15_12.B08.001.012 | TOS15_AT.N06.100.900 | Consumo carburanti, oli e altri materiali - oneri carburante per macchine elevatrici | ora | 0.09 | 10.2 | 0.918
|  | Totale TOS15_AT |  |  |  | 5.3802
TOS15_12.B08.001.012 | TOS15_PR.P08.024.012 | Legname per edilizia - pannelli compensato di tavole (XLAM) pretagliato - qualità non a vista, 220 mm 7s | m³ | 0.22 | 585 | 128.7
TOS15_12.B08.001.012 | TOS15_PR.P08.024.111 | Legname per edilizia - pannelli compensato di tavole (XLAM) pretagliato - Incidenza sul pannello xlam per il fissaggio e montaggio dei pannelli (ferramenta per il fissaggio, hold down, angolari, viteria, staffe ed accessori per la tenuta all'aria) - Il prezzo è calcolato come incidenza % rispetto al mc di pannello da montare - pannello 220 mm 7s qualità non a vista |  | 0.0154 | 585 | 9.009
|  | Totale TOS15_PR |  |  |  | 137.709
TOS15_12.B08.001.012 | TOS15_RU.M01.001.002 | Operaio edile - Specializzato | ora | 0.09 | 27.85 | 2.5065
TOS15_12.B08.001.012 | TOS15_RU.M01.001.003 | Operaio edile - Qualificato | ora | 0.09 | 25.88 | 2.3292
TOS15_12.B08.001.012 | TOS15_RU.M01.001.004 | Operaio edile - Comune | ora | 0.18 | 23.33 | 4.1994
|  | Totale TOS15_RU |  |  |  | 9.0351
|  | Totale Parziale (A) |  |  |  | 152.1243
|  | Spese generali (B) |  | 15% di (A) |  | 22.8186
|  | di cui per oneri sicurezza |  | 5% di (B) |  | 1.1409
|  | utile di impresa (C) |  | 10% di (A + B) |  | 17.4943
|  | Totale (A + B + C) |  |  |  | 192.4372
|  | Incidenza manodopera |  |  |  | 4,7%
TOS15_12.B08.001.013 | STRUTTURE IN LEGNO: produzione in stabilimenti industriali ed il montaggio in situ di strutture costituite di elementi lignei pretrattati. I prezzi sono relativi a una nuova costruzione di edilizia civile di circa 5000 mc vuoto per pieno, e si riferiscono a lavori con normali difficoltà di esecuzione. - SOLAI IN LEGNO qualificati secondo quanto richiesto dal paragrafo 11.1 del D.M. 14 Gennaio 2008
Solai strutturali in legno costituiti da pannelli compensato di tavole (XLAM), compresi i tagli, gli sfridi, i fori e cavedi, i disegni costruttivi di cantiere e le istruzioni per il montaggio, gli oneri per anelli di sollevamento, viti e ferramenta per il montaggio della struttura, elementi in legno di collegamento tra pannelli, tappi in legno per il mascheramento dei punti di fissaggio che devono essere perfettamente allineati. - Qualità non a vista spessore 250mm 7 strati
Prezzo a m² € 203,47879
Voce analisi | Voce dettaglio | Voce/Articolo | Unita' di misura | Quantita' | Prezzo unitario | Importo
TOS15_12.B08.001.013 | TOS15_AT.N06.018.010 | Autocarro con gru ruotante con braccio articolato (MTT= massa totale a terra) - MTT 26000 kg con momento massimo di sollevamento di 23000 daNm al gancio mobile sfilamento max 8 m, nolo mensile. | ora | 0.09 | 49.58 | 4.4622
TOS15_12.B08.001.013 | TOS15_AT.N06.100.900 | Consumo carburanti, oli e altri materiali - oneri carburante per macchine elevatrici | ora | 0.09 | 10.2 | 0.918
|  | Totale TOS15_AT |  |  |  | 5.3802
TOS15_12.B08.001.013 | TOS15_PR.P08.024.013 | Legname per edilizia - pannelli compensato di tavole (XLAM) pretagliato - qualità non a vista, 250 mm 7s | m³ | 0.25 | 550 | 137.5
TOS15_12.B08.001.013 | TOS15_PR.P08.024.112 | Legname per edilizia - pannelli compensato di tavole (XLAM) pretagliato - Incidenza sul pannello xlam per il fissaggio e montaggio dei pannelli (ferramenta per il fissaggio, hold down, angolari, viteria, staffe ed accessori per la tenuta all'aria) - Il prezzo è calcolato come incidenza % rispetto al mc di pannello da montare - pannello 250 mm 7s qualità non a vista |  | 0.01625 | 550 | 8.9375
|  | Totale TOS15_PR |  |  |  | 146.4375
TOS15_12.B08.001.013 | TOS15_RU.M01.001.002 | Operaio edile - Specializzato | ora | 0.09 | 27.85 | 2.5065
TOS15_12.B08.001.013 | TOS15_RU.M01.001.003 | Operaio edile - Qualificato | ora | 0.09 | 25.88 | 2.3292
TOS15_12.B08.001.013 | TOS15_RU.M01.001.004 | Operaio edile - Comune | ora | 0.18 | 23.33 | 4.1994
|  | Totale TOS15_RU |  |  |  | 9.0351
|  | Totale Parziale (A) |  |  |  | 160.8528
|  | Spese generali (B) |  | 15% di (A) |  | 24.1279
|  | di cui per oneri sicurezza |  | 5% di (B) |  | 1.2064
|  | utile di impresa (C) |  | 10% di (A + B) |  | 18.4981
|  | Totale (A + B + C) |  |  |  | 203.4788
|  | Incidenza manodopera |  |  |  | 4,44%
TOS15_12.B08.001.014 | STRUTTURE IN LEGNO: produzione in stabilimenti industriali ed il montaggio in situ di strutture costituite di elementi lignei pretrattati. I prezzi sono relativi a una nuova costruzione di edilizia civile di circa 5000 mc vuoto per pieno, e si riferiscono a lavori con normali difficoltà di esecuzione. - SOLAI IN LEGNO qualificati secondo quanto richiesto dal paragrafo 11.1 del D.M. 14 Gennaio 2008
Solai strutturali in legno costituiti da pannelli compensato di tavole (XLAM), compresi i tagli, gli sfridi, i fori e cavedi, i disegni costruttivi di cantiere e le istruzioni per il montaggio, gli oneri per anelli di sollevamento, viti e ferramenta per il montaggio della struttura, elementi in legno di collegamento tra pannelli, tappi in legno per il mascheramento dei punti di fissaggio che devono essere perfettamente allineati. - Qualità non a vista spessore 300mm 7 strati
Prezzo a m² € 237,39660
Voce analisi | Voce dettaglio | Voce/Articolo | Unita' di misura | Quantita' | Prezzo unitario | Importo
TOS15_12.B08.001.014 | TOS15_AT.N06.018.010 | Autocarro con gru ruotante con braccio articolato (MTT= massa totale a terra) - MTT 26000 kg con momento massimo di sollevamento di 23000 daNm al gancio mobile sfilamento max 8 m, nolo mensile. | ora | 0.09 | 49.58 | 4.4622
TOS15_12.B08.001.014 | TOS15_AT.N06.100.900 | Consumo carburanti, oli e altri materiali - oneri carburante per macchine elevatrici | ora | 0.09 | 10.2 | 0.918
|  | Totale TOS15_AT |  |  |  | 5.3802
TOS15_12.B08.001.014 | TOS15_PR.P08.024.014 | Legname per edilizia - pannelli compensato di tavole (XLAM) pretagliato - qualità non a vista, 300 mm 7s | m³ | 0.3 | 550 | 165
TOS15_12.B08.001.014 | TOS15_PR.P08.024.113 | Legname per edilizia - pannelli compensato di tavole (XLAM) pretagliato - Incidenza sul pannello xlam per il fissaggio e montaggio dei pannelli (ferramenta per il fissaggio, hold down, angolari, viteria, staffe ed accessori per la tenuta all'aria) - Il prezzo è calcolato come incidenza % rispetto al mc di pannello da montare - pannello 300 mm 7s qualità non a vista |  | 0.015 | 550 | 8.25
|  | Totale TOS15_PR |  |  |  | 173.25
TOS15_12.B08.001.014 | TOS15_RU.M01.001.002 | Operaio edile - Specializzato | ora | 0.09 | 27.85 | 2.5065
TOS15_12.B08.001.014 | TOS15_RU.M01.001.003 | Operaio edile - Qualificato | ora | 0.09 | 25.88 | 2.3292
TOS15_12.B08.001.014 | TOS15_RU.M01.001.004 | Operaio edile - Comune | ora | 0.18 | 23.33 | 4.1994
|  | Totale TOS15_RU |  |  |  | 9.0351
|  | Totale Parziale (A) |  |  |  | 187.6653
|  | Spese generali (B) |  | 15% di (A) |  | 28.1498
|  | di cui per oneri sicurezza |  | 5% di (B) |  | 1.4075
|  | utile di impresa (C) |  | 10% di (A + B) |  | 21.5815
|  | Totale (A + B + C) |  |  |  | 237.3966
|  | Incidenza manodopera |  |  |  | 3,81%
TOS15_12.B08.001.015 | STRUTTURE IN LEGNO: produzione in stabilimenti industriali ed il montaggio in situ di strutture costituite di elementi lignei pretrattati. I prezzi sono relativi a una nuova costruzione di edilizia civile di circa 5000 mc vuoto per pieno, e si riferiscono a lavori con normali difficoltà di esecuzione. - SOLAI IN LEGNO qualificati secondo quanto richiesto dal paragrafo 11.1 del D.M. 14 Gennaio 2008
Solai strutturali in legno costituiti da pannelli compensato di tavole (XLAM), compresi i tagli, gli sfridi, i fori e cavedi, i disegni costruttivi di cantiere e le istruzioni per il montaggio, gli oneri per anelli di sollevamento, viti e ferramenta per il montaggio della struttura, elementi in legno di collegamento tra pannelli, tappi in legno per il mascheramento dei punti di fissaggio che devono essere perfettamente allineati. - Qualità a vista spessore 60mm 3 strati
Prezzo a m² € 62,81901
Voce analisi | Voce dettaglio | Voce/Articolo | Unita' di misura | Quantita' | Prezzo unitario | Importo
TOS15_12.B08.001.015 | TOS15_AT.N06.018.010 | Autocarro con gru ruotante con braccio articolato (MTT= massa totale a terra) - MTT 26000 kg con momento massimo di sollevamento di 23000 daNm al gancio mobile sfilamento max 8 m, nolo mensile. | ora | 0.09 | 49.58 | 4.4622
TOS15_12.B08.001.015 | TOS15_AT.N06.100.900 | Consumo carburanti, oli e altri materiali - oneri carburante per macchine elevatrici | ora | 0.09 | 10.2 | 0.918
|  | Totale TOS15_AT |  |  |  | 5.3802
TOS15_12.B08.001.015 | TOS15_PR.P08.024.019 | Legname per edilizia - pannelli compensato di tavole (XLAM) pretagliato - qualità a vista, 60 mm 3s | m³ | 0.06 | 495 | 29.7
TOS15_12.B08.001.015 | TOS15_PR.P08.024.114 | Legname per edilizia - pannelli compensato di tavole (XLAM) pretagliato - Incidenza sul pannello xlam per il fissaggio e montaggio dei pannelli (ferramenta per il fissaggio, hold down, angolari, viteria, staffe ed accessori per la tenuta all'aria) - Il prezzo è calcolato come incidenza % rispetto al mc di pannello da montare - pannello 60 mm 3s qualità a vista |  | 0.0112 | 495 | 5.544
|  | Totale TOS15_PR |  |  |  | 35.244
TOS15_12.B08.001.015 | TOS15_RU.M01.001.002 | Operaio edile - Specializzato | ora | 0.09 | 27.85 | 2.5065
TOS15_12.B08.001.015 | TOS15_RU.M01.001.003 | Operaio edile - Qualificato | ora | 0.09 | 25.88 | 2.3292
TOS15_12.B08.001.015 | TOS15_RU.M01.001.004 | Operaio edile - Comune | ora | 0.18 | 23.33 | 4.1994
|  | Totale TOS15_RU |  |  |  | 9.0351
|  | Totale Parziale (A) |  |  |  | 49.6593
|  | Spese generali (B) |  | 15% di (A) |  | 7.4489
|  | di cui per oneri sicurezza |  | 5% di (B) |  | 0.37244
|  | utile di impresa (C) |  | 10% di (A + B) |  | 5.7108
|  | Totale (A + B + C) |  |  |  | 62.819
|  | Incidenza manodopera |  |  |  | 14,38%
TOS15_12.B08.001.016 | STRUTTURE IN LEGNO: produzione in stabilimenti industriali ed il montaggio in situ di strutture costituite di elementi lignei pretrattati. I prezzi sono relativi a una nuova costruzione di edilizia civile di circa 5000 mc vuoto per pieno, e si riferiscono a lavori con normali difficoltà di esecuzione. - SOLAI IN LEGNO qualificati secondo quanto richiesto dal paragrafo 11.1 del D.M. 14 Gennaio 2008
Solai strutturali in legno costituiti da pannelli compensato di tavole (XLAM), compresi i tagli, gli sfridi, i fori e cavedi, i disegni costruttivi di cantiere e le istruzioni per il montaggio, gli oneri per anelli di sollevamento, viti e ferramenta per il montaggio della struttura, elementi in legno di collegamento tra pannelli, tappi in legno per il mascheramento dei punti di fissaggio che devono essere perfettamente allineati. - Qualità a vista spessore 80mm 3 strati
Prezzo a m² € 77,49029
Voce analisi | Voce dettaglio | Voce/Articolo | Unita' di misura | Quantita' | Prezzo unitario | Importo
TOS15_12.B08.001.016 | TOS15_AT.N06.018.010 | Autocarro con gru ruotante con braccio articolato (MTT= massa totale a terra) - MTT 26000 kg con momento massimo di sollevamento di 23000 daNm al gancio mobile sfilamento max 8 m, nolo mensile. | ora | 0.09 | 49.58 | 4.4622
TOS15_12.B08.001.016 | TOS15_AT.N06.100.900 | Consumo carburanti, oli e altri materiali - oneri carburante per macchine elevatrici | ora | 0.09 | 10.2 | 0.918
|  | Totale TOS15_AT |  |  |  | 5.3802
TOS15_12.B08.001.016 | TOS15_PR.P08.024.020 | Legname per edilizia - pannelli compensato di tavole (XLAM) pretagliato - qualità a vista, 80 mm 3s | m³ | 0.08 | 495 | 39.6
TOS15_12.B08.001.016 | TOS15_PR.P08.024.115 | Legname per edilizia - pannelli compensato di tavole (XLAM) pretagliato - Incidenza sul pannello xlam per il fissaggio e montaggio dei pannelli (ferramenta per il fissaggio, hold down, angolari, viteria, staffe ed accessori per la tenuta all'aria) - Il prezzo è calcolato come incidenza % rispetto al mc di pannello da montare - pannello 80 mm 3s qualità a vista |  | 0.01463 | 495 | 7.2419
|  | Totale TOS15_PR |  |  |  | 46.8419
TOS15_12.B08.001.016 | TOS15_RU.M01.001.002 | Operaio edile - Specializzato | ora | 0.09 | 27.85 | 2.5065
TOS15_12.B08.001.016 | TOS15_RU.M01.001.003 | Operaio edile - Qualificato | ora | 0.09 | 25.88 | 2.3292
TOS15_12.B08.001.016 | TOS15_RU.M01.001.004 | Operaio edile - Comune | ora | 0.18 | 23.33 | 4.1994
|  | Totale TOS15_RU |  |  |  | 9.0351
|  | Totale Parziale (A) |  |  |  | 61.2572
|  | Spese generali (B) |  | 15% di (A) |  | 9.1886
|  | di cui per oneri sicurezza |  | 5% di (B) |  | 0.45943
|  | utile di impresa (C) |  | 10% di (A + B) |  | 7.0446
|  | Totale (A + B + C) |  |  |  | 77.4903
|  | Incidenza manodopera |  |  |  | 11,66%
TOS15_12.B08.001.017 | STRUTTURE IN LEGNO: produzione in stabilimenti industriali ed il montaggio in situ di strutture costituite di elementi lignei pretrattati. I prezzi sono relativi a una nuova costruzione di edilizia civile di circa 5000 mc vuoto per pieno, e si riferiscono a lavori con normali difficoltà di esecuzione. - SOLAI IN LEGNO qualificati secondo quanto richiesto dal paragrafo 11.1 del D.M. 14 Gennaio 2008
Solai strutturali in legno costituiti da pannelli compensato di tavole (XLAM), compresi i tagli, gli sfridi, i fori e cavedi, i disegni costruttivi di cantiere e le istruzioni per il montaggio, gli oneri per anelli di sollevamento, viti e ferramenta per il montaggio della struttura, elementi in legno di collegamento tra pannelli, tappi in legno per il mascheramento dei punti di fissaggio che devono essere perfettamente allineati. - Qualità a vista spessore 100mm 3 strati
Prezzo a m² € 91,01567
Voce analisi | Voce dettaglio | Voce/Articolo | Unita' di misura | Quantita' | Prezzo unitario | Importo
TOS15_12.B08.001.017 | TOS15_AT.N06.018.010 | Autocarro con gru ruotante con braccio articolato (MTT= massa totale a terra) - MTT 26000 kg con momento massimo di sollevamento di 23000 daNm al gancio mobile sfilamento max 8 m, nolo mensile. | ora | 0.09 | 49.58 | 4.4622
TOS15_12.B08.001.017 | TOS15_AT.N06.100.900 | Consumo carburanti, oli e altri materiali - oneri carburante per macchine elevatrici | ora | 0.09 | 10.2 | 0.918
|  | Totale TOS15_AT |  |  |  | 5.3802
TOS15_12.B08.001.017 | TOS15_PR.P08.024.021 | Legname per edilizia - pannelli compensato di tavole (XLAM) pretagliato - qualità a vista, 100 mm 3s | m³ | 0.1 | 495 | 49.5
TOS15_12.B08.001.017 | TOS15_PR.P08.024.116 | Legname per edilizia - pannelli compensato di tavole (XLAM) pretagliato - Incidenza sul pannello xlam per il fissaggio e montaggio dei pannelli (ferramenta per il fissaggio, hold down, angolari, viteria, staffe ed accessori per la tenuta all'aria) - Il prezzo è calcolato come incidenza % rispetto al mc di pannello da montare - pannello 100 mm 3s qualità a vista |  | 0.01623 | 495 | 8.0338
|  | Totale TOS15_PR |  |  |  | 57.5339
TOS15_12.B08.001.017 | TOS15_RU.M01.001.002 | Operaio edile - Specializzato | ora | 0.09 | 27.85 | 2.5065
TOS15_12.B08.001.017 | TOS15_RU.M01.001.003 | Operaio edile - Qualificato | ora | 0.09 | 25.88 | 2.3292
TOS15_12.B08.001.017 | TOS15_RU.M01.001.004 | Operaio edile - Comune | ora | 0.18 | 23.33 | 4.1994
|  | Totale TOS15_RU |  |  |  | 9.0351
|  | Totale Parziale (A) |  |  |  | 71.9492
|  | Spese generali (B) |  | 15% di (A) |  | 10.7924
|  | di cui per oneri sicurezza |  | 5% di (B) |  | 0.53962
|  | utile di impresa (C) |  | 10% di (A + B) |  | 8.2742
|  | Totale (A + B + C) |  |  |  | 91.0157
|  | Incidenza manodopera |  |  |  | 9,93%
TOS15_12.B08.001.018 | STRUTTURE IN LEGNO: produzione in stabilimenti industriali ed il montaggio in situ di strutture costituite di elementi lignei pretrattati. I prezzi sono relativi a una nuova costruzione di edilizia civile di circa 5000 mc vuoto per pieno, e si riferiscono a lavori con normali difficoltà di esecuzione. - SOLAI IN LEGNO qualificati secondo quanto richiesto dal paragrafo 11.1 del D.M. 14 Gennaio 2008
Solai strutturali in legno costituiti da pannelli compensato di tavole (XLAM), compresi i tagli, gli sfridi, i fori e cavedi, i disegni costruttivi di cantiere e le istruzioni per il montaggio, gli oneri per anelli di sollevamento, viti e ferramenta per il montaggio della struttura, elementi in legno di collegamento tra pannelli, tappi in legno per il mascheramento dei punti di fissaggio che devono essere perfettamente allineati. - Qualità a vista spessore 120mm 3 strati
Prezzo a m² € 103,53291
Voce analisi | Voce dettaglio | Voce/Articolo | Unita' di misura | Quantita' | Prezzo unitario | Importo
TOS15_12.B08.001.018 | TOS15_AT.N06.018.010 | Autocarro con gru ruotante con braccio articolato (MTT= massa totale a terra) - MTT 26000 kg con momento massimo di sollevamento di 23000 daNm al gancio mobile sfilamento max 8 m, nolo mensile. | ora | 0.09 | 49.58 | 4.4622
TOS15_12.B08.001.018 | TOS15_AT.N06.100.900 | Consumo carburanti, oli e altri materiali - oneri carburante per macchine elevatrici | ora | 0.09 | 10.2 | 0.918
|  | Totale TOS15_AT |  |  |  | 5.3802
TOS15_12.B08.001.018 | TOS15_PR.P08.024.022 | Legname per edilizia - pannelli compensato di tavole (XLAM) pretagliato - qualità a vista, 120 mm 3s | m³ | 0.12 | 495 | 59.4
TOS15_12.B08.001.018 | TOS15_PR.P08.024.117 | Legname per edilizia - pannelli compensato di tavole (XLAM) pretagliato - Incidenza sul pannello xlam per il fissaggio e montaggio dei pannelli (ferramenta per il fissaggio, hold down, angolari, viteria, staffe ed accessori per la tenuta all'aria) - Il prezzo è calcolato come incidenza % rispetto al mc di pannello da montare - pannello 120 mm 3s qualità a vista |  | 0.01622 | 495 | 8.0289
|  | Totale TOS15_PR |  |  |  | 67.4289
TOS15_12.B08.001.018 | TOS15_RU.M01.001.002 | Operaio edile - Specializzato | ora | 0.09 | 27.85 | 2.5065
TOS15_12.B08.001.018 | TOS15_RU.M01.001.003 | Operaio edile - Qualificato | ora | 0.09 | 25.88 | 2.3292
TOS15_12.B08.001.018 | TOS15_RU.M01.001.004 | Operaio edile - Comune | ora | 0.18 | 23.33 | 4.1994
|  | Totale TOS15_RU |  |  |  | 9.0351
|  | Totale Parziale (A) |  |  |  | 81.8442
|  | Spese generali (B) |  | 15% di (A) |  | 12.2766
|  | di cui per oneri sicurezza |  | 5% di (B) |  | 0.61383
|  | utile di impresa (C) |  | 10% di (A + B) |  | 9.4121
|  | Totale (A + B + C) |  |  |  | 103.5329
|  | Incidenza manodopera |  |  |  | 8,73%
TOS15_12.B08.001.019 | STRUTTURE IN LEGNO: produzione in stabilimenti industriali ed il montaggio in situ di strutture costituite di elementi lignei pretrattati. I prezzi sono relativi a una nuova costruzione di edilizia civile di circa 5000 mc vuoto per pieno, e si riferiscono a lavori con normali difficoltà di esecuzione. - SOLAI IN LEGNO qualificati secondo quanto richiesto dal paragrafo 11.1 del D.M. 14 Gennaio 2008
Solai strutturali in legno costituiti da pannelli compensato di tavole (XLAM), compresi i tagli, gli sfridi, i fori e cavedi, i disegni costruttivi di cantiere e le istruzioni per il montaggio, gli oneri per anelli di sollevamento, viti e ferramenta per il montaggio della struttura, elementi in legno di collegamento tra pannelli, tappi in legno per il mascheramento dei punti di fissaggio che devono essere perfettamente allineati. - Qualità a vista spessore 100mm 5 strati
Prezzo a m² € 97,30418
Voce analisi | Voce dettaglio | Voce/Articolo | Unita' di misura | Quantita' | Prezzo unitario | Importo
TOS15_12.B08.001.019 | TOS15_AT.N06.018.010 | Autocarro con gru ruotante con braccio articolato (MTT= massa totale a terra) - MTT 26000 kg con momento massimo di sollevamento di 23000 daNm al gancio mobile sfilamento max 8 m, nolo mensile. | ora | 0.09 | 49.58 | 4.4622
TOS15_12.B08.001.019 | TOS15_AT.N06.100.900 | Consumo carburanti, oli e altri materiali - oneri carburante per macchine elevatrici | ora | 0.09 | 10.2 | 0.918
|  | Totale TOS15_AT |  |  |  | 5.3802
TOS15_12.B08.001.019 | TOS15_PR.P08.024.023 | Legname per edilizia - pannelli compensato di tavole (XLAM) pretagliato - qualità a vista, 100 mm 5s | m³ | 0.1 | 540 | 54
TOS15_12.B08.001.019 | TOS15_PR.P08.024.118 | Legname per edilizia - pannelli compensato di tavole (XLAM) pretagliato - Incidenza sul pannello xlam per il fissaggio e montaggio dei pannelli (ferramenta per il fissaggio, hold down, angolari, viteria, staffe ed accessori per la tenuta all'aria) - Il prezzo è calcolato come incidenza % rispetto al mc di pannello da montare - pannello 100 mm 5s qualità a vista |  | 0.01575 | 540 | 8.505
|  | Totale TOS15_PR |  |  |  | 62.505
TOS15_12.B08.001.019 | TOS15_RU.M01.001.002 | Operaio edile - Specializzato | ora | 0.09 | 27.85 | 2.5065
TOS15_12.B08.001.019 | TOS15_RU.M01.001.003 | Operaio edile - Qualificato | ora | 0.09 | 25.88 | 2.3292
TOS15_12.B08.001.019 | TOS15_RU.M01.001.004 | Operaio edile - Comune | ora | 0.18 | 23.33 | 4.1994
|  | Totale TOS15_RU |  |  |  | 9.0351
|  | Totale Parziale (A) |  |  |  | 76.9203
|  | Spese generali (B) |  | 15% di (A) |  | 11.538
|  | di cui per oneri sicurezza |  | 5% di (B) |  | 0.5769
|  | utile di impresa (C) |  | 10% di (A + B) |  | 8.8458
|  | Totale (A + B + C) |  |  |  | 97.3042
|  | Incidenza manodopera |  |  |  | 9,29%
TOS15_12.B08.001.020 | STRUTTURE IN LEGNO: produzione in stabilimenti industriali ed il montaggio in situ di strutture costituite di elementi lignei pretrattati. I prezzi sono relativi a una nuova costruzione di edilizia civile di circa 5000 mc vuoto per pieno, e si riferiscono a lavori con normali difficoltà di esecuzione. - SOLAI IN LEGNO qualificati secondo quanto richiesto dal paragrafo 11.1 del D.M. 14 Gennaio 2008
Solai strutturali in legno costituiti da pannelli compensato di tavole (XLAM), compresi i tagli, gli sfridi, i fori e cavedi, i disegni costruttivi di cantiere e le istruzioni per il montaggio, gli oneri per anelli di sollevamento, viti e ferramenta per il montaggio della struttura, elementi in legno di collegamento tra pannelli, tappi in legno per il mascheramento dei punti di fissaggio che devono essere perfettamente allineati. - Qualità a vista spessore 120mm 5 strati
Prezzo a m² € 110,95935
Voce analisi | Voce dettaglio | Voce/Articolo | Unita' di misura | Quantita' | Prezzo unitario | Importo
TOS15_12.B08.001.020 | TOS15_AT.N06.018.010 | Autocarro con gru ruotante con braccio articolato (MTT= massa totale a terra) - MTT 26000 kg con momento massimo di sollevamento di 23000 daNm al gancio mobile sfilamento max 8 m, nolo mensile. | ora | 0.09 | 49.58 | 4.4622
TOS15_12.B08.001.020 | TOS15_AT.N06.100.900 | Consumo carburanti, oli e altri materiali - oneri carburante per macchine elevatrici | ora | 0.09 | 10.2 | 0.918
|  | Totale TOS15_AT |  |  |  | 5.3802
TOS15_12.B08.001.020 | TOS15_PR.P08.024.024 | Legname per edilizia - pannelli compensato di tavole (XLAM) pretagliato - qualità a vista, 120 mm 5s | m³ | 0.12 | 540 | 64.8
TOS15_12.B08.001.020 | TOS15_PR.P08.024.119 | Legname per edilizia - pannelli compensato di tavole (XLAM) pretagliato - Incidenza sul pannello xlam per il fissaggio e montaggio dei pannelli (ferramenta per il fissaggio, hold down, angolari, viteria, staffe ed accessori per la tenuta all'aria) - Il prezzo è calcolato come incidenza % rispetto al mc di pannello da montare - pannello 120 mm 5s qualità a vista |  | 0.01574 | 540 | 8.4996
|  | Totale TOS15_PR |  |  |  | 73.2996
TOS15_12.B08.001.020 | TOS15_RU.M01.001.002 | Operaio edile - Specializzato | ora | 0.09 | 27.85 | 2.5065
TOS15_12.B08.001.020 | TOS15_RU.M01.001.003 | Operaio edile - Qualificato | ora | 0.09 | 25.88 | 2.3292
TOS15_12.B08.001.020 | TOS15_RU.M01.001.004 | Operaio edile - Comune | ora | 0.18 | 23.33 | 4.1994
|  | Totale TOS15_RU |  |  |  | 9.0351
|  | Totale Parziale (A) |  |  |  | 87.7149
|  | Spese generali (B) |  | 15% di (A) |  | 13.1572
|  | di cui per oneri sicurezza |  | 5% di (B) |  | 0.65786
|  | utile di impresa (C) |  | 10% di (A + B) |  | 10.0872
|  | Totale (A + B + C) |  |  |  | 110.9593
|  | Incidenza manodopera |  |  |  | 8,14%
TOS15_12.B08.001.021 | STRUTTURE IN LEGNO: produzione in stabilimenti industriali ed il montaggio in situ di strutture costituite di elementi lignei pretrattati. I prezzi sono relativi a una nuova costruzione di edilizia civile di circa 5000 mc vuoto per pieno, e si riferiscono a lavori con normali difficoltà di esecuzione. - SOLAI IN LEGNO qualificati secondo quanto richiesto dal paragrafo 11.1 del D.M. 14 Gennaio 2008
Solai strutturali in legno costituiti da pannelli compensato di tavole (XLAM), compresi i tagli, gli sfridi, i fori e cavedi, i disegni costruttivi di cantiere e le istruzioni per il montaggio, gli oneri per anelli di sollevamento, viti e ferramenta per il montaggio della struttura, elementi in legno di collegamento tra pannelli, tappi in legno per il mascheramento dei punti di fissaggio che devono essere perfettamente allineati. - Qualità a vista spessore 140mm 5 strati
Prezzo a m² € 124,24564
Voce analisi | Voce dettaglio | Voce/Articolo | Unita' di misura | Quantita' | Prezzo unitario | Importo
TOS15_12.B08.001.021 | TOS15_AT.N06.018.010 | Autocarro con gru ruotante con braccio articolato (MTT= massa totale a terra) - MTT 26000 kg con momento massimo di sollevamento di 23000 daNm al gancio mobile sfilamento max 8 m, nolo mensile. | ora | 0.09 | 49.58 | 4.4622
TOS15_12.B08.001.021 | TOS15_AT.N06.100.900 | Consumo carburanti, oli e altri materiali - oneri carburante per macchine elevatrici | ora | 0.09 | 10.2 | 0.918
|  | Totale TOS15_AT |  |  |  | 5.3802
TOS15_12.B08.001.021 | TOS15_PR.P08.024.025 | Legname per edilizia - pannelli compensato di tavole (XLAM) pretagliato - qualità a vista, 140 mm 5s | m³ | 0.14 | 540 | 75.6
TOS15_12.B08.001.021 | TOS15_PR.P08.024.120 | Legname per edilizia - pannelli compensato di tavole (XLAM) pretagliato - Incidenza sul pannello xlam per il fissaggio e montaggio dei pannelli (ferramenta per il fissaggio, hold down, angolari, viteria, staffe ed accessori per la tenuta all'aria) - Il prezzo è calcolato come incidenza % rispetto al mc di pannello da montare - pannello 140 mm 5s qualità a vista |  | 0.01519 | 540 | 8.2026
|  | Totale TOS15_PR |  |  |  | 83.8026
TOS15_12.B08.001.021 | TOS15_RU.M01.001.002 | Operaio edile - Specializzato | ora | 0.09 | 27.85 | 2.5065
TOS15_12.B08.001.021 | TOS15_RU.M01.001.003 | Operaio edile - Qualificato | ora | 0.09 | 25.88 | 2.3292
TOS15_12.B08.001.021 | TOS15_RU.M01.001.004 | Operaio edile - Comune | ora | 0.18 | 23.33 | 4.1994
|  | Totale TOS15_RU |  |  |  | 9.0351
|  | Totale Parziale (A) |  |  |  | 98.2179
|  | Spese generali (B) |  | 15% di (A) |  | 14.7327
|  | di cui per oneri sicurezza |  | 5% di (B) |  | 0.73663
|  | utile di impresa (C) |  | 10% di (A + B) |  | 11.2951
|  | Totale (A + B + C) |  |  |  | 124.2456
|  | Incidenza manodopera |  |  |  | 7,27%
TOS15_12.B08.001.022 | STRUTTURE IN LEGNO: produzione in stabilimenti industriali ed il montaggio in situ di strutture costituite di elementi lignei pretrattati. I prezzi sono relativi a una nuova costruzione di edilizia civile di circa 5000 mc vuoto per pieno, e si riferiscono a lavori con normali difficoltà di esecuzione. - SOLAI IN LEGNO qualificati secondo quanto richiesto dal paragrafo 11.1 del D.M. 14 Gennaio 2008
Solai strutturali in legno costituiti da pannelli compensato di tavole (XLAM), compresi i tagli, gli sfridi, i fori e cavedi, i disegni costruttivi di cantiere e le istruzioni per il montaggio, gli oneri per anelli di sollevamento, viti e ferramenta per il montaggio della struttura, elementi in legno di collegamento tra pannelli, tappi in legno per il mascheramento dei punti di fissaggio che devono essere perfettamente allineati. - Qualità a vista spessore 160mm 5 strati
Prezzo a m² € 137,90081
Voce analisi | Voce dettaglio | Voce/Articolo | Unita' di misura | Quantita' | Prezzo unitario | Importo
TOS15_12.B08.001.022 | TOS15_AT.N06.018.010 | Autocarro con gru ruotante con braccio articolato (MTT= massa totale a terra) - MTT 26000 kg con momento massimo di sollevamento di 23000 daNm al gancio mobile sfilamento max 8 m, nolo mensile. | ora | 0.09 | 49.58 | 4.4622
TOS15_12.B08.001.022 | TOS15_AT.N06.100.900 | Consumo carburanti, oli e altri materiali - oneri carburante per macchine elevatrici | ora | 0.09 | 10.2 | 0.918
|  | Totale TOS15_AT |  |  |  | 5.3802
TOS15_12.B08.001.022 | TOS15_PR.P08.024.026 | Legname per edilizia - pannelli compensato di tavole (XLAM) pretagliato - qualità a vista, 160 mm 5s | m³ | 0.16 | 540 | 86.4
TOS15_12.B08.001.022 | TOS15_PR.P08.024.121 | Legname per edilizia - pannelli compensato di tavole (XLAM) pretagliato - Incidenza sul pannello xlam per il fissaggio e montaggio dei pannelli (ferramenta per il fissaggio, hold down, angolari, viteria, staffe ed accessori per la tenuta all'aria) - Il prezzo è calcolato come incidenza % rispetto al mc di pannello da montare - pannello 160 mm 5s qualità a vista |  | 0.01518 | 540 | 8.1972
|  | Totale TOS15_PR |  |  |  | 94.5972
TOS15_12.B08.001.022 | TOS15_RU.M01.001.002 | Operaio edile - Specializzato | ora | 0.09 | 27.85 | 2.5065
TOS15_12.B08.001.022 | TOS15_RU.M01.001.003 | Operaio edile - Qualificato | ora | 0.09 | 25.88 | 2.3292
TOS15_12.B08.001.022 | TOS15_RU.M01.001.004 | Operaio edile - Comune | ora | 0.18 | 23.33 | 4.1994
|  | Totale TOS15_RU |  |  |  | 9.0351
|  | Totale Parziale (A) |  |  |  | 109.0125
|  | Spese generali (B) |  | 15% di (A) |  | 16.3519
|  | di cui per oneri sicurezza |  | 5% di (B) |  | 0.81759
|  | utile di impresa (C) |  | 10% di (A + B) |  | 12.5364
|  | Totale (A + B + C) |  |  |  | 137.9008
|  | Incidenza manodopera |  |  |  | 6,55%
TOS15_12.B08.001.023 | STRUTTURE IN LEGNO: produzione in stabilimenti industriali ed il montaggio in situ di strutture costituite di elementi lignei pretrattati. I prezzi sono relativi a una nuova costruzione di edilizia civile di circa 5000 mc vuoto per pieno, e si riferiscono a lavori con normali difficoltà di esecuzione. - SOLAI IN LEGNO qualificati secondo quanto richiesto dal paragrafo 11.1 del D.M. 14 Gennaio 2008
Solai strutturali in legno costituiti da pannelli compensato di tavole (XLAM), compresi i tagli, gli sfridi, i fori e cavedi, i disegni costruttivi di cantiere e le istruzioni per il montaggio, gli oneri per anelli di sollevamento, viti e ferramenta per il montaggio della struttura, elementi in legno di collegamento tra pannelli, tappi in legno per il mascheramento dei punti di fissaggio che devono essere perfettamente allineati. - Qualità a vista spessore 180mm 5 strati
Prezzo a m² € 152,28690
Voce analisi | Voce dettaglio | Voce/Articolo | Unita' di misura | Quantita' | Prezzo unitario | Importo
TOS15_12.B08.001.023 | TOS15_AT.N06.018.010 | Autocarro con gru ruotante con braccio articolato (MTT= massa totale a terra) - MTT 26000 kg con momento massimo di sollevamento di 23000 daNm al gancio mobile sfilamento max 8 m, nolo mensile. | ora | 0.09 | 49.58 | 4.4622
TOS15_12.B08.001.023 | TOS15_AT.N06.100.900 | Consumo carburanti, oli e altri materiali - oneri carburante per macchine elevatrici | ora | 0.09 | 10.2 | 0.918
|  | Totale TOS15_AT |  |  |  | 5.3802
TOS15_12.B08.001.023 | TOS15_PR.P08.024.027 | Legname per edilizia - pannelli compensato di tavole (XLAM) pretagliato - qualità a vista, 180 mm 5s | m³ | 0.18 | 540 | 97.2
TOS15_12.B08.001.023 | TOS15_PR.P08.024.122 | Legname per edilizia - pannelli compensato di tavole (XLAM) pretagliato - Incidenza sul pannello xlam per il fissaggio e montaggio dei pannelli (ferramenta per il fissaggio, hold down, angolari, viteria, staffe ed accessori per la tenuta all'aria) - Il prezzo è calcolato come incidenza % rispetto al mc di pannello da montare - pannello 180 mm 5s qualità a vista |  | 0.01624 | 540 | 8.7696
|  | Totale TOS15_PR |  |  |  | 105.9696
TOS15_12.B08.001.023 | TOS15_RU.M01.001.002 | Operaio edile - Specializzato | ora | 0.09 | 27.85 | 2.5065
TOS15_12.B08.001.023 | TOS15_RU.M01.001.003 | Operaio edile - Qualificato | ora | 0.09 | 25.88 | 2.3292
TOS15_12.B08.001.023 | TOS15_RU.M01.001.004 | Operaio edile - Comune | ora | 0.18 | 23.33 | 4.1994
|  | Totale TOS15_RU |  |  |  | 9.0351
|  | Totale Parziale (A) |  |  |  | 120.3849
|  | Spese generali (B) |  | 15% di (A) |  | 18.0577
|  | di cui per oneri sicurezza |  | 5% di (B) |  | 0.90289
|  | utile di impresa (C) |  | 10% di (A + B) |  | 13.8443
|  | Totale (A + B + C) |  |  |  | 152.2869
|  | Incidenza manodopera |  |  |  | 5,93%
TOS15_12.B08.001.024 | STRUTTURE IN LEGNO: produzione in stabilimenti industriali ed il montaggio in situ di strutture costituite di elementi lignei pretrattati. I prezzi sono relativi a una nuova costruzione di edilizia civile di circa 5000 mc vuoto per pieno, e si riferiscono a lavori con normali difficoltà di esecuzione. - SOLAI IN LEGNO qualificati secondo quanto richiesto dal paragrafo 11.1 del D.M. 14 Gennaio 2008
Solai strutturali in legno costituiti da pannelli compensato di tavole (XLAM), compresi i tagli, gli sfridi, i fori e cavedi, i disegni costruttivi di cantiere e le istruzioni per il montaggio, gli oneri per anelli di sollevamento, viti e ferramenta per il montaggio della struttura, elementi in legno di collegamento tra pannelli, tappi in legno per il mascheramento dei punti di fissaggio che devono essere perfettamente allineati. - Qualità a vista spessore 200mm 5 strati
Prezzo a m² € 165,94890
Voce analisi | Voce dettaglio | Voce/Articolo | Unita' di misura | Quantita' | Prezzo unitario | Importo
TOS15_12.B08.001.024 | TOS15_AT.N06.018.010 | Autocarro con gru ruotante con braccio articolato (MTT= massa totale a terra) - MTT 26000 kg con momento massimo di sollevamento di 23000 daNm al gancio mobile sfilamento max 8 m, nolo mensile. | ora | 0.09 | 49.58 | 4.4622
TOS15_12.B08.001.024 | TOS15_AT.N06.100.900 | Consumo carburanti, oli e altri materiali - oneri carburante per macchine elevatrici | ora | 0.09 | 10.2 | 0.918
|  | Totale TOS15_AT |  |  |  | 5.3802
TOS15_12.B08.001.024 | TOS15_PR.P08.024.028 | Legname per edilizia - pannelli compensato di tavole (XLAM) pretagliato - qualità a vista, 200 mm 5s | m³ | 0.2 | 540 | 108
TOS15_12.B08.001.024 | TOS15_PR.P08.024.123 | Legname per edilizia - pannelli compensato di tavole (XLAM) pretagliato - Incidenza sul pannello xlam per il fissaggio e montaggio dei pannelli (ferramenta per il fissaggio, hold down, angolari, viteria, staffe ed accessori per la tenuta all'aria) - Il prezzo è calcolato come incidenza % rispetto al mc di pannello da montare - pannello 200 mm 5s qualità a vista |  | 0.01624 | 540 | 8.7696
|  | Totale TOS15_PR |  |  |  | 116.7696
TOS15_12.B08.001.024 | TOS15_RU.M01.001.002 | Operaio edile - Specializzato | ora | 0.09 | 27.85 | 2.5065
TOS15_12.B08.001.024 | TOS15_RU.M01.001.003 | Operaio edile - Qualificato | ora | 0.09 | 25.88 | 2.3292
TOS15_12.B08.001.024 | TOS15_RU.M01.001.004 | Operaio edile - Comune | ora | 0.18 | 23.33 | 4.1994
|  | Totale TOS15_RU |  |  |  | 9.0351
|  | Totale Parziale (A) |  |  |  | 131.1849
|  | Spese generali (B) |  | 15% di (A) |  | 19.6777
|  | di cui per oneri sicurezza |  | 5% di (B) |  | 0.98389
|  | utile di impresa (C) |  | 10% di (A + B) |  | 15.0863
|  | Totale (A + B + C) |  |  |  | 165.9489
|  | Incidenza manodopera |  |  |  | 5,44%
TOS15_12.B08.001.025 | STRUTTURE IN LEGNO: produzione in stabilimenti industriali ed il montaggio in situ di strutture costituite di elementi lignei pretrattati. I prezzi sono relativi a una nuova costruzione di edilizia civile di circa 5000 mc vuoto per pieno, e si riferiscono a lavori con normali difficoltà di esecuzione. - SOLAI IN LEGNO qualificati secondo quanto richiesto dal paragrafo 11.1 del D.M. 14 Gennaio 2008
Solai strutturali in legno costituiti da pannelli compensato di tavole (XLAM), compresi i tagli, gli sfridi, i fori e cavedi, i disegni costruttivi di cantiere e le istruzioni per il montaggio, gli oneri per anelli di sollevamento, viti e ferramenta per il montaggio della struttura, elementi in legno di collegamento tra pannelli, tappi in legno per il mascheramento dei punti di fissaggio che devono essere perfettamente allineati. - Qualità a vista spessore 200mm 7 strati
Prezzo a m² € 177,34073
Voce analisi | Voce dettaglio | Voce/Articolo | Unita' di misura | Quantita' | Prezzo unitario | Importo
TOS15_12.B08.001.025 | TOS15_AT.N06.018.010 | Autocarro con gru ruotante con braccio articolato (MTT= massa totale a terra) - MTT 26000 kg con momento massimo di sollevamento di 23000 daNm al gancio mobile sfilamento max 8 m, nolo mensile. | ora | 0.09 | 49.58 | 4.4622
TOS15_12.B08.001.025 | TOS15_AT.N06.100.900 | Consumo carburanti, oli e altri materiali - oneri carburante per macchine elevatrici | ora | 0.09 | 10.2 | 0.918
|  | Totale TOS15_AT |  |  |  | 5.3802
TOS15_12.B08.001.025 | TOS15_PR.P08.024.029 | Legname per edilizia - pannelli compensato di tavole (XLAM) pretagliato - qualità a vista, 200 mm 7s | m³ | 0.2 | 585 | 117
TOS15_12.B08.001.025 | TOS15_PR.P08.024.124 | Legname per edilizia - pannelli compensato di tavole (XLAM) pretagliato - Incidenza sul pannello xlam per il fissaggio e montaggio dei pannelli (ferramenta per il fissaggio, hold down, angolari, viteria, staffe ed accessori per la tenuta all'aria) - Il prezzo è calcolato come incidenza % rispetto al mc di pannello da montare - pannello 200 mm 7s qualità a vista |  | 0.015 | 585 | 8.775
|  | Totale TOS15_PR |  |  |  | 125.775
TOS15_12.B08.001.025 | TOS15_RU.M01.001.002 | Operaio edile - Specializzato | ora | 0.09 | 27.85 | 2.5065
TOS15_12.B08.001.025 | TOS15_RU.M01.001.003 | Operaio edile - Qualificato | ora | 0.09 | 25.88 | 2.3292
TOS15_12.B08.001.025 | TOS15_RU.M01.001.004 | Operaio edile - Comune | ora | 0.18 | 23.33 | 4.1994
|  | Totale TOS15_RU |  |  |  | 9.0351
|  | Totale Parziale (A) |  |  |  | 140.1903
|  | Spese generali (B) |  | 15% di (A) |  | 21.0285
|  | di cui per oneri sicurezza |  | 5% di (B) |  | 1.0514
|  | utile di impresa (C) |  | 10% di (A + B) |  | 16.1219
|  | Totale (A + B + C) |  |  |  | 177.3407
|  | Incidenza manodopera |  |  |  | 5,09%
TOS15_12.B08.001.026 | STRUTTURE IN LEGNO: produzione in stabilimenti industriali ed il montaggio in situ di strutture costituite di elementi lignei pretrattati. I prezzi sono relativi a una nuova costruzione di edilizia civile di circa 5000 mc vuoto per pieno, e si riferiscono a lavori con normali difficoltà di esecuzione. - SOLAI IN LEGNO qualificati secondo quanto richiesto dal paragrafo 11.1 del D.M. 14 Gennaio 2008
Solai strutturali in legno costituiti da pannelli compensato di tavole (XLAM), compresi i tagli, gli sfridi, i fori e cavedi, i disegni costruttivi di cantiere e le istruzioni per il montaggio, gli oneri per anelli di sollevamento, viti e ferramenta per il montaggio della struttura, elementi in legno di collegamento tra pannelli, tappi in legno per il mascheramento dei punti di fissaggio che devono essere perfettamente allineati. - Qualità a vista spessore 220mm 7 strati
Prezzo a m² € 193,68636
Voce analisi | Voce dettaglio | Voce/Articolo | Unita' di misura | Quantita' | Prezzo unitario | Importo
TOS15_12.B08.001.026 | TOS15_AT.N06.018.010 | Autocarro con gru ruotante con braccio articolato (MTT= massa totale a terra) - MTT 26000 kg con momento massimo di sollevamento di 23000 daNm al gancio mobile sfilamento max 8 m, nolo mensile. | ora | 0.1 | 49.58 | 4.958
TOS15_12.B08.001.026 | TOS15_AT.N06.100.900 | Consumo carburanti, oli e altri materiali - oneri carburante per macchine elevatrici | ora | 0.1 | 10.2 | 1.02
|  | Totale TOS15_AT |  |  |  | 5.978
TOS15_12.B08.001.026 | TOS15_PR.P08.024.030 | Legname per edilizia - pannelli compensato di tavole (XLAM) pretagliato - qualità a vista, 220 mm 7s | m³ | 0.22 | 585 | 128.7
TOS15_12.B08.001.026 | TOS15_PR.P08.024.125 | Legname per edilizia - pannelli compensato di tavole (XLAM) pretagliato - Incidenza sul pannello xlam per il fissaggio e montaggio dei pannelli (ferramenta per il fissaggio, hold down, angolari, viteria, staffe ed accessori per la tenuta all'aria) - Il prezzo è calcolato come incidenza % rispetto al mc di pannello da montare - pannello 220 mm 7s qualità a vista |  | 0.01435 | 585 | 8.3948
|  | Totale TOS15_PR |  |  |  | 137.0948
TOS15_12.B08.001.026 | TOS15_RU.M01.001.002 | Operaio edile - Specializzato | ora | 0.1 | 27.85 | 2.785
TOS15_12.B08.001.026 | TOS15_RU.M01.001.003 | Operaio edile - Qualificato | ora | 0.1 | 25.88 | 2.588
TOS15_12.B08.001.026 | TOS15_RU.M01.001.004 | Operaio edile - Comune | ora | 0.2 | 23.33 | 4.666
|  | Totale TOS15_RU |  |  |  | 10.039
|  | Totale Parziale (A) |  |  |  | 153.1118
|  | Spese generali (B) |  | 15% di (A) |  | 22.9668
|  | di cui per oneri sicurezza |  | 5% di (B) |  | 1.1483
|  | utile di impresa (C) |  | 10% di (A + B) |  | 17.6079
|  | Totale (A + B + C) |  |  |  | 193.6864
|  | Incidenza manodopera |  |  |  | 5,18%
TOS15_12.B08.001.027 | STRUTTURE IN LEGNO: produzione in stabilimenti industriali ed il montaggio in situ di strutture costituite di elementi lignei pretrattati. I prezzi sono relativi a una nuova costruzione di edilizia civile di circa 5000 mc vuoto per pieno, e si riferiscono a lavori con normali difficoltà di esecuzione. - SOLAI IN LEGNO qualificati secondo quanto richiesto dal paragrafo 11.1 del D.M. 14 Gennaio 2008
Solai strutturali in legno costituiti da pannelli compensato di tavole (XLAM), compresi i tagli, gli sfridi, i fori e cavedi, i disegni costruttivi di cantiere e le istruzioni per il montaggio, gli oneri per anelli di sollevamento, viti e ferramenta per il montaggio della struttura, elementi in legno di collegamento tra pannelli, tappi in legno per il mascheramento dei punti di fissaggio che devono essere perfettamente allineati. - Qualità a vista spessore 250mm 7 strati
Prezzo a m² € 216,11652
Voce analisi | Voce dettaglio | Voce/Articolo | Unita' di misura | Quantita' | Prezzo unitario | Importo
TOS15_12.B08.001.027 | TOS15_AT.N06.018.010 | Autocarro con gru ruotante con braccio articolato (MTT= massa totale a terra) - MTT 26000 kg con momento massimo di sollevamento di 23000 daNm al gancio mobile sfilamento max 8 m, nolo mensile. | ora | 0.1 | 49.58 | 4.958
TOS15_12.B08.001.027 | TOS15_AT.N06.100.900 | Consumo carburanti, oli e altri materiali - oneri carburante per macchine elevatrici | ora | 0.1 | 10.2 | 1.02
|  | Totale TOS15_AT |  |  |  | 5.978
TOS15_12.B08.001.027 | TOS15_PR.P08.024.031 | Legname per edilizia - pannelli compensato di tavole (XLAM) pretagliato - qualità a vista, 250 mm 7s | m³ | 0.25 | 585 | 146.25
TOS15_12.B08.001.027 | TOS15_PR.P08.024.126 | Legname per edilizia - pannelli compensato di tavole (XLAM) pretagliato - Incidenza sul pannello xlam per il fissaggio e montaggio dei pannelli (ferramenta per il fissaggio, hold down, angolari, viteria, staffe ed accessori per la tenuta all'aria) - Il prezzo è calcolato come incidenza % rispetto al mc di pannello da montare - pannello 250 mm 7s qualità a vista |  | 0.01466 | 585 | 8.5761
|  | Totale TOS15_PR |  |  |  | 154.8261
TOS15_12.B08.001.027 | TOS15_RU.M01.001.002 | Operaio edile - Specializzato | ora | 0.1 | 27.85 | 2.785
TOS15_12.B08.001.027 | TOS15_RU.M01.001.003 | Operaio edile - Qualificato | ora | 0.1 | 25.88 | 2.588
TOS15_12.B08.001.027 | TOS15_RU.M01.001.004 | Operaio edile - Comune | ora | 0.2 | 23.33 | 4.666
|  | Totale TOS15_RU |  |  |  | 10.039
|  | Totale Parziale (A) |  |  |  | 170.8431
|  | Spese generali (B) |  | 15% di (A) |  | 25.6265
|  | di cui per oneri sicurezza |  | 5% di (B) |  | 1.2813
|  | utile di impresa (C) |  | 10% di (A + B) |  | 19.647
|  | Totale (A + B + C) |  |  |  | 216.1165
|  | Incidenza manodopera |  |  |  | 4,65%
TOS15_12.B08.001.028 | STRUTTURE IN LEGNO: produzione in stabilimenti industriali ed il montaggio in situ di strutture costituite di elementi lignei pretrattati. I prezzi sono relativi a una nuova costruzione di edilizia civile di circa 5000 mc vuoto per pieno, e si riferiscono a lavori con normali difficoltà di esecuzione. - SOLAI IN LEGNO qualificati secondo quanto richiesto dal paragrafo 11.1 del D.M. 14 Gennaio 2008
Solai strutturali in legno costituiti da pannelli compensato di tavole (XLAM), compresi i tagli, gli sfridi, i fori e cavedi, i disegni costruttivi di cantiere e le istruzioni per il montaggio, gli oneri per anelli di sollevamento, viti e ferramenta per il montaggio della struttura, elementi in legno di collegamento tra pannelli, tappi in legno per il mascheramento dei punti di fissaggio che devono essere perfettamente allineati. - Qualità a vista spessore 300mm 7 strati
Prezzo a m² € 252,28894
Voce analisi | Voce dettaglio | Voce/Articolo | Unita' di misura | Quantita' | Prezzo unitario | Importo
TOS15_12.B08.001.028 | TOS15_AT.N06.018.010 | Autocarro con gru ruotante con braccio articolato (MTT= massa totale a terra) - MTT 26000 kg con momento massimo di sollevamento di 23000 daNm al gancio mobile sfilamento max 8 m, nolo mensile. | ora | 0.1 | 49.58 | 4.958
TOS15_12.B08.001.028 | TOS15_AT.N06.100.900 | Consumo carburanti, oli e altri materiali - oneri carburante per macchine elevatrici | ora | 0.1 | 10.2 | 1.02
|  | Totale TOS15_AT |  |  |  | 5.978
TOS15_12.B08.001.028 | TOS15_PR.P08.024.032 | Legname per edilizia - pannelli compensato di tavole (XLAM) pretagliato - qualità a vista, 300 mm 7s | m³ | 0.3 | 585 | 175.5
TOS15_12.B08.001.028 | TOS15_PR.P08.024.127 | Legname per edilizia - pannelli compensato di tavole (XLAM) pretagliato - Incidenza sul pannello xlam per il fissaggio e montaggio dei pannelli (ferramenta per il fissaggio, hold down, angolari, viteria, staffe ed accessori per la tenuta all'aria) - Il prezzo è calcolato come incidenza % rispetto al mc di pannello da montare - pannello 300 mm 7s qualità a vista |  | 0.01354 | 585 | 7.9209
|  | Totale TOS15_PR |  |  |  | 183.4209
TOS15_12.B08.001.028 | TOS15_RU.M01.001.002 | Operaio edile - Specializzato | ora | 0.1 | 27.85 | 2.785
TOS15_12.B08.001.028 | TOS15_RU.M01.001.003 | Operaio edile - Qualificato | ora | 0.1 | 25.88 | 2.588
TOS15_12.B08.001.028 | TOS15_RU.M01.001.004 | Operaio edile - Comune | ora | 0.2 | 23.33 | 4.666
|  | Totale TOS15_RU |  |  |  | 10.039
|  | Totale Parziale (A) |  |  |  | 199.4379
|  | Spese generali (B) |  | 15% di (A) |  | 29.9157
|  | di cui per oneri sicurezza |  | 5% di (B) |  | 1.4958
|  | utile di impresa (C) |  | 10% di (A + B) |  | 22.9354
|  | Totale (A + B + C) |  |  |  | 252.2889
|  | Incidenza manodopera |  |  |  | 3,98%
TOS15_12.B08.005.001 | STRUTTURE IN LEGNO: produzione in stabilimenti industriali ed il montaggio in situ di strutture costituite di elementi lignei pretrattati. I prezzi sono relativi a una nuova costruzione di edilizia civile di circa 5000 mc vuoto per pieno, e si riferiscono a lavori con normali difficoltà di esecuzione. - SOLAI IN LEGNO qualificati secondo quanto richiesto dal paragrafo 11.1 del D.M. 14 Gennaio 2008
Solai a telaio in correnti e traversi di legno massello, lamellare o giuntato di abete, (tecnologia PLATFORM-FRAME), costituiti da correnti e traversi disposti ad interasse tra 55 e 65 cm, giuntati con apposita ferramenta metallica, strutturalmente controventati nel loro piano da pannelli OSB/3 resi solidali al telaio con apposite giunzioni metalliche speciali (chiodi, viti, cambre). Il prodotto deve essere accompagnato dai disegni costruttivi di cantiere e dalle istruzioni di montaggio. - Correnti e traversi 8x16cm, 1 pannello OSB sp.15mm
Prezzo a m² € 81,32837
Voce analisi | Voce dettaglio | Voce/Articolo | Unita' di misura | Quantita' | Prezzo unitario | Importo
TOS15_12.B08.005.001 | TOS15_AT.N06.018.010 | Autocarro con gru ruotante con braccio articolato (MTT= massa totale a terra) - MTT 26000 kg con momento massimo di sollevamento di 23000 daNm al gancio mobile sfilamento max 8 m, nolo mensile. | ora | 0.09 | 49.58 | 4.4622
TOS15_12.B08.005.001 | TOS15_AT.N06.100.900 | Consumo carburanti, oli e altri materiali - oneri carburante per macchine elevatrici | ora | 0.09 | 10.2 | 0.918
|  | Totale TOS15_AT |  |  |  | 5.3802
TOS15_12.B08.005.001 | TOS15_PR.P08.020.044 | Legname per edilizia - Abete - correnti o montanti giuntati (KVH) sez. da 8x16, lungezza fino a 12 m | m³ | 0.021 | 420 | 8.82
TOS15_12.B08.005.001 | TOS15_PR.P08.020.044 | Legname per edilizia - Abete - correnti o montanti giuntati (KVH) sez. da 8x16, lungezza fino a 12 m | m³ | 0.01 | 420 | 4.2
TOS15_12.B08.005.001 | TOS15_PR.P08.020.102 | Legname per edilizia - Abete - Incidenza sul legno per il fissaggio e montaggio della struttura a telaio (ferramenta per il fissaggio, hold down, angolari, viteria, staffe ed accessori per la tenuta all'aria) - Il prezzo è calcolato come incidenza % rispetto al mc di legno da montare – correnti o montanti giuntati (KVH) sez. da 8x16, lungezza fino a 12 m |  | 0.02695 | 420 | 11.319
TOS15_12.B08.005.001 | TOS15_PR.P08.113.003 | Pannelli trucialari - OSB/3 sp. 15 mm | m² | 1 | 4.455 | 4.455
|  | Totale TOS15_PR |  |  |  | 28.794
TOS15_12.B08.005.001 | TOS15_RU.M01.001.002 | Operaio edile - Specializzato | ora | 0.3 | 27.85 | 8.355
TOS15_12.B08.005.001 | TOS15_RU.M01.001.003 | Operaio edile - Qualificato | ora | 0.3 | 25.88 | 7.764
TOS15_12.B08.005.001 | TOS15_RU.M01.001.004 | Operaio edile - Comune | ora | 0.6 | 23.33 | 13.998
|  | Totale TOS15_RU |  |  |  | 30.117
|  | Totale Parziale (A) |  |  |  | 64.2912
|  | Spese generali (B) |  | 15% di (A) |  | 9.6437
|  | di cui per oneri sicurezza |  | 5% di (B) |  | 0.48218
|  | utile di impresa (C) |  | 10% di (A + B) |  | 7.3935
|  | Totale (A + B + C) |  |  |  | 81.3284
|  | Incidenza manodopera |  |  |  | 37,03%
TOS15_12.B08.005.002 | STRUTTURE IN LEGNO: produzione in stabilimenti industriali ed il montaggio in situ di strutture costituite di elementi lignei pretrattati. I prezzi sono relativi a una nuova costruzione di edilizia civile di circa 5000 mc vuoto per pieno, e si riferiscono a lavori con normali difficoltà di esecuzione. - SOLAI IN LEGNO qualificati secondo quanto richiesto dal paragrafo 11.1 del D.M. 14 Gennaio 2008
Solai a telaio in correnti e traversi di legno massello, lamellare o giuntato di abete, (tecnologia PLATFORM-FRAME), costituiti da correnti e traversi disposti ad interasse tra 55 e 65 cm, giuntati con apposita ferramenta metallica, strutturalmente controventati nel loro piano da pannelli OSB/3 resi solidali al telaio con apposite giunzioni metalliche speciali (chiodi, viti, cambre). Il prodotto deve essere accompagnato dai disegni costruttivi di cantiere e dalle istruzioni di montaggio. - Correnti e traversi 8x16cm, 2 pannelli OSB sp.15mm, isolante in lana di roccia densità 50kg/m3 nell'intercapedine
Prezzo a m² € 96,43373
Voce analisi | Voce dettaglio | Voce/Articolo | Unita' di misura | Quantita' | Prezzo unitario | Importo
TOS15_12.B08.005.002 | TOS15_AT.N06.018.010 | Autocarro con gru ruotante con braccio articolato (MTT= massa totale a terra) - MTT 26000 kg con momento massimo di sollevamento di 23000 daNm al gancio mobile sfilamento max 8 m, nolo mensile. | ora | 0.09 | 49.58 | 4.4622
TOS15_12.B08.005.002 | TOS15_AT.N06.100.900 | Consumo carburanti, oli e altri materiali - oneri carburante per macchine elevatrici | ora | 0.09 | 10.2 | 0.918
|  | Totale TOS15_AT |  |  |  | 5.3802
TOS15_12.B08.005.002 | TOS15_PR.P08.020.044 | Legname per edilizia - Abete - correnti o montanti giuntati (KVH) sez. da 8x16, lungezza fino a 12 m | m³ | 0.01 | 420 | 4.2
TOS15_12.B08.005.002 | TOS15_PR.P08.020.044 | Legname per edilizia - Abete - correnti o montanti giuntati (KVH) sez. da 8x16, lungezza fino a 12 m | m³ | 0.021 | 420 | 8.82
TOS15_12.B08.005.002 | TOS15_PR.P08.020.102 | Legname per edilizia - Abete - Incidenza sul legno per il fissaggio e montaggio della struttura a telaio (ferramenta per il fissaggio, hold down, angolari, viteria, staffe ed accessori per la tenuta all'aria) - Il prezzo è calcolato come incidenza % rispetto al mc di legno da montare – correnti o montanti giuntati (KVH) sez. da 8x16, lungezza fino a 12 m |  | 0.0242 | 420 | 10.164
TOS15_12.B08.005.002 | TOS15_PR.P08.113.003 | Pannelli trucialari - OSB/3 sp. 15 mm | m² | 2 | 4.455 | 8.91
TOS15_12.B08.005.002 | TOS15_PR.P18.030.002 | Materiali isolanti di origine minerale: Pannelli rigidi in lana di roccia (MW) conforme alla norma UNI EN 13162:2013, senza rivestimento - densità 40-60 kg/m3 spessore mm. 60, in classe A1 di reazione al fuoco secondo UNI EN 13501-1. | m² | 1 | 3.1735 | 3.1735
TOS15_12.B08.005.002 | TOS15_PR.P18.030.004 | Materiali isolanti di origine minerale: Pannelli rigidi in lana di roccia (MW) conforme alla norma UNI EN 13162:2013, senza rivestimento - densità 40-60 kg/m3 spessore mm. 100, in classe A1 di reazione al fuoco secondo UNI EN 13501-1. | m² | 1 | 5.4675 | 5.4675
|  | Totale TOS15_PR |  |  |  | 40.735
TOS15_12.B08.005.002 | TOS15_RU.M01.001.002 | Operaio edile - Specializzato | ora | 0.3 | 27.85 | 8.355
TOS15_12.B08.005.002 | TOS15_RU.M01.001.003 | Operaio edile - Qualificato | ora | 0.3 | 25.88 | 7.764
TOS15_12.B08.005.002 | TOS15_RU.M01.001.004 | Operaio edile - Comune | ora | 0.6 | 23.33 | 13.998
|  | Totale TOS15_RU |  |  |  | 30.117
|  | Totale Parziale (A) |  |  |  | 76.2322
|  | Spese generali (B) |  | 15% di (A) |  | 11.4348
|  | di cui per oneri sicurezza |  | 5% di (B) |  | 0.57174
|  | utile di impresa (C) |  | 10% di (A + B) |  | 8.7667
|  | Totale (A + B + C) |  |  |  | 96.4337
|  | Incidenza manodopera |  |  |  | 31,23%
TOS15_12.B08.005.003 | STRUTTURE IN LEGNO: produzione in stabilimenti industriali ed il montaggio in situ di strutture costituite di elementi lignei pretrattati. I prezzi sono relativi a una nuova costruzione di edilizia civile di circa 5000 mc vuoto per pieno, e si riferiscono a lavori con normali difficoltà di esecuzione. - SOLAI IN LEGNO qualificati secondo quanto richiesto dal paragrafo 11.1 del D.M. 14 Gennaio 2008
Solai a telaio in correnti e traversi di legno massello, lamellare o giuntato di abete, (tecnologia PLATFORM-FRAME), costituiti da correnti e traversi disposti ad interasse tra 55 e 65 cm, giuntati con apposita ferramenta metallica, strutturalmente controventati nel loro piano da pannelli OSB/3 resi solidali al telaio con apposite giunzioni metalliche speciali (chiodi, viti, cambre). Il prodotto deve essere accompagnato dai disegni costruttivi di cantiere e dalle istruzioni di montaggio. - Correnti e traversi 8x16cm, 2 pannelli OSB sp.15mm, isolante in fibra di legno densità 160kg/m3 nell'intercapedine
Prezzo a m² € 108,27654
Voce analisi | Voce dettaglio | Voce/Articolo | Unita' di misura | Quantita' | Prezzo unitario | Importo
TOS15_12.B08.005.003 | TOS15_AT.N06.018.010 | Autocarro con gru ruotante con braccio articolato (MTT= massa totale a terra) - MTT 26000 kg con momento massimo di sollevamento di 23000 daNm al gancio mobile sfilamento max 8 m, nolo mensile. | ora | 0.09 | 49.58 | 4.4622
TOS15_12.B08.005.003 | TOS15_AT.N06.100.900 | Consumo carburanti, oli e altri materiali - oneri carburante per macchine elevatrici | ora | 0.09 | 10.2 | 0.918
|  | Totale TOS15_AT |  |  |  | 5.3802
TOS15_12.B08.005.003 | TOS15_PR.P08.020.044 | Legname per edilizia - Abete - correnti o montanti giuntati (KVH) sez. da 8x16, lungezza fino a 12 m | m³ | 0.01 | 420 | 4.2
TOS15_12.B08.005.003 | TOS15_PR.P08.020.044 | Legname per edilizia - Abete - correnti o montanti giuntati (KVH) sez. da 8x16, lungezza fino a 12 m | m³ | 0.021 | 420 | 8.82
TOS15_12.B08.005.003 | TOS15_PR.P08.020.102 | Legname per edilizia - Abete - Incidenza sul legno per il fissaggio e montaggio della struttura a telaio (ferramenta per il fissaggio, hold down, angolari, viteria, staffe ed accessori per la tenuta all'aria) - Il prezzo è calcolato come incidenza % rispetto al mc di legno da montare – correnti o montanti giuntati (KVH) sez. da 8x16, lungezza fino a 12 m |  | 0.02872 | 420 | 12.0624
TOS15_12.B08.005.003 | TOS15_PR.P08.113.003 | Pannelli trucialari - OSB/3 sp. 15 mm | m² | 2 | 4.455 | 8.91
TOS15_12.B08.005.003 | TOS15_PR.P18.025.002 | Materiali isolanti di origine vegetale: Pannelli in fibre di legno pressate (WF), conforme alla norma UNI EN 13171:2013 - densità 160 kg/m3 spessore mm. 60, in classe E di reazione al fuoco secondo UNI EN 13501-1 | m² | 1 | 6.0373 | 6.0373
TOS15_12.B08.005.003 | TOS15_PR.P18.025.004 | Materiali isolanti di origine vegetale: Pannelli in fibre di legno pressate (WF), conforme alla norma UNI EN 13171:2013 - densità 160 kg/m3 spessore mm. 100, in classe E di reazione al fuoco secondo UNI EN 13501-1 | m² | 1 | 10.0672 | 10.0672
|  | Totale TOS15_PR |  |  |  | 50.0969
TOS15_12.B08.005.003 | TOS15_RU.M01.001.002 | Operaio edile - Specializzato | ora | 0.3 | 27.85 | 8.355
TOS15_12.B08.005.003 | TOS15_RU.M01.001.003 | Operaio edile - Qualificato | ora | 0.3 | 25.88 | 7.764
TOS15_12.B08.005.003 | TOS15_RU.M01.001.004 | Operaio edile - Comune | ora | 0.6 | 23.33 | 13.998
|  | Totale TOS15_RU |  |  |  | 30.117
|  | Totale Parziale (A) |  |  |  | 85.5941
|  | Spese generali (B) |  | 15% di (A) |  | 12.8391
|  | di cui per oneri sicurezza |  | 5% di (B) |  | 0.64196
|  | utile di impresa (C) |  | 10% di (A + B) |  | 9.8433
|  | Totale (A + B + C) |  |  |  | 108.2765
|  | Incidenza manodopera |  |  |  | 27,81%
TOS15_12.B08.005.004 | STRUTTURE IN LEGNO: produzione in stabilimenti industriali ed il montaggio in situ di strutture costituite di elementi lignei pretrattati. I prezzi sono relativi a una nuova costruzione di edilizia civile di circa 5000 mc vuoto per pieno, e si riferiscono a lavori con normali difficoltà di esecuzione. - SOLAI IN LEGNO qualificati secondo quanto richiesto dal paragrafo 11.1 del D.M. 14 Gennaio 2008
Solai a telaio in correnti e traversi di legno massello, lamellare o giuntato di abete, (tecnologia PLATFORM-FRAME), costituiti da correnti e traversi disposti ad interasse tra 55 e 65 cm, giuntati con apposita ferramenta metallica, strutturalmente controventati nel loro piano da pannelli OSB/3 resi solidali al telaio con apposite giunzioni metalliche speciali (chiodi, viti, cambre). Il prodotto deve essere accompagnato dai disegni costruttivi di cantiere e dalle istruzioni di montaggio. - Correnti e traversi 10x20cm, 1 pannello OSB sp.15mm
Prezzo a m² € 85,51074
Voce analisi | Voce dettaglio | Voce/Articolo | Unita' di misura | Quantita' | Prezzo unitario | Importo
TOS15_12.B08.005.004 | TOS15_AT.N06.018.010 | Autocarro con gru ruotante con braccio articolato (MTT= massa totale a terra) - MTT 26000 kg con momento massimo di sollevamento di 23000 daNm al gancio mobile sfilamento max 8 m, nolo mensile. | ora | 0.09 | 49.58 | 4.4622
TOS15_12.B08.005.004 | TOS15_AT.N06.100.900 | Consumo carburanti, oli e altri materiali - oneri carburante per macchine elevatrici | ora | 0.09 | 10.2 | 0.918
|  | Totale TOS15_AT |  |  |  | 5.3802
TOS15_12.B08.005.004 | TOS15_PR.P08.020.045 | Legname per edilizia - Abete - correnti o montanti giuntati (KVH) sez. da 10x20, lungezza fino a 12 m | m³ | 0.016 | 420 | 6.72
TOS15_12.B08.005.004 | TOS15_PR.P08.020.045 | Legname per edilizia - Abete - correnti o montanti giuntati (KVH) sez. da 10x20, lungezza fino a 12 m | m³ | 0.033 | 420 | 13.86
TOS15_12.B08.005.004 | TOS15_PR.P08.020.103 | Legname per edilizia - Abete - Incidenza sul legno per il fissaggio e montaggio della struttura a telaio (ferramenta per il fissaggio, hold down, angolari, viteria, staffe ed accessori per la tenuta all'aria) - Il prezzo è calcolato come incidenza % rispetto al mc di legno da montare – correnti o montanti giuntati (KVH) sez. da 10x20, lungezza fino a 12 m |  | 0.02727 | 420 | 11.4534
TOS15_12.B08.005.004 | TOS15_PR.P08.113.003 | Pannelli trucialari - OSB/3 sp. 15 mm | m² | 0.015 | 4.455 | 0.066825
|  | Totale TOS15_PR |  |  |  | 32.1002
TOS15_12.B08.005.004 | TOS15_RU.M01.001.002 | Operaio edile - Specializzato | ora | 0.3 | 27.85 | 8.355
TOS15_12.B08.005.004 | TOS15_RU.M01.001.003 | Operaio edile - Qualificato | ora | 0.3 | 25.88 | 7.764
TOS15_12.B08.005.004 | TOS15_RU.M01.001.004 | Operaio edile - Comune | ora | 0.6 | 23.33 | 13.998
|  | Totale TOS15_RU |  |  |  | 30.117
|  | Totale Parziale (A) |  |  |  | 67.5974
|  | Spese generali (B) |  | 15% di (A) |  | 10.1396
|  | di cui per oneri sicurezza |  | 5% di (B) |  | 0.50698
|  | utile di impresa (C) |  | 10% di (A + B) |  | 7.7737
|  | Totale (A + B + C) |  |  |  | 85.5107
|  | Incidenza manodopera |  |  |  | 35,22%
TOS15_12.B08.005.005 | STRUTTURE IN LEGNO: produzione in stabilimenti industriali ed il montaggio in situ di strutture costituite di elementi lignei pretrattati. I prezzi sono relativi a una nuova costruzione di edilizia civile di circa 5000 mc vuoto per pieno, e si riferiscono a lavori con normali difficoltà di esecuzione. - SOLAI IN LEGNO qualificati secondo quanto richiesto dal paragrafo 11.1 del D.M. 14 Gennaio 2008
Solai a telaio in correnti e traversi di legno massello, lamellare o giuntato di abete, (tecnologia PLATFORM-FRAME), costituiti da correnti e traversi disposti ad interasse tra 55 e 65 cm, giuntati con apposita ferramenta metallica, strutturalmente controventati nel loro piano da pannelli OSB/3 resi solidali al telaio con apposite giunzioni metalliche speciali (chiodi, viti, cambre). Il prodotto deve essere accompagnato dai disegni costruttivi di cantiere e dalle istruzioni di montaggio. - Correnti e traversi 10x20cm, 2 pannelli OSB sp.15mm, isolante in lana di roccia densità 50kg/m3 nell'intercapedine.
Prezzo a m² € 110,01477
Voce analisi | Voce dettaglio | Voce/Articolo | Unita' di misura | Quantita' | Prezzo unitario | Importo
TOS15_12.B08.005.005 | TOS15_AT.N06.018.010 | Autocarro con gru ruotante con braccio articolato (MTT= massa totale a terra) - MTT 26000 kg con momento massimo di sollevamento di 23000 daNm al gancio mobile sfilamento max 8 m, nolo mensile. | ora | 0.09 | 49.58 | 4.4622
TOS15_12.B08.005.005 | TOS15_AT.N06.100.900 | Consumo carburanti, oli e altri materiali - oneri carburante per macchine elevatrici | ora | 0.09 | 10.2 | 0.918
|  | Totale TOS15_AT |  |  |  | 5.3802
TOS15_12.B08.005.005 | TOS15_PR.P08.020.045 | Legname per edilizia - Abete - correnti o montanti giuntati (KVH) sez. da 10x20, lungezza fino a 12 m | m³ | 0.016 | 420 | 6.72
TOS15_12.B08.005.005 | TOS15_PR.P08.020.045 | Legname per edilizia - Abete - correnti o montanti giuntati (KVH) sez. da 10x20, lungezza fino a 12 m | m³ | 0.033 | 420 | 13.86
TOS15_12.B08.005.005 | TOS15_PR.P08.020.103 | Legname per edilizia - Abete - Incidenza sul legno per il fissaggio e montaggio della struttura a telaio (ferramenta per il fissaggio, hold down, angolari, viteria, staffe ed accessori per la tenuta all'aria) - Il prezzo è calcolato come incidenza % rispetto al mc di legno da montare – correnti o montanti giuntati (KVH) sez. da 10x20, lungezza fino a 12 m |  | 0.0263 | 420 | 11.046
TOS15_12.B08.005.005 | TOS15_PR.P08.113.003 | Pannelli trucialari - OSB/3 sp. 15 mm | m² | 2 | 4.455 | 8.91
TOS15_12.B08.005.005 | TOS15_PR.P18.030.004 | Materiali isolanti di origine minerale: Pannelli rigidi in lana di roccia (MW) conforme alla norma UNI EN 13162:2013, senza rivestimento - densità 40-60 kg/m3 spessore mm. 100, in classe A1 di reazione al fuoco secondo UNI EN 13501-1. | m² | 2 | 5.4675 | 10.935
|  | Totale TOS15_PR |  |  |  | 51.471
TOS15_12.B08.005.005 | TOS15_RU.M01.001.002 | Operaio edile - Specializzato | ora | 0.3 | 27.85 | 8.355
TOS15_12.B08.005.005 | TOS15_RU.M01.001.003 | Operaio edile - Qualificato | ora | 0.3 | 25.88 | 7.764
TOS15_12.B08.005.005 | TOS15_RU.M01.001.004 | Operaio edile - Comune | ora | 0.6 | 23.33 | 13.998
|  | Totale TOS15_RU |  |  |  | 30.117
|  | Totale Parziale (A) |  |  |  | 86.9682
|  | Spese generali (B) |  | 15% di (A) |  | 13.0452
|  | di cui per oneri sicurezza |  | 5% di (B) |  | 0.65226
|  | utile di impresa (C) |  | 10% di (A + B) |  | 10.0013
|  | Totale (A + B + C) |  |  |  | 110.0148
|  | Incidenza manodopera |  |  |  | 27,38%
TOS15_12.B08.005.006 | STRUTTURE IN LEGNO: produzione in stabilimenti industriali ed il montaggio in situ di strutture costituite di elementi lignei pretrattati. I prezzi sono relativi a una nuova costruzione di edilizia civile di circa 5000 mc vuoto per pieno, e si riferiscono a lavori con normali difficoltà di esecuzione. - SOLAI IN LEGNO qualificati secondo quanto richiesto dal paragrafo 11.1 del D.M. 14 Gennaio 2008
Solai a telaio in correnti e traversi di legno massello, lamellare o giuntato di abete, (tecnologia PLATFORM-FRAME), costituiti da correnti e traversi disposti ad interasse tra 55 e 65 cm, giuntati con apposita ferramenta metallica, strutturalmente controventati nel loro piano da pannelli OSB/3 resi solidali al telaio con apposite giunzioni metalliche speciali (chiodi, viti, cambre). Il prodotto deve essere accompagnato dai disegni costruttivi di cantiere e dalle istruzioni di montaggio. - Correnti e traversi 10x20cm, 2 pannelli OSB sp.15mm, isolante in fibra di legno densità 160kg/m3 nell'intercapedine
Prezzo a m² € 121,26429
Voce analisi | Voce dettaglio | Voce/Articolo | Unita' di misura | Quantita' | Prezzo unitario | Importo
TOS15_12.B08.005.006 | TOS15_AT.N06.018.010 | Autocarro con gru ruotante con braccio articolato (MTT= massa totale a terra) - MTT 26000 kg con momento massimo di sollevamento di 23000 daNm al gancio mobile sfilamento max 8 m, nolo mensile. | ora | 0.09 | 49.58 | 4.4622
TOS15_12.B08.005.006 | TOS15_AT.N06.100.900 | Consumo carburanti, oli e altri materiali - oneri carburante per macchine elevatrici | ora | 0.09 | 10.2 | 0.918
|  | Totale TOS15_AT |  |  |  | 5.3802
TOS15_12.B08.005.006 | TOS15_PR.P08.020.045 | Legname per edilizia - Abete - correnti o montanti giuntati (KVH) sez. da 10x20, lungezza fino a 12 m | m³ | 0.016 | 420 | 6.72
TOS15_12.B08.005.006 | TOS15_PR.P08.020.045 | Legname per edilizia - Abete - correnti o montanti giuntati (KVH) sez. da 10x20, lungezza fino a 12 m | m³ | 0.033 | 420 | 13.86
TOS15_12.B08.005.006 | TOS15_PR.P08.020.103 | Legname per edilizia - Abete - Incidenza sul legno per il fissaggio e montaggio della struttura a telaio (ferramenta per il fissaggio, hold down, angolari, viteria, staffe ed accessori per la tenuta all'aria) - Il prezzo è calcolato come incidenza % rispetto al mc di legno da montare – correnti o montanti giuntati (KVH) sez. da 10x20, lungezza fino a 12 m |  | 0.02557 | 420 | 10.7394
TOS15_12.B08.005.006 | TOS15_PR.P08.113.003 | Pannelli trucialari - OSB/3 sp. 15 mm | m² | 2 | 4.455 | 8.91
TOS15_12.B08.005.006 | TOS15_PR.P18.025.004 | Materiali isolanti di origine vegetale: Pannelli in fibre di legno pressate (WF), conforme alla norma UNI EN 13171:2013 - densità 160 kg/m3 spessore mm. 100, in classe E di reazione al fuoco secondo UNI EN 13501-1 | m² | 2 | 10.0672 | 20.1345
|  | Totale TOS15_PR |  |  |  | 60.3639
TOS15_12.B08.005.006 | TOS15_RU.M01.001.002 | Operaio edile - Specializzato | ora | 0.3 | 27.85 | 8.355
TOS15_12.B08.005.006 | TOS15_RU.M01.001.003 | Operaio edile - Qualificato | ora | 0.3 | 25.88 | 7.764
TOS15_12.B08.005.006 | TOS15_RU.M01.001.004 | Operaio edile - Comune | ora | 0.6 | 23.33 | 13.998
|  | Totale TOS15_RU |  |  |  | 30.117
|  | Totale Parziale (A) |  |  |  | 95.8611
|  | Spese generali (B) |  | 15% di (A) |  | 14.3792
|  | di cui per oneri sicurezza |  | 5% di (B) |  | 0.71896
|  | utile di impresa (C) |  | 10% di (A + B) |  | 11.024
|  | Totale (A + B + C) |  |  |  | 121.2643
|  | Incidenza manodopera |  |  |  | 24,84%
TOS15_12.B08.005.007 | STRUTTURE IN LEGNO: produzione in stabilimenti industriali ed il montaggio in situ di strutture costituite di elementi lignei pretrattati. I prezzi sono relativi a una nuova costruzione di edilizia civile di circa 5000 mc vuoto per pieno, e si riferiscono a lavori con normali difficoltà di esecuzione. - SOLAI IN LEGNO qualificati secondo quanto richiesto dal paragrafo 11.1 del D.M. 14 Gennaio 2008
Solai a telaio in correnti e traversi di legno massello, lamellare o giuntato di abete, (tecnologia PLATFORM-FRAME), costituiti da correnti e traversi disposti ad interasse tra 55 e 65 cm, giuntati con apposita ferramenta metallica, strutturalmente controventati nel loro piano da pannelli OSB/3 resi solidali al telaio con apposite giunzioni metalliche speciali (chiodi, viti, cambre). Il prodotto deve essere accompagnato dai disegni costruttivi di cantiere e dalle istruzioni di montaggio. - Correnti e traversi 10x24cm, 1 pannello OSB sp.15mm
Prezzo a m² € 98,15995
Voce analisi | Voce dettaglio | Voce/Articolo | Unita' di misura | Quantita' | Prezzo unitario | Importo
TOS15_12.B08.005.007 | TOS15_AT.N06.018.010 | Autocarro con gru ruotante con braccio articolato (MTT= massa totale a terra) - MTT 26000 kg con momento massimo di sollevamento di 23000 daNm al gancio mobile sfilamento max 8 m, nolo mensile. | ora | 0.09 | 49.58 | 4.4622
TOS15_12.B08.005.007 | TOS15_AT.N06.100.900 | Consumo carburanti, oli e altri materiali - oneri carburante per macchine elevatrici | ora | 0.09 | 10.2 | 0.918
|  | Totale TOS15_AT |  |  |  | 5.3802
TOS15_12.B08.005.007 | TOS15_PR.P08.020.046 | Legname per edilizia - Abete - correnti o montanti giuntati (KVH) sez. da 10x24, lungezza fino a 12 m | m³ | 0.019 | 420 | 7.98
TOS15_12.B08.005.007 | TOS15_PR.P08.020.046 | Legname per edilizia - Abete - correnti o montanti giuntati (KVH) sez. da 10x24, lungezza fino a 12 m | m³ | 0.04 | 420 | 16.8
TOS15_12.B08.005.007 | TOS15_PR.P08.020.104 | Legname per edilizia - Abete - Incidenza sul legno per il fissaggio e montaggio della struttura a telaio (ferramenta per il fissaggio, hold down, angolari, viteria, staffe ed accessori per la tenuta all'aria) - Il prezzo è calcolato come incidenza % rispetto al mc di legno da montare – correnti o montanti giuntati (KVH) sez. da 10x24, lungezza fino a 12 m |  | 0.03063 | 420 | 12.8646
TOS15_12.B08.005.007 | TOS15_PR.P08.113.003 | Pannelli trucialari - OSB/3 sp. 15 mm | m² | 1 | 4.455 | 4.455
|  | Totale TOS15_PR |  |  |  | 42.0996
TOS15_12.B08.005.007 | TOS15_RU.M01.001.002 | Operaio edile - Specializzato | ora | 0.3 | 27.85 | 8.355
TOS15_12.B08.005.007 | TOS15_RU.M01.001.003 | Operaio edile - Qualificato | ora | 0.3 | 25.88 | 7.764
TOS15_12.B08.005.007 | TOS15_RU.M01.001.004 | Operaio edile - Comune | ora | 0.6 | 23.33 | 13.998
|  | Totale TOS15_RU |  |  |  | 30.117
|  | Totale Parziale (A) |  |  |  | 77.5968
|  | Spese generali (B) |  | 15% di (A) |  | 11.6395
|  | di cui per oneri sicurezza |  | 5% di (B) |  | 0.58198
|  | utile di impresa (C) |  | 10% di (A + B) |  | 8.9236
|  | Totale (A + B + C) |  |  |  | 98.16
|  | Incidenza manodopera |  |  |  | 30,68%
TOS15_12.B08.005.008 | STRUTTURE IN LEGNO: produzione in stabilimenti industriali ed il montaggio in situ di strutture costituite di elementi lignei pretrattati. I prezzi sono relativi a una nuova costruzione di edilizia civile di circa 5000 mc vuoto per pieno, e si riferiscono a lavori con normali difficoltà di esecuzione. - SOLAI IN LEGNO qualificati secondo quanto richiesto dal paragrafo 11.1 del D.M. 14 Gennaio 2008
Solai a telaio in correnti e traversi di legno massello, lamellare o giuntato di abete, (tecnologia PLATFORM-FRAME), costituiti da correnti e traversi disposti ad interasse tra 55 e 65 cm, giuntati con apposita ferramenta metallica, strutturalmente controventati nel loro piano da pannelli OSB/3 resi solidali al telaio con apposite giunzioni metalliche speciali (chiodi, viti, cambre). Il prodotto deve essere accompagnato dai disegni costruttivi di cantiere e dalle istruzioni di montaggio. - Correnti e traversi 10x24cm, 2 pannelli OSB sp.15mm, isolante in lana di roccia densità 50kg/m3 nell'intercapedine
Prezzo a m² € 119,07040
Voce analisi | Voce dettaglio | Voce/Articolo | Unita' di misura | Quantita' | Prezzo unitario | Importo
TOS15_12.B08.005.008 | TOS15_AT.N06.018.010 | Autocarro con gru ruotante con braccio articolato (MTT= massa totale a terra) - MTT 26000 kg con momento massimo di sollevamento di 23000 daNm al gancio mobile sfilamento max 8 m, nolo mensile. | ora | 0.09 | 49.58 | 4.4622
TOS15_12.B08.005.008 | TOS15_AT.N06.100.900 | Consumo carburanti, oli e altri materiali - oneri carburante per macchine elevatrici | ora | 0.09 | 10.2 | 0.918
|  | Totale TOS15_AT |  |  |  | 5.3802
TOS15_12.B08.005.008 | TOS15_PR.P08.020.046 | Legname per edilizia - Abete - correnti o montanti giuntati (KVH) sez. da 10x24, lungezza fino a 12 m | m³ | 0.04 | 420 | 16.8
TOS15_12.B08.005.008 | TOS15_PR.P08.020.046 | Legname per edilizia - Abete - correnti o montanti giuntati (KVH) sez. da 10x24, lungezza fino a 12 m | m³ | 0.019 | 420 | 7.98
TOS15_12.B08.005.008 | TOS15_PR.P08.020.104 | Legname per edilizia - Abete - Incidenza sul legno per il fissaggio e montaggio della struttura a telaio (ferramenta per il fissaggio, hold down, angolari, viteria, staffe ed accessori per la tenuta all'aria) - Il prezzo è calcolato come incidenza % rispetto al mc di legno da montare – correnti o montanti giuntati (KVH) sez. da 10x24, lungezza fino a 12 m |  | 0.02813 | 420 | 11.8146
TOS15_12.B08.005.008 | TOS15_PR.P08.113.003 | Pannelli trucialari - OSB/3 sp. 15 mm | m² | 2 | 4.455 | 8.91
TOS15_12.B08.005.008 | TOS15_PR.P18.030.004 | Materiali isolanti di origine minerale: Pannelli rigidi in lana di roccia (MW) conforme alla norma UNI EN 13162:2013, senza rivestimento - densità 40-60 kg/m3 spessore mm. 100, in classe A1 di reazione al fuoco secondo UNI EN 13501-1. | m² | 2 | 5.4675 | 10.935
TOS15_12.B08.005.008 | TOS15_PR.P18.030.005 | Materiali isolanti di origine minerale: Pannelli rigidi in lana di roccia (MW) conforme alla norma UNI EN 13162:2013, senza rivestimento - densità 40-60 kg/m3 spessore mm. 40, in classe A1 di reazione al fuoco secondo UNI EN 13501-1. | m² | 1 | 2.19 | 2.19
|  | Totale TOS15_PR |  |  |  | 58.6296
TOS15_12.B08.005.008 | TOS15_RU.M01.001.002 | Operaio edile - Specializzato | ora | 0.3 | 27.85 | 8.355
TOS15_12.B08.005.008 | TOS15_RU.M01.001.003 | Operaio edile - Qualificato | ora | 0.3 | 25.88 | 7.764
TOS15_12.B08.005.008 | TOS15_RU.M01.001.004 | Operaio edile - Comune | ora | 0.6 | 23.33 | 13.998
|  | Totale TOS15_RU |  |  |  | 30.117
|  | Totale Parziale (A) |  |  |  | 94.1268
|  | Spese generali (B) |  | 15% di (A) |  | 14.119
|  | di cui per oneri sicurezza |  | 5% di (B) |  | 0.70595
|  | utile di impresa (C) |  | 10% di (A + B) |  | 10.8246
|  | Totale (A + B + C) |  |  |  | 119.0704
|  | Incidenza manodopera |  |  |  | 25,29%
TOS15_12.B08.005.009 | STRUTTURE IN LEGNO: produzione in stabilimenti industriali ed il montaggio in situ di strutture costituite di elementi lignei pretrattati. I prezzi sono relativi a una nuova costruzione di edilizia civile di circa 5000 mc vuoto per pieno, e si riferiscono a lavori con normali difficoltà di esecuzione. - SOLAI IN LEGNO qualificati secondo quanto richiesto dal paragrafo 11.1 del D.M. 14 Gennaio 2008
Solai a telaio in correnti e traversi di legno massello, lamellare o giuntato di abete, (tecnologia PLATFORM-FRAME), costituiti da correnti e traversi disposti ad interasse tra 55 e 65 cm, giuntati con apposita ferramenta metallica, strutturalmente controventati nel loro piano da pannelli OSB/3 resi solidali al telaio con apposite giunzioni metalliche speciali (chiodi, viti, cambre). Il prodotto deve essere accompagnato dai disegni costruttivi di cantiere e dalle istruzioni di montaggio. - Correnti e traversi 10x24cm, 2 pannelli OSB sp.15mm, isolante in fibra di legno densità 160kg/m3 nell'intercapedine
Prezzo a m² € 133,81815
Voce analisi | Voce dettaglio | Voce/Articolo | Unita' di misura | Quantita' | Prezzo unitario | Importo
TOS15_12.B08.005.009 | TOS15_AT.N06.018.010 | Autocarro con gru ruotante con braccio articolato (MTT= massa totale a terra) - MTT 26000 kg con momento massimo di sollevamento di 23000 daNm al gancio mobile sfilamento max 8 m, nolo mensile. | ora | 0.1 | 49.58 | 4.958
TOS15_12.B08.005.009 | TOS15_AT.N06.100.900 | Consumo carburanti, oli e altri materiali - oneri carburante per macchine elevatrici | ora | 0.1 | 10.2 | 1.02
|  | Totale TOS15_AT |  |  |  | 5.978
TOS15_12.B08.005.009 | TOS15_PR.P08.020.046 | Legname per edilizia - Abete - correnti o montanti giuntati (KVH) sez. da 10x24, lungezza fino a 12 m | m³ | 0.04 | 420 | 16.8
TOS15_12.B08.005.009 | TOS15_PR.P08.020.046 | Legname per edilizia - Abete - correnti o montanti giuntati (KVH) sez. da 10x24, lungezza fino a 12 m | m³ | 0.019 | 420 | 7.98
TOS15_12.B08.005.009 | TOS15_PR.P08.020.104 | Legname per edilizia - Abete - Incidenza sul legno per il fissaggio e montaggio della struttura a telaio (ferramenta per il fissaggio, hold down, angolari, viteria, staffe ed accessori per la tenuta all'aria) - Il prezzo è calcolato come incidenza % rispetto al mc di legno da montare – correnti o montanti giuntati (KVH) sez. da 10x24, lungezza fino a 12 m |  | 0.02818 | 420 | 11.8356
TOS15_12.B08.005.009 | TOS15_PR.P08.113.003 | Pannelli trucialari - OSB/3 sp. 15 mm | m² | 2 | 4.455 | 8.91
TOS15_12.B08.005.009 | TOS15_PR.P18.025.004 | Materiali isolanti di origine vegetale: Pannelli in fibre di legno pressate (WF), conforme alla norma UNI EN 13171:2013 - densità 160 kg/m3 spessore mm. 100, in classe E di reazione al fuoco secondo UNI EN 13501-1 | m² | 2 | 10.0672 | 20.1345
TOS15_12.B08.005.009 | TOS15_PR.P18.025.005 | Materiali isolanti di origine vegetale: Pannelli in fibre di legno pressate (WF), conforme alla norma UNI EN 13171:2013 - densità 160 kg/m3 spessore mm. 40, in classe E di reazione al fuoco secondo UNI EN 13501-1 | m² | 1 | 4.03 | 4.03
|  | Totale TOS15_PR |  |  |  | 69.6901
TOS15_12.B08.005.009 | TOS15_RU.M01.001.002 | Operaio edile - Specializzato | ora | 0.3 | 27.85 | 8.355
TOS15_12.B08.005.009 | TOS15_RU.M01.001.003 | Operaio edile - Qualificato | ora | 0.3 | 25.88 | 7.764
TOS15_12.B08.005.009 | TOS15_RU.M01.001.004 | Operaio edile - Comune | ora | 0.6 | 23.33 | 13.998
|  | Totale TOS15_RU |  |  |  | 30.117
|  | Totale Parziale (A) |  |  |  | 105.7851
|  | Spese generali (B) |  | 15% di (A) |  | 15.8678
|  | di cui per oneri sicurezza |  | 5% di (B) |  | 0.79339
|  | utile di impresa (C) |  | 10% di (A + B) |  | 12.1653
|  | Totale (A + B + C) |  |  |  | 133.8182
|  | Incidenza manodopera |  |  |  | 22,51%
TOS15_12.B08.010.001 | STRUTTURE IN LEGNO: produzione in stabilimenti industriali ed il montaggio in situ di strutture costituite di elementi lignei pretrattati. I prezzi sono relativi a una nuova costruzione di edilizia civile di circa 5000 mc vuoto per pieno, e si riferiscono a lavori con normali difficoltà di esecuzione. - SOLAI IN LEGNO qualificati secondo quanto richiesto dal paragrafo 11.1 del D.M. 14 Gennaio 2008
Solai in legno lamellare a pannelli pieni accostati con incastro maschio-femmina o battentatura, fissati l'un l'altro con gli appositi dispositivi di giunzione al fine di garantire la necessaria continuità laterale. Il prodotto deve essere accompagnato dai disegni costruttivi di cantiere e dalle istruzioni di montaggio. Si intendono compresi e compensati gli oneri per l'adeguato fissaggio alla struttura sottostante ed alle pareti in legno laterali e centrali mediante adeguati dispositivi metallici di fissaggio. Sono compresi nel prezzo i tagli, gli sfridi, i fori e cavedi, gli oneri per anelli di sollevamento, viti e ferramenta per il montaggio della struttura. - Spessore 100mm
Prezzo a m² € 101,72535
Voce analisi | Voce dettaglio | Voce/Articolo | Unita' di misura | Quantita' | Prezzo unitario | Importo
TOS15_12.B08.010.001 | TOS15_AT.N06.018.010 | Autocarro con gru ruotante con braccio articolato (MTT= massa totale a terra) - MTT 26000 kg con momento massimo di sollevamento di 23000 daNm al gancio mobile sfilamento max 8 m, nolo mensile. | ora | 0.09 | 49.58 | 4.4622
TOS15_12.B08.010.001 | TOS15_AT.N06.100.900 | Consumo carburanti, oli e altri materiali - oneri carburante per macchine elevatrici | ora | 0.09 | 10.2 | 0.918
|  | Totale TOS15_AT |  |  |  | 5.3802
TOS15_12.B08.010.001 | TOS15_PR.P08.023.010 | Legname per edilizia – Lamellare abete - Pannelli legno lamellare spessore 100 mm | m³ | 0.1 | 550 | 55
TOS15_12.B08.010.001 | TOS15_PR.P08.023.100 | Legname per edilizia – Lamellare abete - Incidenza sul pannello di legno per il fissaggio e montaggio (ferramenta per il fissaggio, hold down, angolari, viteria, staffe ed accessori per la tenuta all'aria) - Il prezzo è calcolato come incidenza % rispetto al mc di legno da montare – pannelli legno lamellare spessore 100mm |  | 0.02 | 550 | 11
|  | Totale TOS15_PR |  |  |  | 66
TOS15_12.B08.010.001 | TOS15_RU.M01.001.002 | Operaio edile - Specializzato | ora | 0.09 | 27.85 | 2.5065
TOS15_12.B08.010.001 | TOS15_RU.M01.001.003 | Operaio edile - Qualificato | ora | 0.09 | 25.88 | 2.3292
TOS15_12.B08.010.001 | TOS15_RU.M01.001.004 | Operaio edile - Comune | ora | 0.18 | 23.33 | 4.1994
|  | Totale TOS15_RU |  |  |  | 9.0351
|  | Totale Parziale (A) |  |  |  | 80.4153
|  | Spese generali (B) |  | 15% di (A) |  | 12.0623
|  | di cui per oneri sicurezza |  | 5% di (B) |  | 0.60311
|  | utile di impresa (C) |  | 10% di (A + B) |  | 9.2478
|  | Totale (A + B + C) |  |  |  | 101.7254
|  | Incidenza manodopera |  |  |  | 8,88%
TOS15_12.B08.010.002 | STRUTTURE IN LEGNO: produzione in stabilimenti industriali ed il montaggio in situ di strutture costituite di elementi lignei pretrattati. I prezzi sono relativi a una nuova costruzione di edilizia civile di circa 5000 mc vuoto per pieno, e si riferiscono a lavori con normali difficoltà di esecuzione. - SOLAI IN LEGNO qualificati secondo quanto richiesto dal paragrafo 11.1 del D.M. 14 Gennaio 2008
Solai in legno lamellare a pannelli pieni accostati con incastro maschio-femmina o battentatura, fissati l'un l'altro con gli appositi dispositivi di giunzione al fine di garantire la necessaria continuità laterale. Il prodotto deve essere accompagnato dai disegni costruttivi di cantiere e dalle istruzioni di montaggio. Si intendono compresi e compensati gli oneri per l'adeguato fissaggio alla struttura sottostante ed alle pareti in legno laterali e centrali mediante adeguati dispositivi metallici di fissaggio. Sono compresi nel prezzo i tagli, gli sfridi, i fori e cavedi, gli oneri per anelli di sollevamento, viti e ferramenta per il montaggio della struttura. - Spessore 120mm
Prezzo a m² € 115,50120
Voce analisi | Voce dettaglio | Voce/Articolo | Unita' di misura | Quantita' | Prezzo unitario | Importo
TOS15_12.B08.010.002 | TOS15_AT.N06.018.010 | Autocarro con gru ruotante con braccio articolato (MTT= massa totale a terra) - MTT 26000 kg con momento massimo di sollevamento di 23000 daNm al gancio mobile sfilamento max 8 m, nolo mensile. | ora | 0.09 | 49.58 | 4.4622
TOS15_12.B08.010.002 | TOS15_AT.N06.100.900 | Consumo carburanti, oli e altri materiali - oneri carburante per macchine elevatrici | ora | 0.09 | 10.2 | 0.918
|  | Totale TOS15_AT |  |  |  | 5.3802
TOS15_12.B08.010.002 | TOS15_PR.P08.023.011 | Legname per edilizia – Lamellare abete - Pannelli legno lamellare spessore 120 mm | m³ | 0.12 | 550 | 66
TOS15_12.B08.010.002 | TOS15_PR.P08.023.101 | Legname per edilizia – Lamellare abete - Incidenza sul pannello di legno per il fissaggio e montaggio (ferramenta per il fissaggio, hold down, angolari, viteria, staffe ed accessori per la tenuta all'aria) - Il prezzo è calcolato come incidenza % rispetto al mc di legno da montare – pannelli legno lamellare spessore 120mm |  | 0.0198 | 550 | 10.89
|  | Totale TOS15_PR |  |  |  | 76.89
TOS15_12.B08.010.002 | TOS15_RU.M01.001.002 | Operaio edile - Specializzato | ora | 0.09 | 27.85 | 2.5065
TOS15_12.B08.010.002 | TOS15_RU.M01.001.003 | Operaio edile - Qualificato | ora | 0.09 | 25.88 | 2.3292
TOS15_12.B08.010.002 | TOS15_RU.M01.001.004 | Operaio edile - Comune | ora | 0.18 | 23.33 | 4.1994
|  | Totale TOS15_RU |  |  |  | 9.0351
|  | Totale Parziale (A) |  |  |  | 91.3053
|  | Spese generali (B) |  | 15% di (A) |  | 13.6958
|  | di cui per oneri sicurezza |  | 5% di (B) |  | 0.68479
|  | utile di impresa (C) |  | 10% di (A + B) |  | 10.5001
|  | Totale (A + B + C) |  |  |  | 115.5012
|  | Incidenza manodopera |  |  |  | 7,82%
TOS15_12.B08.010.003 | STRUTTURE IN LEGNO: produzione in stabilimenti industriali ed il montaggio in situ di strutture costituite di elementi lignei pretrattati. I prezzi sono relativi a una nuova costruzione di edilizia civile di circa 5000 mc vuoto per pieno, e si riferiscono a lavori con normali difficoltà di esecuzione. - SOLAI IN LEGNO qualificati secondo quanto richiesto dal paragrafo 11.1 del D.M. 14 Gennaio 2008
Solai in legno lamellare a pannelli pieni accostati con incastro maschio-femmina o battentatura, fissati l'un l'altro con gli appositi dispositivi di giunzione al fine di garantire la necessaria continuità laterale. Il prodotto deve essere accompagnato dai disegni costruttivi di cantiere e dalle istruzioni di montaggio. Si intendono compresi e compensati gli oneri per l'adeguato fissaggio alla struttura sottostante ed alle pareti in legno laterali e centrali mediante adeguati dispositivi metallici di fissaggio. Sono compresi nel prezzo i tagli, gli sfridi, i fori e cavedi, gli oneri per anelli di sollevamento, viti e ferramenta per il montaggio della struttura. - Spessore 140mm
Prezzo a m² € 129,27705
Voce analisi | Voce dettaglio | Voce/Articolo | Unita' di misura | Quantita' | Prezzo unitario | Importo
TOS15_12.B08.010.003 | TOS15_AT.N06.018.010 | Autocarro con gru ruotante con braccio articolato (MTT= massa totale a terra) - MTT 26000 kg con momento massimo di sollevamento di 23000 daNm al gancio mobile sfilamento max 8 m, nolo mensile. | ora | 0.09 | 49.58 | 4.4622
TOS15_12.B08.010.003 | TOS15_AT.N06.100.900 | Consumo carburanti, oli e altri materiali - oneri carburante per macchine elevatrici | ora | 0.09 | 10.2 | 0.918
|  | Totale TOS15_AT |  |  |  | 5.3802
TOS15_12.B08.010.003 | TOS15_PR.P08.023.012 | Legname per edilizia – Lamellare abete - Pannelli legno lamellare spessore 140 mm | m³ | 0.14 | 550 | 77
TOS15_12.B08.010.003 | TOS15_PR.P08.023.102 | Legname per edilizia – Lamellare abete - Incidenza sul pannello di legno per il fissaggio e montaggio (ferramenta per il fissaggio, hold down, angolari, viteria, staffe ed accessori per la tenuta all'aria) - Il prezzo è calcolato come incidenza % rispetto al mc di legno da montare – pannelli legno lamellare spessore 140mm |  | 0.0196 | 550 | 10.78
|  | Totale TOS15_PR |  |  |  | 87.78
TOS15_12.B08.010.003 | TOS15_RU.M01.001.002 | Operaio edile - Specializzato | ora | 0.09 | 27.85 | 2.5065
TOS15_12.B08.010.003 | TOS15_RU.M01.001.003 | Operaio edile - Qualificato | ora | 0.09 | 25.88 | 2.3292
TOS15_12.B08.010.003 | TOS15_RU.M01.001.004 | Operaio edile - Comune | ora | 0.18 | 23.33 | 4.1994
|  | Totale TOS15_RU |  |  |  | 9.0351
|  | Totale Parziale (A) |  |  |  | 102.1953
|  | Spese generali (B) |  | 15% di (A) |  | 15.3293
|  | di cui per oneri sicurezza |  | 5% di (B) |  | 0.76646
|  | utile di impresa (C) |  | 10% di (A + B) |  | 11.7525
|  | Totale (A + B + C) |  |  |  | 129.2771
|  | Incidenza manodopera |  |  |  | 6,99%
TOS15_12.B08.010.004 | STRUTTURE IN LEGNO: produzione in stabilimenti industriali ed il montaggio in situ di strutture costituite di elementi lignei pretrattati. I prezzi sono relativi a una nuova costruzione di edilizia civile di circa 5000 mc vuoto per pieno, e si riferiscono a lavori con normali difficoltà di esecuzione. - SOLAI IN LEGNO qualificati secondo quanto richiesto dal paragrafo 11.1 del D.M. 14 Gennaio 2008
Solai in legno lamellare a pannelli pieni accostati con incastro maschio-femmina o battentatura, fissati l'un l'altro con gli appositi dispositivi di giunzione al fine di garantire la necessaria continuità laterale. Il prodotto deve essere accompagnato dai disegni costruttivi di cantiere e dalle istruzioni di montaggio. Si intendono compresi e compensati gli oneri per l'adeguato fissaggio alla struttura sottostante ed alle pareti in legno laterali e centrali mediante adeguati dispositivi metallici di fissaggio. Sono compresi nel prezzo i tagli, gli sfridi, i fori e cavedi, gli oneri per anelli di sollevamento, viti e ferramenta per il montaggio della struttura. - Spessore 160mm
Prezzo a m² € 142,91375
Voce analisi | Voce dettaglio | Voce/Articolo | Unita' di misura | Quantita' | Prezzo unitario | Importo
TOS15_12.B08.010.004 | TOS15_AT.N06.018.010 | Autocarro con gru ruotante con braccio articolato (MTT= massa totale a terra) - MTT 26000 kg con momento massimo di sollevamento di 23000 daNm al gancio mobile sfilamento max 8 m, nolo mensile. | ora | 0.09 | 49.58 | 4.4622
TOS15_12.B08.010.004 | TOS15_AT.N06.100.900 | Consumo carburanti, oli e altri materiali - oneri carburante per macchine elevatrici | ora | 0.09 | 10.2 | 0.918
|  | Totale TOS15_AT |  |  |  | 5.3802
TOS15_12.B08.010.004 | TOS15_PR.P08.023.013 | Legname per edilizia – Lamellare abete - Pannelli legno lamellare spessore 160 mm | m³ | 0.16 | 550 | 88
TOS15_12.B08.010.004 | TOS15_PR.P08.023.103 | Legname per edilizia – Lamellare abete - Incidenza sul pannello di legno per il fissaggio e montaggio (ferramenta per il fissaggio, hold down, angolari, viteria, staffe ed accessori per la tenuta all'aria) - Il prezzo è calcolato come incidenza % rispetto al mc di legno da montare – pannelli legno lamellare spessore 160mm |  | 0.0192 | 550 | 10.56
|  | Totale TOS15_PR |  |  |  | 98.56
TOS15_12.B08.010.004 | TOS15_RU.M01.001.002 | Operaio edile - Specializzato | ora | 0.09 | 27.85 | 2.5065
TOS15_12.B08.010.004 | TOS15_RU.M01.001.003 | Operaio edile - Qualificato | ora | 0.09 | 25.88 | 2.3292
TOS15_12.B08.010.004 | TOS15_RU.M01.001.004 | Operaio edile - Comune | ora | 0.18 | 23.33 | 4.1994
|  | Totale TOS15_RU |  |  |  | 9.0351
|  | Totale Parziale (A) |  |  |  | 112.9753
|  | Spese generali (B) |  | 15% di (A) |  | 16.9463
|  | di cui per oneri sicurezza |  | 5% di (B) |  | 0.84731
|  | utile di impresa (C) |  | 10% di (A + B) |  | 12.9922
|  | Totale (A + B + C) |  |  |  | 142.9138
|  | Incidenza manodopera |  |  |  | 6,32%
TOS15_12.B08.010.005 | STRUTTURE IN LEGNO: produzione in stabilimenti industriali ed il montaggio in situ di strutture costituite di elementi lignei pretrattati. I prezzi sono relativi a una nuova costruzione di edilizia civile di circa 5000 mc vuoto per pieno, e si riferiscono a lavori con normali difficoltà di esecuzione. - SOLAI IN LEGNO qualificati secondo quanto richiesto dal paragrafo 11.1 del D.M. 14 Gennaio 2008
Solai in legno lamellare a pannelli pieni accostati con incastro maschio-femmina o battentatura, fissati l'un l'altro con gli appositi dispositivi di giunzione al fine di garantire la necessaria continuità laterale. Il prodotto deve essere accompagnato dai disegni costruttivi di cantiere e dalle istruzioni di montaggio. Si intendono compresi e compensati gli oneri per l'adeguato fissaggio alla struttura sottostante ed alle pareti in legno laterali e centrali mediante adeguati dispositivi metallici di fissaggio. Sono compresi nel prezzo i tagli, gli sfridi, i fori e cavedi, gli oneri per anelli di sollevamento, viti e ferramenta per il montaggio della struttura. - Spessore 180mm
Prezzo a m² € 157,24620
Voce analisi | Voce dettaglio | Voce/Articolo | Unita' di misura | Quantita' | Prezzo unitario | Importo
TOS15_12.B08.010.005 | TOS15_AT.N06.018.010 | Autocarro con gru ruotante con braccio articolato (MTT= massa totale a terra) - MTT 26000 kg con momento massimo di sollevamento di 23000 daNm al gancio mobile sfilamento max 8 m, nolo mensile. | ora | 0.09 | 49.58 | 4.4622
TOS15_12.B08.010.005 | TOS15_AT.N06.100.900 | Consumo carburanti, oli e altri materiali - oneri carburante per macchine elevatrici | ora | 0.09 | 10.2 | 0.918
|  | Totale TOS15_AT |  |  |  | 5.3802
TOS15_12.B08.010.005 | TOS15_PR.P08.023.014 | Legname per edilizia – Lamellare abete - Pannelli legno lamellare spessore 180 mm | m³ | 0.18 | 550 | 99
TOS15_12.B08.010.005 | TOS15_PR.P08.023.104 | Legname per edilizia – Lamellare abete - Incidenza sul pannello di legno per il fissaggio e montaggio (ferramenta per il fissaggio, hold down, angolari, viteria, staffe ed accessori per la tenuta all'aria) - Il prezzo è calcolato come incidenza % rispetto al mc di legno da montare – pannelli legno lamellare spessore 180mm |  | 0.0198 | 550 | 10.89
|  | Totale TOS15_PR |  |  |  | 109.89
TOS15_12.B08.010.005 | TOS15_RU.M01.001.002 | Operaio edile - Specializzato | ora | 0.09 | 27.85 | 2.5065
TOS15_12.B08.010.005 | TOS15_RU.M01.001.003 | Operaio edile - Qualificato | ora | 0.09 | 25.88 | 2.3292
TOS15_12.B08.010.005 | TOS15_RU.M01.001.004 | Operaio edile - Comune | ora | 0.18 | 23.33 | 4.1994
|  | Totale TOS15_RU |  |  |  | 9.0351
|  | Totale Parziale (A) |  |  |  | 124.3053
|  | Spese generali (B) |  | 15% di (A) |  | 18.6458
|  | di cui per oneri sicurezza |  | 5% di (B) |  | 0.93229
|  | utile di impresa (C) |  | 10% di (A + B) |  | 14.2951
|  | Totale (A + B + C) |  |  |  | 157.2462
|  | Incidenza manodopera |  |  |  | 5,75%
TOS15_12.B08.010.006 | STRUTTURE IN LEGNO: produzione in stabilimenti industriali ed il montaggio in situ di strutture costituite di elementi lignei pretrattati. I prezzi sono relativi a una nuova costruzione di edilizia civile di circa 5000 mc vuoto per pieno, e si riferiscono a lavori con normali difficoltà di esecuzione. - SOLAI IN LEGNO qualificati secondo quanto richiesto dal paragrafo 11.1 del D.M. 14 Gennaio 2008
Solai in legno lamellare a pannelli pieni accostati con incastro maschio-femmina o battentatura, fissati l'un l'altro con gli appositi dispositivi di giunzione al fine di garantire la necessaria continuità laterale. Il prodotto deve essere accompagnato dai disegni costruttivi di cantiere e dalle istruzioni di montaggio. Si intendono compresi e compensati gli oneri per l'adeguato fissaggio alla struttura sottostante ed alle pareti in legno laterali e centrali mediante adeguati dispositivi metallici di fissaggio. Sono compresi nel prezzo i tagli, gli sfridi, i fori e cavedi, gli oneri per anelli di sollevamento, viti e ferramenta per il montaggio della struttura. - Spessore 200mm
Prezzo a m² € 170,60460
Voce analisi | Voce dettaglio | Voce/Articolo | Unita' di misura | Quantita' | Prezzo unitario | Importo
TOS15_12.B08.010.006 | TOS15_AT.N06.018.010 | Autocarro con gru ruotante con braccio articolato (MTT= massa totale a terra) - MTT 26000 kg con momento massimo di sollevamento di 23000 daNm al gancio mobile sfilamento max 8 m, nolo mensile. | ora | 0.09 | 49.58 | 4.4622
TOS15_12.B08.010.006 | TOS15_AT.N06.100.900 | Consumo carburanti, oli e altri materiali - oneri carburante per macchine elevatrici | ora | 0.09 | 10.2 | 0.918
|  | Totale TOS15_AT |  |  |  | 5.3802
TOS15_12.B08.010.006 | TOS15_PR.P08.023.015 | Legname per edilizia – Lamellare abete - Pannelli legno lamellare spessore 200 mm | m³ | 0.2 | 550 | 110
TOS15_12.B08.010.006 | TOS15_PR.P08.023.105 | Legname per edilizia – Lamellare abete - Incidenza sul pannello di legno per il fissaggio e montaggio (ferramenta per il fissaggio, hold down, angolari, viteria, staffe ed accessori per la tenuta all'aria) - Il prezzo è calcolato come incidenza % rispetto al mc di legno da montare – pannelli legno lamellare spessore 200mm |  | 0.019 | 550 | 10.45
|  | Totale TOS15_PR |  |  |  | 120.45
TOS15_12.B08.010.006 | TOS15_RU.M01.001.002 | Operaio edile - Specializzato | ora | 0.09 | 27.85 | 2.5065
TOS15_12.B08.010.006 | TOS15_RU.M01.001.003 | Operaio edile - Qualificato | ora | 0.09 | 25.88 | 2.3292
TOS15_12.B08.010.006 | TOS15_RU.M01.001.004 | Operaio edile - Comune | ora | 0.18 | 23.33 | 4.1994
|  | Totale TOS15_RU |  |  |  | 9.0351
|  | Totale Parziale (A) |  |  |  | 134.8653
|  | Spese generali (B) |  | 15% di (A) |  | 20.2298
|  | di cui per oneri sicurezza |  | 5% di (B) |  | 1.0115
|  | utile di impresa (C) |  | 10% di (A + B) |  | 15.5095
|  | Totale (A + B + C) |  |  |  | 170.6046
|  | Incidenza manodopera |  |  |  | 5,3%
TOS15_14.R01.001.001 | OPERE DI SOSTEGNO E CONTENIMENTO: PALI, MICROPALI, DIAFRAMMI E PALANCOLE, TIRANTI, TRATTAMENTI COLONNARI E GABBIONATE. I prezzi sono relativi ai cantieri tipo presenti nella tipologia a cui appartiene il lavoro svolto; e sono compresi il riempimento con idoneo conglomerato, il trasporto a discarica autorizzata del materiale di risulta ed ogni altro onere e magistero per dare il lavoro finito a regola d’arte. E' esclusa la fornitura dell'armatura metallica e della eventuale controcamicia di lamierino da conteggiarsi a parte, oltre le prove di carico. - PALI TRIVELLATI
Pali trivellati in calcestruzzo eseguiti con perforazione a rotazione di lunghezza massima di 20 m, in terreni di qualsiasi natura, anche in presenza di falda, compreso l'attraversamento di stratificazioni compatte, murature, trovanti o per immorsamento in roccia che richiedano l'uso di scalpelli od altri utensili speciali per un massimo di complessivi 50 cm. E' compreso l'impiego eventuale di fanghi bentonitici, il getto di calcestruzzo avente classe di resistenza C20/25 fino ad un massimo pari al volume teorico del foro +10%. - per diametro esterno di 600 mm
Prezzo a ml € 80,68563
Voce analisi | Voce dettaglio | Voce/Articolo | Unita' di misura | Quantita' | Prezzo unitario | Importo
TOS15_14.R01.001.001 | TOS15_AT.N01.001.041 | Macchine per movimento terra e accessori - Pala cingolata caricatrice potenza motore da 50 a 126 CV - 1 mese | ora | 0.12307 | 12.375 | 1.523
TOS15_14.R01.001.001 | TOS15_AT.N01.001.901 | Macchine per movimento terra e accessori - Consumo carburanti, oli e altri materiali - macchine movimento terra fino a 10.000 kg - fino 126 CV | ora | 0.12307 | 10.2 | 1.2553
TOS15_14.R01.001.001 | TOS15_AT.N01.008.028 | Produzione di Energia - Generatori di Corrente 70 Kva - 1 mese | ora | 0.12307 | 4.7799 | 0.58826
TOS15_14.R01.001.001 | TOS15_AT.N01.010.011 | Motopompe e elettropompe - Motopompa da 4”, portata da 800 a 2500 litri/minuto, 40 mt di prevalenza, potenza motore termico 50 Kw - mensile | ora | 0.12307 | 4.1667 | 0.51279
TOS15_14.R01.001.001 | TOS15_AT.N01.100.901 | Consumo carburanti, oli e altri materiali - per macchine operatrici -fino a 10.000 kg - fino 126 CV. | ora | 0.12307 | 10.2 | 1.2553
TOS15_14.R01.001.001 | TOS15_AT.N06.019.004 | Autogru - a braccio ruotante, portata massima 30 t, altezza massima testa braccio 30 mt, peso 30 t, nolo mensile. | ora | 0.12307 | 28.0357 | 3.4504
TOS15_14.R01.001.001 | TOS15_AT.N06.100.900 | Consumo carburanti, oli e altri materiali - oneri carburante per macchine elevatrici | ora | 0.12307 | 10.2 | 1.2553
TOS15_14.R01.001.001 | TOS15_AT.N08.001.003 | Perforatrici idrauliche - macchina Rotary per pali trivellati , adatta per pali aventi diametro compreso fra 600 mm e 1000 mm, con coppia massima 114 kNm, forza di tiro argano principale (down) 103 kN, profondità fino a 40 mt peso 27 t. La macchina dovrà essere corredata di utensili trivellazione a seconda della natura dei terreni da attraversare - Nolo mensile | ora | 0.12307 | 74.15 | 9.1256
TOS15_14.R01.001.001 | TOS15_AT.N08.020.001 | Accessori - Mescolatori di fango capacità della vasca 1,8 mc, portata pompa 200 mc/ora, produzione fango bentonitico 18 mc/ora e potenza elettrica assorbita 11 Kw, nolo mensile. | ora | 0.12307 | 1.6667 | 0.20512
TOS15_14.R01.001.001 | TOS15_AT.N08.020.005 | Accessori - Dissabbiatore capacità della vasca 1,5 mc, produzione 140 mc/ora di fango trattato, assorbimento elettrico 24 Kw , nolo mensile. | ora | 0.12307 | 3.75 | 0.46151
TOS15_14.R01.001.001 | TOS15_AT.N08.020.010 | Accessori - Vasconi in lamiera della capacità di 20 mc, nolo mensile. | ora | 0.12307 | 1.25 | 0.15384
TOS15_14.R01.001.001 | TOS15_AT.N08.100.902 | Consumo carburanti, oli e altri materiali - oneri carburante per attrezzature e macchinari per trivellazione e perforazioni con potenza oltre 126 CV | ora | 0.12307 | 40 | 4.9228
|  | Totale TOS15_AT |  |  |  | 24.7093
TOS15_14.R01.001.001 | TOS15_PR.P09.061.001 | Bentonite posata su pianali da 17,5 q.li ricoperti con cappuccio in polietilene ed avente caratteristiche di umidità pari a circa il 12%, residuo su setaccio da 100 mesh circa 1%, residuo trattenuto a umido dal setaccio da 200 mesh circa il 3%, limite di liquidità rispettivamente per la bentonite C13, C14 e C13/s del 450% per i primi due tipi e 600% per il terzo tipo, rendimento in fango a 15 ore di viscosità apparente 15 mc/t, caratteristiche della sospensione diluita in rapporto 1:10 in acqua: viscosità Marsh 1550/1000 corrispondente a 40", pannello dopo 30' a 7 atm uguale a 1,8 mm. Le caratteristiche della miscela costituita da acqua (p100), bentonite C14 (p8) e cemento pozzolanico 325 (p30) dovranno avere un rendimento volumetrico finale per decantazione pari al 96%. - C14, confezionata in sacchi di carta da 50 kg/cadauno | kg | 5.6615 | 1.05 | 5.9446
TOS15_14.R01.001.001 | TOS15_PR.P10.008.123 | Calcestruzzo preconfezionato ordinario con resistenza caratteristica C25/30, aggregato Dmax 32 mm - classe di esposizione ambientale XC2, consistenza S3 - rapporto a/c max 0,60 | m³ | 0.31092 | 76.05 | 23.6455
|  | Totale TOS15_PR |  |  |  | 29.5901
TOS15_14.R01.001.001 | TOS15_RU.M01.001.002 | Operaio edile - Specializzato | ora | 0.12307 | 27.85 | 3.4275
TOS15_14.R01.001.001 | TOS15_RU.M01.001.003 | Operaio edile - Qualificato | ora | 0.12307 | 25.88 | 3.1851
TOS15_14.R01.001.001 | TOS15_RU.M01.001.004 | Operaio edile - Comune | ora | 0.12307 | 23.33 | 2.8712
|  | Totale TOS15_RU |  |  |  | 9.4838
|  | Totale Parziale (A) |  |  |  | 63.7831
|  | Spese generali (B) |  | 15% di (A) |  | 9.5675
|  | di cui per oneri sicurezza |  | 1,5% di (B) |  | 0.14351
|  | utile di impresa (C) |  | 10% di (A + B) |  | 7.3351
|  | Totale (A + B + C) |  |  |  | 80.6856
|  | Incidenza manodopera |  |  |  | 11,75%
TOS15_14.R01.001.002 | OPERE DI SOSTEGNO E CONTENIMENTO: PALI, MICROPALI, DIAFRAMMI E PALANCOLE, TIRANTI, TRATTAMENTI COLONNARI E GABBIONATE. I prezzi sono relativi ai cantieri tipo presenti nella tipologia a cui appartiene il lavoro svolto; e sono compresi il riempimento con idoneo conglomerato, il trasporto a discarica autorizzata del materiale di risulta ed ogni altro onere e magistero per dare il lavoro finito a regola d’arte. E' esclusa la fornitura dell'armatura metallica e della eventuale controcamicia di lamierino da conteggiarsi a parte, oltre le prove di carico. - PALI TRIVELLATI
Pali trivellati in calcestruzzo eseguiti con perforazione a rotazione di lunghezza massima di 20 m, in terreni di qualsiasi natura, anche in presenza di falda, compreso l'attraversamento di stratificazioni compatte, murature, trovanti o per immorsamento in roccia che richiedano l'uso di scalpelli od altri utensili speciali per un massimo di complessivi 50 cm. E' compreso l'impiego eventuale di fanghi bentonitici, il getto di calcestruzzo avente classe di resistenza C20/25 fino ad un massimo pari al volume teorico del foro +10%. - per diametro esterno di 800 mm
Prezzo a ml € 116,72643
Voce analisi | Voce dettaglio | Voce/Articolo | Unita' di misura | Quantita' | Prezzo unitario | Importo
TOS15_14.R01.001.002 | TOS15_AT.N01.001.041 | Macchine per movimento terra e accessori - Pala cingolata caricatrice potenza motore da 50 a 126 CV - 1 mese | ora | 0.14286 | 12.375 | 1.7679
TOS15_14.R01.001.002 | TOS15_AT.N01.001.901 | Macchine per movimento terra e accessori - Consumo carburanti, oli e altri materiali - macchine movimento terra fino a 10.000 kg - fino 126 CV | ora | 0.14286 | 10.2 | 1.4572
TOS15_14.R01.001.002 | TOS15_AT.N01.008.028 | Produzione di Energia - Generatori di Corrente 70 Kva - 1 mese | ora | 0.14286 | 4.7799 | 0.68286
TOS15_14.R01.001.002 | TOS15_AT.N01.010.011 | Motopompe e elettropompe - Motopompa da 4”, portata da 800 a 2500 litri/minuto, 40 mt di prevalenza, potenza motore termico 50 Kw - mensile | ora | 0.14286 | 4.1667 | 0.59525
TOS15_14.R01.001.002 | TOS15_AT.N01.100.901 | Consumo carburanti, oli e altri materiali - per macchine operatrici -fino a 10.000 kg - fino 126 CV. | ora | 0.14286 | 10.2 | 1.4572
TOS15_14.R01.001.002 | TOS15_AT.N06.019.004 | Autogru - a braccio ruotante, portata massima 30 t, altezza massima testa braccio 30 mt, peso 30 t, nolo mensile. | ora | 0.14286 | 28.0357 | 4.0052
TOS15_14.R01.001.002 | TOS15_AT.N06.100.900 | Consumo carburanti, oli e altri materiali - oneri carburante per macchine elevatrici | ora | 0.14286 | 10.2 | 1.4572
TOS15_14.R01.001.002 | TOS15_AT.N08.001.003 | Perforatrici idrauliche - macchina Rotary per pali trivellati , adatta per pali aventi diametro compreso fra 600 mm e 1000 mm, con coppia massima 114 kNm, forza di tiro argano principale (down) 103 kN, profondità fino a 40 mt peso 27 t. La macchina dovrà essere corredata di utensili trivellazione a seconda della natura dei terreni da attraversare - Nolo mensile | ora | 0.14286 | 74.15 | 10.5931
TOS15_14.R01.001.002 | TOS15_AT.N08.020.001 | Accessori - Mescolatori di fango capacità della vasca 1,8 mc, portata pompa 200 mc/ora, produzione fango bentonitico 18 mc/ora e potenza elettrica assorbita 11 Kw, nolo mensile. | ora | 0.14286 | 1.6667 | 0.2381
TOS15_14.R01.001.002 | TOS15_AT.N08.020.005 | Accessori - Dissabbiatore capacità della vasca 1,5 mc, produzione 140 mc/ora di fango trattato, assorbimento elettrico 24 Kw , nolo mensile. | ora | 0.14286 | 3.75 | 0.53573
TOS15_14.R01.001.002 | TOS15_AT.N08.020.010 | Accessori - Vasconi in lamiera della capacità di 20 mc, nolo mensile. | ora | 0.14286 | 1.25 | 0.17858
TOS15_14.R01.001.002 | TOS15_AT.N08.100.902 | Consumo carburanti, oli e altri materiali - oneri carburante per attrezzature e macchinari per trivellazione e perforazioni con potenza oltre 126 CV | ora | 0.14286 | 40 | 5.7144
|  | Totale TOS15_AT |  |  |  | 28.6826
TOS15_14.R01.001.002 | TOS15_PR.P09.061.001 | Bentonite posata su pianali da 17,5 q.li ricoperti con cappuccio in polietilene ed avente caratteristiche di umidità pari a circa il 12%, residuo su setaccio da 100 mesh circa 1%, residuo trattenuto a umido dal setaccio da 200 mesh circa il 3%, limite di liquidità rispettivamente per la bentonite C13, C14 e C13/s del 450% per i primi due tipi e 600% per il terzo tipo, rendimento in fango a 15 ore di viscosità apparente 15 mc/t, caratteristiche della sospensione diluita in rapporto 1:10 in acqua: viscosità Marsh 1550/1000 corrispondente a 40", pannello dopo 30' a 7 atm uguale a 1,8 mm. Le caratteristiche della miscela costituita da acqua (p100), bentonite C14 (p8) e cemento pozzolanico 325 (p30) dovranno avere un rendimento volumetrico finale per decantazione pari al 96%. - C14, confezionata in sacchi di carta da 50 kg/cadauno | kg | 10.0357 | 1.05 | 10.5375
TOS15_14.R01.001.002 | TOS15_PR.P10.008.123 | Calcestruzzo preconfezionato ordinario con resistenza caratteristica C25/30, aggregato Dmax 32 mm - classe di esposizione ambientale XC2, consistenza S3 - rapporto a/c max 0,60 | m³ | 0.55286 | 76.05 | 42.045
|  | Totale TOS15_PR |  |  |  | 52.5825
TOS15_14.R01.001.002 | TOS15_RU.M01.001.002 | Operaio edile - Specializzato | ora | 0.14286 | 27.85 | 3.9787
TOS15_14.R01.001.002 | TOS15_RU.M01.001.003 | Operaio edile - Qualificato | ora | 0.14286 | 25.88 | 3.6972
TOS15_14.R01.001.002 | TOS15_RU.M01.001.004 | Operaio edile - Comune | ora | 0.14286 | 23.33 | 3.3329
|  | Totale TOS15_RU |  |  |  | 11.0088
|  | Totale Parziale (A) |  |  |  | 92.2739
|  | Spese generali (B) |  | 15% di (A) |  | 13.8411
|  | di cui per oneri sicurezza |  | 1,5% di (B) |  | 0.20762
|  | utile di impresa (C) |  | 10% di (A + B) |  | 10.6115
|  | Totale (A + B + C) |  |  |  | 116.7264
|  | Incidenza manodopera |  |  |  | 9,43%
TOS15_14.R01.001.003 | OPERE DI SOSTEGNO E CONTENIMENTO: PALI, MICROPALI, DIAFRAMMI E PALANCOLE, TIRANTI, TRATTAMENTI COLONNARI E GABBIONATE. I prezzi sono relativi ai cantieri tipo presenti nella tipologia a cui appartiene il lavoro svolto; e sono compresi il riempimento con idoneo conglomerato, il trasporto a discarica autorizzata del materiale di risulta ed ogni altro onere e magistero per dare il lavoro finito a regola d’arte. E' esclusa la fornitura dell'armatura metallica e della eventuale controcamicia di lamierino da conteggiarsi a parte, oltre le prove di carico. - PALI TRIVELLATI
Pali trivellati in calcestruzzo eseguiti con perforazione a rotazione di lunghezza massima di 20 m, in terreni di qualsiasi natura, anche in presenza di falda, compreso l'attraversamento di stratificazioni compatte, murature, trovanti o per immorsamento in roccia che richiedano l'uso di scalpelli od altri utensili speciali per un massimo di complessivi 50 cm. E' compreso l'impiego eventuale di fanghi bentonitici, il getto di calcestruzzo avente classe di resistenza C20/25 fino ad un massimo pari al volume teorico del foro +10%. - per diametro esterno di 1000 mm
Prezzo a ml € 162,46991
Voce analisi | Voce dettaglio | Voce/Articolo | Unita' di misura | Quantita' | Prezzo unitario | Importo
TOS15_14.R01.001.003 | TOS15_AT.N01.001.041 | Macchine per movimento terra e accessori - Pala cingolata caricatrice potenza motore da 50 a 126 CV - 1 mese | ora | 0.16667 | 12.375 | 2.0625
TOS15_14.R01.001.003 | TOS15_AT.N01.001.901 | Macchine per movimento terra e accessori - Consumo carburanti, oli e altri materiali - macchine movimento terra fino a 10.000 kg - fino 126 CV | ora | 0.16667 | 10.2 | 1.7
TOS15_14.R01.001.003 | TOS15_AT.N01.008.028 | Produzione di Energia - Generatori di Corrente 70 Kva - 1 mese | ora | 0.16667 | 4.7799 | 0.79667
TOS15_14.R01.001.003 | TOS15_AT.N01.010.011 | Motopompe e elettropompe - Motopompa da 4”, portata da 800 a 2500 litri/minuto, 40 mt di prevalenza, potenza motore termico 50 Kw - mensile | ora | 0.16667 | 4.1667 | 0.69446
TOS15_14.R01.001.003 | TOS15_AT.N01.100.901 | Consumo carburanti, oli e altri materiali - per macchine operatrici -fino a 10.000 kg - fino 126 CV. | ora | 0.16667 | 10.2 | 1.7
TOS15_14.R01.001.003 | TOS15_AT.N06.019.004 | Autogru - a braccio ruotante, portata massima 30 t, altezza massima testa braccio 30 mt, peso 30 t, nolo mensile. | ora | 0.16667 | 28.0357 | 4.6727
TOS15_14.R01.001.003 | TOS15_AT.N06.100.900 | Consumo carburanti, oli e altri materiali - oneri carburante per macchine elevatrici | ora | 0.16667 | 10.2 | 1.7
TOS15_14.R01.001.003 | TOS15_AT.N08.001.003 | Perforatrici idrauliche - macchina Rotary per pali trivellati , adatta per pali aventi diametro compreso fra 600 mm e 1000 mm, con coppia massima 114 kNm, forza di tiro argano principale (down) 103 kN, profondità fino a 40 mt peso 27 t. La macchina dovrà essere corredata di utensili trivellazione a seconda della natura dei terreni da attraversare - Nolo mensile | ora | 0.16667 | 74.15 | 12.3586
TOS15_14.R01.001.003 | TOS15_AT.N08.020.001 | Accessori - Mescolatori di fango capacità della vasca 1,8 mc, portata pompa 200 mc/ora, produzione fango bentonitico 18 mc/ora e potenza elettrica assorbita 11 Kw, nolo mensile. | ora | 0.16667 | 1.6667 | 0.27778
TOS15_14.R01.001.003 | TOS15_AT.N08.020.005 | Accessori - Dissabbiatore capacità della vasca 1,5 mc, produzione 140 mc/ora di fango trattato, assorbimento elettrico 24 Kw , nolo mensile. | ora | 0.16667 | 3.75 | 0.62501
TOS15_14.R01.001.003 | TOS15_AT.N08.020.010 | Accessori - Vasconi in lamiera della capacità di 20 mc, nolo mensile. | ora | 0.16667 | 1.25 | 0.20834
TOS15_14.R01.001.003 | TOS15_AT.N08.100.902 | Consumo carburanti, oli e altri materiali - oneri carburante per attrezzature e macchinari per trivellazione e perforazioni con potenza oltre 126 CV | ora | 0.16667 | 40 | 6.6668
|  | Totale TOS15_AT |  |  |  | 33.463
TOS15_14.R01.001.003 | TOS15_PR.P09.061.001 | Bentonite posata su pianali da 17,5 q.li ricoperti con cappuccio in polietilene ed avente caratteristiche di umidità pari a circa il 12%, residuo su setaccio da 100 mesh circa 1%, residuo trattenuto a umido dal setaccio da 200 mesh circa il 3%, limite di liquidità rispettivamente per la bentonite C13, C14 e C13/s del 450% per i primi due tipi e 600% per il terzo tipo, rendimento in fango a 15 ore di viscosità apparente 15 mc/t, caratteristiche della sospensione diluita in rapporto 1:10 in acqua: viscosità Marsh 1550/1000 corrispondente a 40", pannello dopo 30' a 7 atm uguale a 1,8 mm. Le caratteristiche della miscela costituita da acqua (p100), bentonite C14 (p8) e cemento pozzolanico 325 (p30) dovranno avere un rendimento volumetrico finale per decantazione pari al 96%. - C14, confezionata in sacchi di carta da 50 kg/cadauno | kg | 15.6875 | 1.05 | 16.4719
TOS15_14.R01.001.003 | TOS15_PR.P10.008.123 | Calcestruzzo preconfezionato ordinario con resistenza caratteristica C25/30, aggregato Dmax 32 mm - classe di esposizione ambientale XC2, consistenza S3 - rapporto a/c max 0,60 | m³ | 0.86333 | 76.05 | 65.6562
|  | Totale TOS15_PR |  |  |  | 82.1281
TOS15_14.R01.001.003 | TOS15_RU.M01.001.002 | Operaio edile - Specializzato | ora | 0.16667 | 27.85 | 4.6418
TOS15_14.R01.001.003 | TOS15_RU.M01.001.003 | Operaio edile - Qualificato | ora | 0.16667 | 25.88 | 4.3134
TOS15_14.R01.001.003 | TOS15_RU.M01.001.004 | Operaio edile - Comune | ora | 0.16667 | 23.33 | 3.8884
|  | Totale TOS15_RU |  |  |  | 12.8436
|  | Totale Parziale (A) |  |  |  | 128.4347
|  | Spese generali (B) |  | 15% di (A) |  | 19.2652
|  | di cui per oneri sicurezza |  | 1,5% di (B) |  | 0.28898
|  | utile di impresa (C) |  | 10% di (A + B) |  | 14.77
|  | Totale (A + B + C) |  |  |  | 162.4699
|  | Incidenza manodopera |  |  |  | 7,91%
TOS15_14.R01.001.004 | OPERE DI SOSTEGNO E CONTENIMENTO: PALI, MICROPALI, DIAFRAMMI E PALANCOLE, TIRANTI, TRATTAMENTI COLONNARI E GABBIONATE. I prezzi sono relativi ai cantieri tipo presenti nella tipologia a cui appartiene il lavoro svolto; e sono compresi il riempimento con idoneo conglomerato, il trasporto a discarica autorizzata del materiale di risulta ed ogni altro onere e magistero per dare il lavoro finito a regola d’arte. E' esclusa la fornitura dell'armatura metallica e della eventuale controcamicia di lamierino da conteggiarsi a parte, oltre le prove di carico. - PALI TRIVELLATI
Pali trivellati in calcestruzzo eseguiti con perforazione a rotazione di lunghezza massima di 20 m, in terreni di qualsiasi natura, anche in presenza di falda, compreso l'attraversamento di stratificazioni compatte, murature, trovanti o per immorsamento in roccia che richiedano l'uso di scalpelli od altri utensili speciali per un massimo di complessivi 50 cm. E' compreso l'impiego eventuale di fanghi bentonitici, il getto di calcestruzzo avente classe di resistenza C20/25 fino ad un massimo pari al volume teorico del foro +10%. - per diametro esterno di 1200 mm
Prezzo a ml € 216,59928
Voce analisi | Voce dettaglio | Voce/Articolo | Unita' di misura | Quantita' | Prezzo unitario | Importo
TOS15_14.R01.001.004 | TOS15_AT.N01.001.041 | Macchine per movimento terra e accessori - Pala cingolata caricatrice potenza motore da 50 a 126 CV - 1 mese | ora | 0.19048 | 12.375 | 2.3572
TOS15_14.R01.001.004 | TOS15_AT.N01.001.901 | Macchine per movimento terra e accessori - Consumo carburanti, oli e altri materiali - macchine movimento terra fino a 10.000 kg - fino 126 CV | ora | 0.19048 | 10.2 | 1.9429
TOS15_14.R01.001.004 | TOS15_AT.N01.008.028 | Produzione di Energia - Generatori di Corrente 70 Kva - 1 mese | ora | 0.19048 | 4.7799 | 0.91048
TOS15_14.R01.001.004 | TOS15_AT.N01.010.011 | Motopompe e elettropompe - Motopompa da 4”, portata da 800 a 2500 litri/minuto, 40 mt di prevalenza, potenza motore termico 50 Kw - mensile | ora | 0.19048 | 4.1667 | 0.79367
TOS15_14.R01.001.004 | TOS15_AT.N01.100.901 | Consumo carburanti, oli e altri materiali - per macchine operatrici -fino a 10.000 kg - fino 126 CV. | ora | 0.19048 | 10.2 | 1.9429
TOS15_14.R01.001.004 | TOS15_AT.N06.019.004 | Autogru - a braccio ruotante, portata massima 30 t, altezza massima testa braccio 30 mt, peso 30 t, nolo mensile. | ora | 0.19048 | 28.0357 | 5.3402
TOS15_14.R01.001.004 | TOS15_AT.N06.100.900 | Consumo carburanti, oli e altri materiali - oneri carburante per macchine elevatrici | ora | 0.19048 | 10.2 | 1.9429
TOS15_14.R01.001.004 | TOS15_AT.N08.001.003 | Perforatrici idrauliche - macchina Rotary per pali trivellati , adatta per pali aventi diametro compreso fra 600 mm e 1000 mm, con coppia massima 114 kNm, forza di tiro argano principale (down) 103 kN, profondità fino a 40 mt peso 27 t. La macchina dovrà essere corredata di utensili trivellazione a seconda della natura dei terreni da attraversare - Nolo mensile | ora | 0.19048 | 74.15 | 14.1241
TOS15_14.R01.001.004 | TOS15_AT.N08.020.001 | Accessori - Mescolatori di fango capacità della vasca 1,8 mc, portata pompa 200 mc/ora, produzione fango bentonitico 18 mc/ora e potenza elettrica assorbita 11 Kw, nolo mensile. | ora | 0.19048 | 1.6667 | 0.31747
TOS15_14.R01.001.004 | TOS15_AT.N08.020.005 | Accessori - Dissabbiatore capacità della vasca 1,5 mc, produzione 140 mc/ora di fango trattato, assorbimento elettrico 24 Kw , nolo mensile. | ora | 0.19048 | 3.75 | 0.7143
TOS15_14.R01.001.004 | TOS15_AT.N08.020.010 | Accessori - Vasconi in lamiera della capacità di 20 mc, nolo mensile. | ora | 0.19048 | 1.25 | 0.2381
TOS15_14.R01.001.004 | TOS15_AT.N08.100.902 | Consumo carburanti, oli e altri materiali - oneri carburante per attrezzature e macchinari per trivellazione e perforazioni con potenza oltre 126 CV | ora | 0.19048 | 40 | 7.6192
|  | Totale TOS15_AT |  |  |  | 38.2434
TOS15_14.R01.001.004 | TOS15_PR.P09.061.001 | Bentonite posata su pianali da 17,5 q.li ricoperti con cappuccio in polietilene ed avente caratteristiche di umidità pari a circa il 12%, residuo su setaccio da 100 mesh circa 1%, residuo trattenuto a umido dal setaccio da 200 mesh circa il 3%, limite di liquidità rispettivamente per la bentonite C13, C14 e C13/s del 450% per i primi due tipi e 600% per il terzo tipo, rendimento in fango a 15 ore di viscosità apparente 15 mc/t, caratteristiche della sospensione diluita in rapporto 1:10 in acqua: viscosità Marsh 1550/1000 corrispondente a 40", pannello dopo 30' a 7 atm uguale a 1,8 mm. Le caratteristiche della miscela costituita da acqua (p100), bentonite C14 (p8) e cemento pozzolanico 325 (p30) dovranno avere un rendimento volumetrico finale per decantazione pari al 96%. - C14, confezionata in sacchi di carta da 50 kg/cadauno | kg | 22.619 | 1.05 | 23.7499
TOS15_14.R01.001.004 | TOS15_PR.P10.008.123 | Calcestruzzo preconfezionato ordinario con resistenza caratteristica C25/30, aggregato Dmax 32 mm - classe di esposizione ambientale XC2, consistenza S3 - rapporto a/c max 0,60 | m³ | 1.2433 | 76.05 | 94.553
|  | Totale TOS15_PR |  |  |  | 118.3029
TOS15_14.R01.001.004 | TOS15_RU.M01.001.002 | Operaio edile - Specializzato | ora | 0.19048 | 27.85 | 5.3049
TOS15_14.R01.001.004 | TOS15_RU.M01.001.003 | Operaio edile - Qualificato | ora | 0.19048 | 25.88 | 4.9296
TOS15_14.R01.001.004 | TOS15_RU.M01.001.004 | Operaio edile - Comune | ora | 0.19048 | 23.33 | 4.4439
|  | Totale TOS15_RU |  |  |  | 14.6784
|  | Totale Parziale (A) |  |  |  | 171.2247
|  | Spese generali (B) |  | 15% di (A) |  | 25.6837
|  | di cui per oneri sicurezza |  | 1,5% di (B) |  | 0.38526
|  | utile di impresa (C) |  | 10% di (A + B) |  | 19.6908
|  | Totale (A + B + C) |  |  |  | 216.5993
|  | Incidenza manodopera |  |  |  | 6,78%
TOS15_14.R01.001.005 | OPERE DI SOSTEGNO E CONTENIMENTO: PALI, MICROPALI, DIAFRAMMI E PALANCOLE, TIRANTI, TRATTAMENTI COLONNARI E GABBIONATE. I prezzi sono relativi ai cantieri tipo presenti nella tipologia a cui appartiene il lavoro svolto; e sono compresi il riempimento con idoneo conglomerato, il trasporto a discarica autorizzata del materiale di risulta ed ogni altro onere e magistero per dare il lavoro finito a regola d’arte. E' esclusa la fornitura dell'armatura metallica e della eventuale controcamicia di lamierino da conteggiarsi a parte, oltre le prove di carico. - PALI TRIVELLATI
Pali trivellati in calcestruzzo eseguiti con perforazione a rotazione di lunghezza massima di 20 m, in terreni di qualsiasi natura, anche in presenza di falda, compreso l'attraversamento di stratificazioni compatte, murature, trovanti o per immorsamento in roccia che richiedano l'uso di scalpelli od altri utensili speciali per un massimo di complessivi 50 cm. E' compreso l'impiego eventuale di fanghi bentonitici, il getto di calcestruzzo avente classe di resistenza C20/25 fino ad un massimo pari al volume teorico del foro +10%. - per diametro esterno di 1500 mm
Prezzo a ml € 314,18583
Voce analisi | Voce dettaglio | Voce/Articolo | Unita' di misura | Quantita' | Prezzo unitario | Importo
TOS15_14.R01.001.005 | TOS15_AT.N01.001.041 | Macchine per movimento terra e accessori - Pala cingolata caricatrice potenza motore da 50 a 126 CV - 1 mese | ora | 0.22857 | 12.375 | 2.8286
TOS15_14.R01.001.005 | TOS15_AT.N01.001.901 | Macchine per movimento terra e accessori - Consumo carburanti, oli e altri materiali - macchine movimento terra fino a 10.000 kg - fino 126 CV | ora | 0.22857 | 10.2 | 2.3314
TOS15_14.R01.001.005 | TOS15_AT.N01.008.028 | Produzione di Energia - Generatori di Corrente 70 Kva - 1 mese | ora | 0.22857 | 4.7799 | 1.0925
TOS15_14.R01.001.005 | TOS15_AT.N01.010.011 | Motopompe e elettropompe - Motopompa da 4”, portata da 800 a 2500 litri/minuto, 40 mt di prevalenza, potenza motore termico 50 Kw - mensile | ora | 0.22857 | 4.1667 | 0.95237
TOS15_14.R01.001.005 | TOS15_AT.N01.100.901 | Consumo carburanti, oli e altri materiali - per macchine operatrici -fino a 10.000 kg - fino 126 CV. | ora | 0.22857 | 10.2 | 2.3314
TOS15_14.R01.001.005 | TOS15_AT.N06.019.004 | Autogru - a braccio ruotante, portata massima 30 t, altezza massima testa braccio 30 mt, peso 30 t, nolo mensile. | ora | 0.22857 | 28.0357 | 6.4081
TOS15_14.R01.001.005 | TOS15_AT.N06.100.900 | Consumo carburanti, oli e altri materiali - oneri carburante per macchine elevatrici | ora | 0.22857 | 10.2 | 2.3314
TOS15_14.R01.001.005 | TOS15_AT.N08.001.003 | Perforatrici idrauliche - macchina Rotary per pali trivellati , adatta per pali aventi diametro compreso fra 600 mm e 1000 mm, con coppia massima 114 kNm, forza di tiro argano principale (down) 103 kN, profondità fino a 40 mt peso 27 t. La macchina dovrà essere corredata di utensili trivellazione a seconda della natura dei terreni da attraversare - Nolo mensile | ora | 0.22857 | 74.15 | 16.9485
TOS15_14.R01.001.005 | TOS15_AT.N08.020.001 | Accessori - Mescolatori di fango capacità della vasca 1,8 mc, portata pompa 200 mc/ora, produzione fango bentonitico 18 mc/ora e potenza elettrica assorbita 11 Kw, nolo mensile. | ora | 0.22857 | 1.6667 | 0.38095
TOS15_14.R01.001.005 | TOS15_AT.N08.020.005 | Accessori - Dissabbiatore capacità della vasca 1,5 mc, produzione 140 mc/ora di fango trattato, assorbimento elettrico 24 Kw , nolo mensile. | ora | 0.22857 | 3.75 | 0.85714
TOS15_14.R01.001.005 | TOS15_AT.N08.020.010 | Accessori - Vasconi in lamiera della capacità di 20 mc, nolo mensile. | ora | 0.22857 | 1.25 | 0.28571
TOS15_14.R01.001.005 | TOS15_AT.N08.100.902 | Consumo carburanti, oli e altri materiali - oneri carburante per attrezzature e macchinari per trivellazione e perforazioni con potenza oltre 126 CV | ora | 0.22857 | 40 | 9.1428
|  | Totale TOS15_AT |  |  |  | 45.8909
TOS15_14.R01.001.005 | TOS15_PR.P09.061.001 | Bentonite posata su pianali da 17,5 q.li ricoperti con cappuccio in polietilene ed avente caratteristiche di umidità pari a circa il 12%, residuo su setaccio da 100 mesh circa 1%, residuo trattenuto a umido dal setaccio da 200 mesh circa il 3%, limite di liquidità rispettivamente per la bentonite C13, C14 e C13/s del 450% per i primi due tipi e 600% per il terzo tipo, rendimento in fango a 15 ore di viscosità apparente 15 mc/t, caratteristiche della sospensione diluita in rapporto 1:10 in acqua: viscosità Marsh 1550/1000 corrispondente a 40", pannello dopo 30' a 7 atm uguale a 1,8 mm. Le caratteristiche della miscela costituita da acqua (p100), bentonite C14 (p8) e cemento pozzolanico 325 (p30) dovranno avere un rendimento volumetrico finale per decantazione pari al 96%. - C14, confezionata in sacchi di carta da 50 kg/cadauno | kg | 35.3428 | 1.05 | 37.11
TOS15_14.R01.001.005 | TOS15_PR.P10.008.123 | Calcestruzzo preconfezionato ordinario con resistenza caratteristica C25/30, aggregato Dmax 32 mm - classe di esposizione ambientale XC2, consistenza S3 - rapporto a/c max 0,60 | m³ | 1.9428 | 76.05 | 147.7537
|  | Totale TOS15_PR |  |  |  | 184.8637
TOS15_14.R01.001.005 | TOS15_RU.M01.001.002 | Operaio edile - Specializzato | ora | 0.22857 | 27.85 | 6.3657
TOS15_14.R01.001.005 | TOS15_RU.M01.001.003 | Operaio edile - Qualificato | ora | 0.22857 | 25.88 | 5.9154
TOS15_14.R01.001.005 | TOS15_RU.M01.001.004 | Operaio edile - Comune | ora | 0.22857 | 23.33 | 5.3325
|  | Totale TOS15_RU |  |  |  | 17.6136
|  | Totale Parziale (A) |  |  |  | 248.3682
|  | Spese generali (B) |  | 15% di (A) |  | 37.2552
|  | di cui per oneri sicurezza |  | 1,5% di (B) |  | 0.55883
|  | utile di impresa (C) |  | 10% di (A + B) |  | 28.5623
|  | Totale (A + B + C) |  |  |  | 314.1858
|  | Incidenza manodopera |  |  |  | 5,61%
TOS15_14.R01.001.006 | OPERE DI SOSTEGNO E CONTENIMENTO: PALI, MICROPALI, DIAFRAMMI E PALANCOLE, TIRANTI, TRATTAMENTI COLONNARI E GABBIONATE. I prezzi sono relativi ai cantieri tipo presenti nella tipologia a cui appartiene il lavoro svolto; e sono compresi il riempimento con idoneo conglomerato, il trasporto a discarica autorizzata del materiale di risulta ed ogni altro onere e magistero per dare il lavoro finito a regola d’arte. E' esclusa la fornitura dell'armatura metallica e della eventuale controcamicia di lamierino da conteggiarsi a parte, oltre le prove di carico. - PALI TRIVELLATI
Pali trivellati in calcestruzzo eseguiti con perforazione a rotazione di lunghezza massima di 20 m, in terreni di qualsiasi natura, anche in presenza di falda, compreso l'attraversamento di stratificazioni compatte, murature, trovanti o per immorsamento in roccia che richiedano l'uso di scalpelli od altri utensili speciali per un massimo di complessivi 50 cm. E' compreso l'impiego eventuale di fanghi bentonitici, il getto di calcestruzzo avente classe di resistenza C20/25 fino ad un massimo pari al volume teorico del foro +10%. - per diametro esterno di 1800 mm
Prezzo a ml € 389,00497
Voce analisi | Voce dettaglio | Voce/Articolo | Unita' di misura | Quantita' | Prezzo unitario | Importo
TOS15_14.R01.001.006 | TOS15_AT.N01.001.041 | Macchine per movimento terra e accessori - Pala cingolata caricatrice potenza motore da 50 a 126 CV - 1 mese | ora | 0.28571 | 12.375 | 3.5357
TOS15_14.R01.001.006 | TOS15_AT.N01.001.901 | Macchine per movimento terra e accessori - Consumo carburanti, oli e altri materiali - macchine movimento terra fino a 10.000 kg - fino 126 CV | ora | 0.28571 | 10.2 | 2.9142
TOS15_14.R01.001.006 | TOS15_AT.N01.008.028 | Produzione di Energia - Generatori di Corrente 70 Kva - 1 mese | ora | 0.28571 | 4.7799 | 1.3657
TOS15_14.R01.001.006 | TOS15_AT.N01.010.011 | Motopompe e elettropompe - Motopompa da 4”, portata da 800 a 2500 litri/minuto, 40 mt di prevalenza, potenza motore termico 50 Kw - mensile | ora | 0.28571 | 4.1667 | 1.1905
TOS15_14.R01.001.006 | TOS15_AT.N01.100.901 | Consumo carburanti, oli e altri materiali - per macchine operatrici -fino a 10.000 kg - fino 126 CV. | ora | 0.28571 | 10.2 | 2.9142
TOS15_14.R01.001.006 | TOS15_AT.N06.019.004 | Autogru - a braccio ruotante, portata massima 30 t, altezza massima testa braccio 30 mt, peso 30 t, nolo mensile. | ora | 0.28571 | 28.0357 | 8.0101
TOS15_14.R01.001.006 | TOS15_AT.N06.100.900 | Consumo carburanti, oli e altri materiali - oneri carburante per macchine elevatrici | ora | 0.28571 | 10.2 | 2.9142
TOS15_14.R01.001.006 | TOS15_AT.N08.001.003 | Perforatrici idrauliche - macchina Rotary per pali trivellati , adatta per pali aventi diametro compreso fra 600 mm e 1000 mm, con coppia massima 114 kNm, forza di tiro argano principale (down) 103 kN, profondità fino a 40 mt peso 27 t. La macchina dovrà essere corredata di utensili trivellazione a seconda della natura dei terreni da attraversare - Nolo mensile | ora | 0.28571 | 74.15 | 21.1854
TOS15_14.R01.001.006 | TOS15_AT.N08.020.001 | Accessori - Mescolatori di fango capacità della vasca 1,8 mc, portata pompa 200 mc/ora, produzione fango bentonitico 18 mc/ora e potenza elettrica assorbita 11 Kw, nolo mensile. | ora | 0.28571 | 1.6667 | 0.47618
TOS15_14.R01.001.006 | TOS15_AT.N08.020.005 | Accessori - Dissabbiatore capacità della vasca 1,5 mc, produzione 140 mc/ora di fango trattato, assorbimento elettrico 24 Kw , nolo mensile. | ora | 0.28571 | 3.75 | 1.0714
TOS15_14.R01.001.006 | TOS15_AT.N08.020.010 | Accessori - Vasconi in lamiera della capacità di 20 mc, nolo mensile. | ora | 0.28571 | 1.25 | 0.35714
TOS15_14.R01.001.006 | TOS15_AT.N08.100.902 | Consumo carburanti, oli e altri materiali - oneri carburante per attrezzature e macchinari per trivellazione e perforazioni con potenza oltre 126 CV | ora | 0.28571 | 40 | 11.4284
|  | Totale TOS15_AT |  |  |  | 57.3631
TOS15_14.R01.001.006 | TOS15_PR.P09.061.001 | Bentonite posata su pianali da 17,5 q.li ricoperti con cappuccio in polietilene ed avente caratteristiche di umidità pari a circa il 12%, residuo su setaccio da 100 mesh circa 1%, residuo trattenuto a umido dal setaccio da 200 mesh circa il 3%, limite di liquidità rispettivamente per la bentonite C13, C14 e C13/s del 450% per i primi due tipi e 600% per il terzo tipo, rendimento in fango a 15 ore di viscosità apparente 15 mc/t, caratteristiche della sospensione diluita in rapporto 1:10 in acqua: viscosità Marsh 1550/1000 corrispondente a 40", pannello dopo 30' a 7 atm uguale a 1,8 mm. Le caratteristiche della miscela costituita da acqua (p100), bentonite C14 (p8) e cemento pozzolanico 325 (p30) dovranno avere un rendimento volumetrico finale per decantazione pari al 96%. - C14, confezionata in sacchi di carta da 50 kg/cadauno | kg | 43.5714 | 1.05 | 45.75
TOS15_14.R01.001.006 | TOS15_PR.P10.008.123 | Calcestruzzo preconfezionato ordinario con resistenza caratteristica C25/30, aggregato Dmax 32 mm - classe di esposizione ambientale XC2, consistenza S3 - rapporto a/c max 0,60 | m³ | 2.3982 | 76.05 | 182.3839
|  | Totale TOS15_PR |  |  |  | 228.1339
TOS15_14.R01.001.006 | TOS15_RU.M01.001.002 | Operaio edile - Specializzato | ora | 0.28571 | 27.85 | 7.957
TOS15_14.R01.001.006 | TOS15_RU.M01.001.003 | Operaio edile - Qualificato | ora | 0.28571 | 25.88 | 7.3942
TOS15_14.R01.001.006 | TOS15_RU.M01.001.004 | Operaio edile - Comune | ora | 0.28571 | 23.33 | 6.6656
|  | Totale TOS15_RU |  |  |  | 22.0168
|  | Totale Parziale (A) |  |  |  | 307.5138
|  | Spese generali (B) |  | 15% di (A) |  | 46.1271
|  | di cui per oneri sicurezza |  | 1,5% di (B) |  | 0.69191
|  | utile di impresa (C) |  | 10% di (A + B) |  | 35.3641
|  | Totale (A + B + C) |  |  |  | 389.005
|  | Incidenza manodopera |  |  |  | 5,66%
TOS15_14.R01.001.007 | OPERE DI SOSTEGNO E CONTENIMENTO: PALI, MICROPALI, DIAFRAMMI E PALANCOLE, TIRANTI, TRATTAMENTI COLONNARI E GABBIONATE. I prezzi sono relativi ai cantieri tipo presenti nella tipologia a cui appartiene il lavoro svolto; e sono compresi il riempimento con idoneo conglomerato, il trasporto a discarica autorizzata del materiale di risulta ed ogni altro onere e magistero per dare il lavoro finito a regola d’arte. E' esclusa la fornitura dell'armatura metallica e della eventuale controcamicia di lamierino da conteggiarsi a parte, oltre le prove di carico. - PALI TRIVELLATI
Pali trivellati in calcestruzzo eseguiti con perforazione a rotazione di lunghezza massima di 20 m, in terreni di qualsiasi natura, anche in presenza di falda, compreso l'attraversamento di stratificazioni compatte, murature, trovanti o per immorsamento in roccia che richiedano l'uso di scalpelli od altri utensili speciali per un massimo di complessivi 50 cm. E' compreso l'impiego eventuale di fanghi bentonitici, il getto di calcestruzzo avente classe di resistenza C20/25 fino ad un massimo pari al volume teorico del foro +10%. - per diametro esterno di 2000 mm
Prezzo a ml € 543,40938
Voce analisi | Voce dettaglio | Voce/Articolo | Unita' di misura | Quantita' | Prezzo unitario | Importo
TOS15_14.R01.001.007 | TOS15_AT.N01.001.041 | Macchine per movimento terra e accessori - Pala cingolata caricatrice potenza motore da 50 a 126 CV - 1 mese | ora | 0.36364 | 12.375 | 4.5
TOS15_14.R01.001.007 | TOS15_AT.N01.001.901 | Macchine per movimento terra e accessori - Consumo carburanti, oli e altri materiali - macchine movimento terra fino a 10.000 kg - fino 126 CV | ora | 0.36364 | 10.2 | 3.7091
TOS15_14.R01.001.007 | TOS15_AT.N01.008.028 | Produzione di Energia - Generatori di Corrente 70 Kva - 1 mese | ora | 0.36364 | 4.7799 | 1.7382
TOS15_14.R01.001.007 | TOS15_AT.N01.010.011 | Motopompe e elettropompe - Motopompa da 4”, portata da 800 a 2500 litri/minuto, 40 mt di prevalenza, potenza motore termico 50 Kw - mensile | ora | 0.36364 | 4.1667 | 1.5152
TOS15_14.R01.001.007 | TOS15_AT.N01.100.901 | Consumo carburanti, oli e altri materiali - per macchine operatrici -fino a 10.000 kg - fino 126 CV. | ora | 0.36364 | 10.2 | 3.7091
TOS15_14.R01.001.007 | TOS15_AT.N06.019.004 | Autogru - a braccio ruotante, portata massima 30 t, altezza massima testa braccio 30 mt, peso 30 t, nolo mensile. | ora | 0.36364 | 28.0357 | 10.1949
TOS15_14.R01.001.007 | TOS15_AT.N06.100.900 | Consumo carburanti, oli e altri materiali - oneri carburante per macchine elevatrici | ora | 0.36364 | 10.2 | 3.7091
TOS15_14.R01.001.007 | TOS15_AT.N08.001.003 | Perforatrici idrauliche - macchina Rotary per pali trivellati , adatta per pali aventi diametro compreso fra 600 mm e 1000 mm, con coppia massima 114 kNm, forza di tiro argano principale (down) 103 kN, profondità fino a 40 mt peso 27 t. La macchina dovrà essere corredata di utensili trivellazione a seconda della natura dei terreni da attraversare - Nolo mensile | ora | 0.36364 | 74.15 | 26.9639
TOS15_14.R01.001.007 | TOS15_AT.N08.020.001 | Accessori - Mescolatori di fango capacità della vasca 1,8 mc, portata pompa 200 mc/ora, produzione fango bentonitico 18 mc/ora e potenza elettrica assorbita 11 Kw, nolo mensile. | ora | 0.36364 | 1.6667 | 0.60607
TOS15_14.R01.001.007 | TOS15_AT.N08.020.005 | Accessori - Dissabbiatore capacità della vasca 1,5 mc, produzione 140 mc/ora di fango trattato, assorbimento elettrico 24 Kw , nolo mensile. | ora | 0.36364 | 3.75 | 1.3637
TOS15_14.R01.001.007 | TOS15_AT.N08.020.010 | Accessori - Vasconi in lamiera della capacità di 20 mc, nolo mensile. | ora | 0.36364 | 1.25 | 0.45455
TOS15_14.R01.001.007 | TOS15_AT.N08.100.902 | Consumo carburanti, oli e altri materiali - oneri carburante per attrezzature e macchinari per trivellazione e perforazioni con potenza oltre 126 CV | ora | 0.36364 | 40 | 14.5456
|  | Totale TOS15_AT |  |  |  | 73.0094
TOS15_14.R01.001.007 | TOS15_PR.P09.061.001 | Bentonite posata su pianali da 17,5 q.li ricoperti con cappuccio in polietilene ed avente caratteristiche di umidità pari a circa il 12%, residuo su setaccio da 100 mesh circa 1%, residuo trattenuto a umido dal setaccio da 200 mesh circa il 3%, limite di liquidità rispettivamente per la bentonite C13, C14 e C13/s del 450% per i primi due tipi e 600% per il terzo tipo, rendimento in fango a 15 ore di viscosità apparente 15 mc/t, caratteristiche della sospensione diluita in rapporto 1:10 in acqua: viscosità Marsh 1550/1000 corrispondente a 40", pannello dopo 30' a 7 atm uguale a 1,8 mm. Le caratteristiche della miscela costituita da acqua (p100), bentonite C14 (p8) e cemento pozzolanico 325 (p30) dovranno avere un rendimento volumetrico finale per decantazione pari al 96%. - C14, confezionata in sacchi di carta da 50 kg/cadauno | kg | 62.7273 | 1.05 | 65.8636
TOS15_14.R01.001.007 | TOS15_PR.P10.008.123 | Calcestruzzo preconfezionato ordinario con resistenza caratteristica C25/30, aggregato Dmax 32 mm - classe di esposizione ambientale XC2, consistenza S3 - rapporto a/c max 0,60 | m³ | 3.454 | 76.05 | 262.6775
|  | Totale TOS15_PR |  |  |  | 328.5411
TOS15_14.R01.001.007 | TOS15_RU.M01.001.002 | Operaio edile - Specializzato | ora | 0.36364 | 27.85 | 10.1274
TOS15_14.R01.001.007 | TOS15_RU.M01.001.003 | Operaio edile - Qualificato | ora | 0.36364 | 25.88 | 9.411
TOS15_14.R01.001.007 | TOS15_RU.M01.001.004 | Operaio edile - Comune | ora | 0.36364 | 23.33 | 8.4837
|  | Totale TOS15_RU |  |  |  | 28.0221
|  | Totale Parziale (A) |  |  |  | 429.5726
|  | Spese generali (B) |  | 15% di (A) |  | 64.4359
|  | di cui per oneri sicurezza |  | 1,5% di (B) |  | 0.96654
|  | utile di impresa (C) |  | 10% di (A + B) |  | 49.4009
|  | Totale (A + B + C) |  |  |  | 543.4094
|  | Incidenza manodopera |  |  |  | 5,16%
TOS15_14.R02.001.001 | OPERE DI SOSTEGNO E CONTENIMENTO: PALI, MICROPALI, DIAFRAMMI E PALANCOLE, TIRANTI, TRATTAMENTI COLONNARI E GABBIONATE. I prezzi sono relativi ai cantieri tipo presenti nella tipologia a cui appartiene il lavoro svolto; e sono compresi il riempimento con idoneo conglomerato, il trasporto a discarica autorizzata del materiale di risulta ed ogni altro onere e magistero per dare il lavoro finito a regola d’arte. E' esclusa la fornitura dell'armatura metallica e della eventuale controcamicia di lamierino da conteggiarsi a parte, oltre le prove di carico. - PALI TRIVELLATI CON ELICA CONTINUA
Palo trivellato eseguito a rotazione, con parziale asportazione di terreno, mediante perforazione con elica continua di lunghezza massima di 20 m, in terreni a granulometria medio-fine, escluso l'attraversamento di stratificazioni litoidi e/o trovanti. Successivo getto a mezzo pompa, durante l'estrazione dell'elica, di calcestruzzo avente resistenza caratteristica non inferiore a C 25-30, compreso la fornitura di calcestruzzo fino ad un massimo pari al volume teorico del foro +10% e la scapizzatura. - diametro 350 mm
Prezzo a ml € 41,38421
Voce analisi | Voce dettaglio | Voce/Articolo | Unita' di misura | Quantita' | Prezzo unitario | Importo
TOS15_14.R02.001.001 | TOS15_AT.N01.001.041 | Macchine per movimento terra e accessori - Pala cingolata caricatrice potenza motore da 50 a 126 CV - 1 mese | ora | 0.1 | 12.375 | 1.2375
TOS15_14.R02.001.001 | TOS15_AT.N01.001.901 | Macchine per movimento terra e accessori - Consumo carburanti, oli e altri materiali - macchine movimento terra fino a 10.000 kg - fino 126 CV | ora | 0.1 | 10.2 | 1.02
TOS15_14.R02.001.001 | TOS15_AT.N08.001.006 | Perforatrici idrauliche - macchina Rotary per pali trivellati con elica continua, adatta per pali aventi diametro compreso fra 350 mm e 600 mm, con coppia massima 114 kNm, forza di tiro argano principale (down) 103 kN, profondità fino a 15 mt peso 27 t. La macchina dovrà essere corredata di utensili trivellazione a seconda della natura dei terreni da attraversare - Nolo mensile | ora | 0.1 | 83.76 | 8.376
TOS15_14.R02.001.001 | TOS15_AT.N08.100.902 | Consumo carburanti, oli e altri materiali - oneri carburante per attrezzature e macchinari per trivellazione e perforazioni con potenza oltre 126 CV | ora | 0.1 | 40 | 4
|  | Totale TOS15_AT |  |  |  | 14.6335
TOS15_14.R02.001.001 | TOS15_PR.P10.008.123 | Calcestruzzo preconfezionato ordinario con resistenza caratteristica C25/30, aggregato Dmax 32 mm - classe di esposizione ambientale XC2, consistenza S3 - rapporto a/c max 0,60 | m³ | 0.10575 | 76.05 | 8.0423
|  | Totale TOS15_PR |  |  |  | 8.0423
TOS15_14.R02.001.001 | TOS15_RU.M01.001.002 | Operaio edile - Specializzato | ora | 0.1 | 27.85 | 2.785
TOS15_14.R02.001.001 | TOS15_RU.M01.001.003 | Operaio edile - Qualificato | ora | 0.1 | 25.88 | 2.588
TOS15_14.R02.001.001 | TOS15_RU.M01.001.004 | Operaio edile - Comune | ora | 0.2 | 23.33 | 4.666
|  | Totale TOS15_RU |  |  |  | 10.039
|  | Totale Parziale (A) |  |  |  | 32.7148
|  | Spese generali (B) |  | 15% di (A) |  | 4.9072
|  | di cui per oneri sicurezza |  | 1,5% di (B) |  | 0.073608
|  | utile di impresa (C) |  | 10% di (A + B) |  | 3.7622
|  | Totale (A + B + C) |  |  |  | 41.3842
|  | Incidenza manodopera |  |  |  | 24,26%
TOS15_14.R02.001.002 | OPERE DI SOSTEGNO E CONTENIMENTO: PALI, MICROPALI, DIAFRAMMI E PALANCOLE, TIRANTI, TRATTAMENTI COLONNARI E GABBIONATE. I prezzi sono relativi ai cantieri tipo presenti nella tipologia a cui appartiene il lavoro svolto; e sono compresi il riempimento con idoneo conglomerato, il trasporto a discarica autorizzata del materiale di risulta ed ogni altro onere e magistero per dare il lavoro finito a regola d’arte. E' esclusa la fornitura dell'armatura metallica e della eventuale controcamicia di lamierino da conteggiarsi a parte, oltre le prove di carico. - PALI TRIVELLATI CON ELICA CONTINUA
Palo trivellato eseguito a rotazione, con parziale asportazione di terreno, mediante perforazione con elica continua di lunghezza massima di 20 m, in terreni a granulometria medio-fine, escluso l'attraversamento di stratificazioni litoidi e/o trovanti. Successivo getto a mezzo pompa, durante l'estrazione dell'elica, di calcestruzzo avente resistenza caratteristica non inferiore a C 25-30, compreso la fornitura di calcestruzzo fino ad un massimo pari al volume teorico del foro +10% e la scapizzatura. - diametro 400 mm
Prezzo a ml € 44,49927
Voce analisi | Voce dettaglio | Voce/Articolo | Unita' di misura | Quantita' | Prezzo unitario | Importo
TOS15_14.R02.001.002 | TOS15_AT.N01.001.041 | Macchine per movimento terra e accessori - Pala cingolata caricatrice potenza motore da 50 a 126 CV - 1 mese | ora | 0.1 | 12.375 | 1.2375
TOS15_14.R02.001.002 | TOS15_AT.N01.001.901 | Macchine per movimento terra e accessori - Consumo carburanti, oli e altri materiali - macchine movimento terra fino a 10.000 kg - fino 126 CV | ora | 0.1 | 10.2 | 1.02
TOS15_14.R02.001.002 | TOS15_AT.N08.001.006 | Perforatrici idrauliche - macchina Rotary per pali trivellati con elica continua, adatta per pali aventi diametro compreso fra 350 mm e 600 mm, con coppia massima 114 kNm, forza di tiro argano principale (down) 103 kN, profondità fino a 15 mt peso 27 t. La macchina dovrà essere corredata di utensili trivellazione a seconda della natura dei terreni da attraversare - Nolo mensile | ora | 0.1 | 83.76 | 8.376
TOS15_14.R02.001.002 | TOS15_AT.N08.100.902 | Consumo carburanti, oli e altri materiali - oneri carburante per attrezzature e macchinari per trivellazione e perforazioni con potenza oltre 126 CV | ora | 0.1 | 40 | 4
|  | Totale TOS15_AT |  |  |  | 14.6335
TOS15_14.R02.001.002 | TOS15_PR.P10.008.123 | Calcestruzzo preconfezionato ordinario con resistenza caratteristica C25/30, aggregato Dmax 32 mm - classe di esposizione ambientale XC2, consistenza S3 - rapporto a/c max 0,60 | m³ | 0.13813 | 76.05 | 10.5048
|  | Totale TOS15_PR |  |  |  | 10.5048
TOS15_14.R02.001.002 | TOS15_RU.M01.001.002 | Operaio edile - Specializzato | ora | 0.1 | 27.85 | 2.785
TOS15_14.R02.001.002 | TOS15_RU.M01.001.003 | Operaio edile - Qualificato | ora | 0.1 | 25.88 | 2.588
TOS15_14.R02.001.002 | TOS15_RU.M01.001.004 | Operaio edile - Comune | ora | 0.2 | 23.33 | 4.666
|  | Totale TOS15_RU |  |  |  | 10.039
|  | Totale Parziale (A) |  |  |  | 35.1773
|  | Spese generali (B) |  | 15% di (A) |  | 5.2766
|  | di cui per oneri sicurezza |  | 1,5% di (B) |  | 0.079149
|  | utile di impresa (C) |  | 10% di (A + B) |  | 4.0454
|  | Totale (A + B + C) |  |  |  | 44.4993
|  | Incidenza manodopera |  |  |  | 22,56%
TOS15_14.R02.001.003 | OPERE DI SOSTEGNO E CONTENIMENTO: PALI, MICROPALI, DIAFRAMMI E PALANCOLE, TIRANTI, TRATTAMENTI COLONNARI E GABBIONATE. I prezzi sono relativi ai cantieri tipo presenti nella tipologia a cui appartiene il lavoro svolto; e sono compresi il riempimento con idoneo conglomerato, il trasporto a discarica autorizzata del materiale di risulta ed ogni altro onere e magistero per dare il lavoro finito a regola d’arte. E' esclusa la fornitura dell'armatura metallica e della eventuale controcamicia di lamierino da conteggiarsi a parte, oltre le prove di carico. - PALI TRIVELLATI CON ELICA CONTINUA
Palo trivellato eseguito a rotazione, con parziale asportazione di terreno, mediante perforazione con elica continua di lunghezza massima di 20 m, in terreni a granulometria medio-fine, escluso l'attraversamento di stratificazioni litoidi e/o trovanti. Successivo getto a mezzo pompa, durante l'estrazione dell'elica, di calcestruzzo avente resistenza caratteristica non inferiore a C 25-30, compreso la fornitura di calcestruzzo fino ad un massimo pari al volume teorico del foro +10% e la scapizzatura. - diametro 500 mm
Prezzo a ml € 56,29959
Voce analisi | Voce dettaglio | Voce/Articolo | Unita' di misura | Quantita' | Prezzo unitario | Importo
TOS15_14.R02.001.003 | TOS15_AT.N01.001.041 | Macchine per movimento terra e accessori - Pala cingolata caricatrice potenza motore da 50 a 126 CV - 1 mese | ora | 0.11429 | 12.375 | 1.4143
TOS15_14.R02.001.003 | TOS15_AT.N01.001.901 | Macchine per movimento terra e accessori - Consumo carburanti, oli e altri materiali - macchine movimento terra fino a 10.000 kg - fino 126 CV | ora | 0.11429 | 10.2 | 1.1658
TOS15_14.R02.001.003 | TOS15_AT.N08.001.006 | Perforatrici idrauliche - macchina Rotary per pali trivellati con elica continua, adatta per pali aventi diametro compreso fra 350 mm e 600 mm, con coppia massima 114 kNm, forza di tiro argano principale (down) 103 kN, profondità fino a 15 mt peso 27 t. La macchina dovrà essere corredata di utensili trivellazione a seconda della natura dei terreni da attraversare - Nolo mensile | ora | 0.11429 | 83.76 | 9.5729
TOS15_14.R02.001.003 | TOS15_AT.N08.100.902 | Consumo carburanti, oli e altri materiali - oneri carburante per attrezzature e macchinari per trivellazione e perforazioni con potenza oltre 126 CV | ora | 0.11429 | 40 | 4.5716
|  | Totale TOS15_AT |  |  |  | 16.7246
TOS15_14.R02.001.003 | TOS15_PR.P10.008.123 | Calcestruzzo preconfezionato ordinario con resistenza caratteristica C25/30, aggregato Dmax 32 mm - classe di esposizione ambientale XC2, consistenza S3 - rapporto a/c max 0,60 | m³ | 0.21443 | 76.05 | 16.3074
|  | Totale TOS15_PR |  |  |  | 16.3074
TOS15_14.R02.001.003 | TOS15_RU.M01.001.002 | Operaio edile - Specializzato | ora | 0.11429 | 27.85 | 3.183
TOS15_14.R02.001.003 | TOS15_RU.M01.001.003 | Operaio edile - Qualificato | ora | 0.11429 | 25.88 | 2.9578
TOS15_14.R02.001.003 | TOS15_RU.M01.001.004 | Operaio edile - Comune | ora | 0.22858 | 23.33 | 5.3328
|  | Totale TOS15_RU |  |  |  | 11.4736
|  | Totale Parziale (A) |  |  |  | 44.5056
|  | Spese generali (B) |  | 15% di (A) |  | 6.6758
|  | di cui per oneri sicurezza |  | 1,5% di (B) |  | 0.10014
|  | utile di impresa (C) |  | 10% di (A + B) |  | 5.1181
|  | Totale (A + B + C) |  |  |  | 56.2996
|  | Incidenza manodopera |  |  |  | 20,38%
TOS15_14.R02.001.004 | OPERE DI SOSTEGNO E CONTENIMENTO: PALI, MICROPALI, DIAFRAMMI E PALANCOLE, TIRANTI, TRATTAMENTI COLONNARI E GABBIONATE. I prezzi sono relativi ai cantieri tipo presenti nella tipologia a cui appartiene il lavoro svolto; e sono compresi il riempimento con idoneo conglomerato, il trasporto a discarica autorizzata del materiale di risulta ed ogni altro onere e magistero per dare il lavoro finito a regola d’arte. E' esclusa la fornitura dell'armatura metallica e della eventuale controcamicia di lamierino da conteggiarsi a parte, oltre le prove di carico. - PALI TRIVELLATI CON ELICA CONTINUA
Palo trivellato eseguito a rotazione, con parziale asportazione di terreno, mediante perforazione con elica continua di lunghezza massima di 20 m, in terreni a granulometria medio-fine, escluso l'attraversamento di stratificazioni litoidi e/o trovanti. Successivo getto a mezzo pompa, durante l'estrazione dell'elica, di calcestruzzo avente resistenza caratteristica non inferiore a C 25-30, compreso la fornitura di calcestruzzo fino ad un massimo pari al volume teorico del foro +10% e la scapizzatura. - diametro 600 mm
Prezzo a ml € 68,32566
Voce analisi | Voce dettaglio | Voce/Articolo | Unita' di misura | Quantita' | Prezzo unitario | Importo
TOS15_14.R02.001.004 | TOS15_AT.N01.001.041 | Macchine per movimento terra e accessori - Pala cingolata caricatrice potenza motore da 50 a 126 CV - 1 mese | ora | 0.12308 | 12.375 | 1.5231
TOS15_14.R02.001.004 | TOS15_AT.N01.001.901 | Macchine per movimento terra e accessori - Consumo carburanti, oli e altri materiali - macchine movimento terra fino a 10.000 kg - fino 126 CV | ora | 0.12308 | 10.2 | 1.2554
TOS15_14.R02.001.004 | TOS15_AT.N08.001.006 | Perforatrici idrauliche - macchina Rotary per pali trivellati con elica continua, adatta per pali aventi diametro compreso fra 350 mm e 600 mm, con coppia massima 114 kNm, forza di tiro argano principale (down) 103 kN, profondità fino a 15 mt peso 27 t. La macchina dovrà essere corredata di utensili trivellazione a seconda della natura dei terreni da attraversare - Nolo mensile | ora | 0.12308 | 83.76 | 10.3092
TOS15_14.R02.001.004 | TOS15_AT.N08.100.902 | Consumo carburanti, oli e altri materiali - oneri carburante per attrezzature e macchinari per trivellazione e perforazioni con potenza oltre 126 CV | ora | 0.12308 | 40 | 4.9232
|  | Totale TOS15_AT |  |  |  | 18.0109
TOS15_14.R02.001.004 | TOS15_PR.P10.008.123 | Calcestruzzo preconfezionato ordinario con resistenza caratteristica C25/30, aggregato Dmax 32 mm - classe di esposizione ambientale XC2, consistenza S3 - rapporto a/c max 0,60 | m³ | 0.31092 | 76.05 | 23.6455
|  | Totale TOS15_PR |  |  |  | 23.6455
TOS15_14.R02.001.004 | TOS15_RU.M01.001.002 | Operaio edile - Specializzato | ora | 0.12308 | 27.85 | 3.4278
TOS15_14.R02.001.004 | TOS15_RU.M01.001.003 | Operaio edile - Qualificato | ora | 0.12308 | 25.88 | 3.1853
TOS15_14.R02.001.004 | TOS15_RU.M01.001.004 | Operaio edile - Comune | ora | 0.24616 | 23.33 | 5.7429
|  | Totale TOS15_RU |  |  |  | 12.356
|  | Totale Parziale (A) |  |  |  | 54.0124
|  | Spese generali (B) |  | 15% di (A) |  | 8.1019
|  | di cui per oneri sicurezza |  | 1,5% di (B) |  | 0.12153
|  | utile di impresa (C) |  | 10% di (A + B) |  | 6.2114
|  | Totale (A + B + C) |  |  |  | 68.3257
|  | Incidenza manodopera |  |  |  | 18,08%
TOS15_14.R02.001.005 | OPERE DI SOSTEGNO E CONTENIMENTO: PALI, MICROPALI, DIAFRAMMI E PALANCOLE, TIRANTI, TRATTAMENTI COLONNARI E GABBIONATE. I prezzi sono relativi ai cantieri tipo presenti nella tipologia a cui appartiene il lavoro svolto; e sono compresi il riempimento con idoneo conglomerato, il trasporto a discarica autorizzata del materiale di risulta ed ogni altro onere e magistero per dare il lavoro finito a regola d’arte. E' esclusa la fornitura dell'armatura metallica e della eventuale controcamicia di lamierino da conteggiarsi a parte, oltre le prove di carico. - PALI TRIVELLATI CON ELICA CONTINUA
Palo trivellato eseguito a rotazione, con parziale asportazione di terreno, mediante perforazione con elica continua di lunghezza massima di 20 m, in terreni a granulometria medio-fine, escluso l'attraversamento di stratificazioni litoidi e/o trovanti. Successivo getto a mezzo pompa, durante l'estrazione dell'elica, di calcestruzzo avente resistenza caratteristica non inferiore a C 25-30, compreso la fornitura di calcestruzzo fino ad un massimo pari al volume teorico del foro +10% e la scapizzatura. - diametro 800 mm
Prezzo a ml € 102,99363
Voce analisi | Voce dettaglio | Voce/Articolo | Unita' di misura | Quantita' | Prezzo unitario | Importo
TOS15_14.R02.001.005 | TOS15_AT.N01.001.041 | Macchine per movimento terra e accessori - Pala cingolata caricatrice potenza motore da 50 a 126 CV - 1 mese | ora | 0.14545 | 12.375 | 1.7999
TOS15_14.R02.001.005 | TOS15_AT.N01.001.901 | Macchine per movimento terra e accessori - Consumo carburanti, oli e altri materiali - macchine movimento terra fino a 10.000 kg - fino 126 CV | ora | 0.14545 | 10.2 | 1.4836
TOS15_14.R02.001.005 | TOS15_AT.N08.001.007 | Perforatrici idrauliche - machina Rotary per pali trivellati con elica continua, adatta per pali aventi diametro compreso fra 600 mm e 800 mm, con coppia massima 125 kNm, forza di tiro argano principale (down) 160 kN, profondità fino a 23 mt. Peso 37 t. La macchina dovrà essere corredata di utensili trivellazione a seconda della natura dei terreni da attraversare - Nolo mensile | ora | 0.14545 | 107.8 | 15.6795
TOS15_14.R02.001.005 | TOS15_AT.N08.100.902 | Consumo carburanti, oli e altri materiali - oneri carburante per attrezzature e macchinari per trivellazione e perforazioni con potenza oltre 126 CV | ora | 0.14545 | 40 | 5.818
|  | Totale TOS15_AT |  |  |  | 24.781
TOS15_14.R02.001.005 | TOS15_PR.P10.008.123 | Calcestruzzo preconfezionato ordinario con resistenza caratteristica C25/30, aggregato Dmax 32 mm - classe di esposizione ambientale XC2, consistenza S3 - rapporto a/c max 0,60 | m³ | 0.55273 | 76.05 | 42.0351
|  | Totale TOS15_PR |  |  |  | 42.0351
TOS15_14.R02.001.005 | TOS15_RU.M01.001.002 | Operaio edile - Specializzato | ora | 0.14545 | 27.85 | 4.0508
TOS15_14.R02.001.005 | TOS15_RU.M01.001.003 | Operaio edile - Qualificato | ora | 0.14545 | 25.88 | 3.7642
TOS15_14.R02.001.005 | TOS15_RU.M01.001.004 | Operaio edile - Comune | ora | 0.2909 | 23.33 | 6.7867
|  | Totale TOS15_RU |  |  |  | 14.6017
|  | Totale Parziale (A) |  |  |  | 81.4179
|  | Spese generali (B) |  | 15% di (A) |  | 12.2127
|  | di cui per oneri sicurezza |  | 1,5% di (B) |  | 0.18319
|  | utile di impresa (C) |  | 10% di (A + B) |  | 9.3631
|  | Totale (A + B + C) |  |  |  | 102.9936
|  | Incidenza manodopera |  |  |  | 14,18%
TOS15_14.R02.001.006 | OPERE DI SOSTEGNO E CONTENIMENTO: PALI, MICROPALI, DIAFRAMMI E PALANCOLE, TIRANTI, TRATTAMENTI COLONNARI E GABBIONATE. I prezzi sono relativi ai cantieri tipo presenti nella tipologia a cui appartiene il lavoro svolto; e sono compresi il riempimento con idoneo conglomerato, il trasporto a discarica autorizzata del materiale di risulta ed ogni altro onere e magistero per dare il lavoro finito a regola d’arte. E' esclusa la fornitura dell'armatura metallica e della eventuale controcamicia di lamierino da conteggiarsi a parte, oltre le prove di carico. - PALI TRIVELLATI CON ELICA CONTINUA
Palo trivellato eseguito a rotazione, con parziale asportazione di terreno, mediante perforazione con elica continua di lunghezza massima di 20 m, in terreni a granulometria medio-fine, escluso l'attraversamento di stratificazioni litoidi e/o trovanti. Successivo getto a mezzo pompa, durante l'estrazione dell'elica, di calcestruzzo avente resistenza caratteristica non inferiore a C 25-30, compreso la fornitura di calcestruzzo fino ad un massimo pari al volume teorico del foro +10% e la scapizzatura. - diametro 1000 mm
Prezzo a ml € 157,64851
Voce analisi | Voce dettaglio | Voce/Articolo | Unita' di misura | Quantita' | Prezzo unitario | Importo
TOS15_14.R02.001.006 | TOS15_AT.N01.001.041 | Macchine per movimento terra e accessori - Pala cingolata caricatrice potenza motore da 50 a 126 CV - 1 mese | ora | 0.2 | 12.375 | 2.475
TOS15_14.R02.001.006 | TOS15_AT.N01.001.901 | Macchine per movimento terra e accessori - Consumo carburanti, oli e altri materiali - macchine movimento terra fino a 10.000 kg - fino 126 CV | ora | 0.2 | 10.2 | 2.04
TOS15_14.R02.001.006 | TOS15_AT.N08.001.008 | Perforatrici idrauliche - machina Rotary per pali trivellati con elica continua, adatta per pali aventi diametro fra 800 mm e 1200 mm, con coppia massima 240 kNm, forza di tiro argano principale (down) 250 kN, profondità fino a 27 mt. Peso 82 t. La macchina dovrà essere corredata di utensili trivellazione a seconda della natura dei terreni da attraversare - Nolo mensile | ora | 0.2 | 131.84 | 26.368
TOS15_14.R02.001.006 | TOS15_AT.N08.100.902 | Consumo carburanti, oli e altri materiali - oneri carburante per attrezzature e macchinari per trivellazione e perforazioni con potenza oltre 126 CV | ora | 0.2 | 40 | 8
|  | Totale TOS15_AT |  |  |  | 38.883
TOS15_14.R02.001.006 | TOS15_PR.P10.008.123 | Calcestruzzo preconfezionato ordinario con resistenza caratteristica C25/30, aggregato Dmax 32 mm - classe di esposizione ambientale XC2, consistenza S3 - rapporto a/c max 0,60 | m³ | 0.86341 | 76.05 | 65.6623
|  | Totale TOS15_PR |  |  |  | 65.6623
TOS15_14.R02.001.006 | TOS15_RU.M01.001.002 | Operaio edile - Specializzato | ora | 0.2 | 27.85 | 5.57
TOS15_14.R02.001.006 | TOS15_RU.M01.001.003 | Operaio edile - Qualificato | ora | 0.2 | 25.88 | 5.176
TOS15_14.R02.001.006 | TOS15_RU.M01.001.004 | Operaio edile - Comune | ora | 0.4 | 23.33 | 9.332
|  | Totale TOS15_RU |  |  |  | 20.078
|  | Totale Parziale (A) |  |  |  | 124.6233
|  | Spese generali (B) |  | 15% di (A) |  | 18.6935
|  | di cui per oneri sicurezza |  | 1,5% di (B) |  | 0.2804
|  | utile di impresa (C) |  | 10% di (A + B) |  | 14.3317
|  | Totale (A + B + C) |  |  |  | 157.6485
|  | Incidenza manodopera |  |  |  | 12,74%
TOS15_14.R02.001.007 | OPERE DI SOSTEGNO E CONTENIMENTO: PALI, MICROPALI, DIAFRAMMI E PALANCOLE, TIRANTI, TRATTAMENTI COLONNARI E GABBIONATE. I prezzi sono relativi ai cantieri tipo presenti nella tipologia a cui appartiene il lavoro svolto; e sono compresi il riempimento con idoneo conglomerato, il trasporto a discarica autorizzata del materiale di risulta ed ogni altro onere e magistero per dare il lavoro finito a regola d’arte. E' esclusa la fornitura dell'armatura metallica e della eventuale controcamicia di lamierino da conteggiarsi a parte, oltre le prove di carico. - PALI TRIVELLATI CON ELICA CONTINUA
Palo trivellato eseguito a rotazione, con parziale asportazione di terreno, mediante perforazione con elica continua di lunghezza massima di 20 m, in terreni a granulometria medio-fine, escluso l'attraversamento di stratificazioni litoidi e/o trovanti. Successivo getto a mezzo pompa, durante l'estrazione dell'elica, di calcestruzzo avente resistenza caratteristica non inferiore a C 25-30, compreso la fornitura di calcestruzzo fino ad un massimo pari al volume teorico del foro +10% e la scapizzatura. - diametro 1200 mm
Prezzo a ml € 215,69671
Voce analisi | Voce dettaglio | Voce/Articolo | Unita' di misura | Quantita' | Prezzo unitario | Importo
TOS15_14.R02.001.007 | TOS15_AT.N01.001.041 | Macchine per movimento terra e accessori - Pala cingolata caricatrice potenza motore da 50 a 126 CV - 1 mese | ora | 0.22587 | 12.375 | 2.7951
TOS15_14.R02.001.007 | TOS15_AT.N01.001.901 | Macchine per movimento terra e accessori - Consumo carburanti, oli e altri materiali - macchine movimento terra fino a 10.000 kg - fino 126 CV | ora | 0.22857 | 10.2 | 2.3314
TOS15_14.R02.001.007 | TOS15_AT.N08.001.008 | Perforatrici idrauliche - machina Rotary per pali trivellati con elica continua, adatta per pali aventi diametro fra 800 mm e 1200 mm, con coppia massima 240 kNm, forza di tiro argano principale (down) 250 kN, profondità fino a 27 mt. Peso 82 t. La macchina dovrà essere corredata di utensili trivellazione a seconda della natura dei terreni da attraversare - Nolo mensile | ora | 0.22857 | 131.84 | 30.1347
TOS15_14.R02.001.007 | TOS15_AT.N08.100.902 | Consumo carburanti, oli e altri materiali - oneri carburante per attrezzature e macchinari per trivellazione e perforazioni con potenza oltre 126 CV | ora | 0.22857 | 40 | 9.1428
|  | Totale TOS15_AT |  |  |  | 44.404
TOS15_14.R02.001.007 | TOS15_PR.P10.008.123 | Calcestruzzo preconfezionato ordinario con resistenza caratteristica C25/30, aggregato Dmax 32 mm - classe di esposizione ambientale XC2, consistenza S3 - rapporto a/c max 0,60 | m³ | 1.3565 | 76.05 | 103.1611
|  | Totale TOS15_PR |  |  |  | 103.1611
TOS15_14.R02.001.007 | TOS15_RU.M01.001.002 | Operaio edile - Specializzato | ora | 0.22857 | 27.85 | 6.3657
TOS15_14.R02.001.007 | TOS15_RU.M01.001.003 | Operaio edile - Qualificato | ora | 0.22857 | 25.88 | 5.9154
TOS15_14.R02.001.007 | TOS15_RU.M01.001.004 | Operaio edile - Comune | ora | 0.45714 | 23.33 | 10.6651
|  | Totale TOS15_RU |  |  |  | 22.9461
|  | Totale Parziale (A) |  |  |  | 170.5112
|  | Spese generali (B) |  | 15% di (A) |  | 25.5767
|  | di cui per oneri sicurezza |  | 1,5% di (B) |  | 0.38365
|  | utile di impresa (C) |  | 10% di (A + B) |  | 19.6088
|  | Totale (A + B + C) |  |  |  | 215.6967
|  | Incidenza manodopera |  |  |  | 10,64%
TOS15_14.R02.002.001 | OPERE DI SOSTEGNO E CONTENIMENTO: PALI, MICROPALI, DIAFRAMMI E PALANCOLE, TIRANTI, TRATTAMENTI COLONNARI E GABBIONATE. I prezzi sono relativi ai cantieri tipo presenti nella tipologia a cui appartiene il lavoro svolto; e sono compresi il riempimento con idoneo conglomerato, il trasporto a discarica autorizzata del materiale di risulta ed ogni altro onere e magistero per dare il lavoro finito a regola d’arte. E' esclusa la fornitura dell'armatura metallica e della eventuale controcamicia di lamierino da conteggiarsi a parte, oltre le prove di carico. - PALI TRIVELLATI CON ELICA CONTINUA
Palo trivellato eseguito a rotazione, con parziale asportazione di terreno, mediante perforazione con elica continua per pali aventi profondità oltre i 20 ml fino alla profondità massima consentita dalla tecnologia, in terreni a granulometria medio-fine, escluso l'attraversamento di stratificazioni litoidi e/o trovanti. Il prezzo comprende la fornitura del calcestruzzo fino ad un massimo pari al volume teorico del foro + 10 % e la scapitozzatura. - diamentro 350 mm
Prezzo a ml € 44,85172
Voce analisi | Voce dettaglio | Voce/Articolo | Unita' di misura | Quantita' | Prezzo unitario | Importo
TOS15_14.R02.002.001 | TOS15_AT.N01.001.041 | Macchine per movimento terra e accessori - Pala cingolata caricatrice potenza motore da 50 a 126 CV - 1 mese | ora | 0.11111 | 12.375 | 1.375
TOS15_14.R02.002.001 | TOS15_AT.N01.001.901 | Macchine per movimento terra e accessori - Consumo carburanti, oli e altri materiali - macchine movimento terra fino a 10.000 kg - fino 126 CV | ora | 0.11111 | 10.2 | 1.1333
TOS15_14.R02.002.001 | TOS15_AT.N08.001.006 | Perforatrici idrauliche - macchina Rotary per pali trivellati con elica continua, adatta per pali aventi diametro compreso fra 350 mm e 600 mm, con coppia massima 114 kNm, forza di tiro argano principale (down) 103 kN, profondità fino a 15 mt peso 27 t. La macchina dovrà essere corredata di utensili trivellazione a seconda della natura dei terreni da attraversare - Nolo mensile | ora | 0.11111 | 83.76 | 9.3066
TOS15_14.R02.002.001 | TOS15_AT.N08.100.902 | Consumo carburanti, oli e altri materiali - oneri carburante per attrezzature e macchinari per trivellazione e perforazioni con potenza oltre 126 CV | ora | 0.11111 | 40 | 4.4444
|  | Totale TOS15_AT |  |  |  | 16.2593
TOS15_14.R02.002.001 | TOS15_PR.P10.008.123 | Calcestruzzo preconfezionato ordinario con resistenza caratteristica C25/30, aggregato Dmax 32 mm - classe di esposizione ambientale XC2, consistenza S3 - rapporto a/c max 0,60 | m³ | 0.10575 | 76.05 | 8.0423
|  | Totale TOS15_PR |  |  |  | 8.0423
TOS15_14.R02.002.001 | TOS15_RU.M01.001.002 | Operaio edile - Specializzato | ora | 0.11111 | 27.85 | 3.0944
TOS15_14.R02.002.001 | TOS15_RU.M01.001.003 | Operaio edile - Qualificato | ora | 0.11111 | 25.88 | 2.8755
TOS15_14.R02.002.001 | TOS15_RU.M01.001.004 | Operaio edile - Comune | ora | 0.22222 | 23.33 | 5.1844
|  | Totale TOS15_RU |  |  |  | 11.1543
|  | Totale Parziale (A) |  |  |  | 35.4559
|  | Spese generali (B) |  | 15% di (A) |  | 5.3184
|  | di cui per oneri sicurezza |  | 1,5% di (B) |  | 0.079776
|  | utile di impresa (C) |  | 10% di (A + B) |  | 4.0774
|  | Totale (A + B + C) |  |  |  | 44.8517
|  | Incidenza manodopera |  |  |  | 24,87%
TOS15_14.R02.002.002 | OPERE DI SOSTEGNO E CONTENIMENTO: PALI, MICROPALI, DIAFRAMMI E PALANCOLE, TIRANTI, TRATTAMENTI COLONNARI E GABBIONATE. I prezzi sono relativi ai cantieri tipo presenti nella tipologia a cui appartiene il lavoro svolto; e sono compresi il riempimento con idoneo conglomerato, il trasporto a discarica autorizzata del materiale di risulta ed ogni altro onere e magistero per dare il lavoro finito a regola d’arte. E' esclusa la fornitura dell'armatura metallica e della eventuale controcamicia di lamierino da conteggiarsi a parte, oltre le prove di carico. - PALI TRIVELLATI CON ELICA CONTINUA
Palo trivellato eseguito a rotazione, con parziale asportazione di terreno, mediante perforazione con elica continua per pali aventi profondità oltre i 20 ml fino alla profondità massima consentita dalla tecnologia, in terreni a granulometria medio-fine, escluso l'attraversamento di stratificazioni litoidi e/o trovanti. Il prezzo comprende la fornitura del calcestruzzo fino ad un massimo pari al volume teorico del foro + 10 % e la scapitozzatura. - diamentro 400 mm
Prezzo a ml € 47,96678
Voce analisi | Voce dettaglio | Voce/Articolo | Unita' di misura | Quantita' | Prezzo unitario | Importo
TOS15_14.R02.002.002 | TOS15_AT.N01.001.041 | Macchine per movimento terra e accessori - Pala cingolata caricatrice potenza motore da 50 a 126 CV - 1 mese | ora | 0.11111 | 12.375 | 1.375
TOS15_14.R02.002.002 | TOS15_AT.N01.001.901 | Macchine per movimento terra e accessori - Consumo carburanti, oli e altri materiali - macchine movimento terra fino a 10.000 kg - fino 126 CV | ora | 0.11111 | 10.2 | 1.1333
TOS15_14.R02.002.002 | TOS15_AT.N08.001.006 | Perforatrici idrauliche - macchina Rotary per pali trivellati con elica continua, adatta per pali aventi diametro compreso fra 350 mm e 600 mm, con coppia massima 114 kNm, forza di tiro argano principale (down) 103 kN, profondità fino a 15 mt peso 27 t. La macchina dovrà essere corredata di utensili trivellazione a seconda della natura dei terreni da attraversare - Nolo mensile | ora | 0.11111 | 83.76 | 9.3066
TOS15_14.R02.002.002 | TOS15_AT.N08.100.902 | Consumo carburanti, oli e altri materiali - oneri carburante per attrezzature e macchinari per trivellazione e perforazioni con potenza oltre 126 CV | ora | 0.11111 | 40 | 4.4444
|  | Totale TOS15_AT |  |  |  | 16.2593
TOS15_14.R02.002.002 | TOS15_PR.P10.008.123 | Calcestruzzo preconfezionato ordinario con resistenza caratteristica C25/30, aggregato Dmax 32 mm - classe di esposizione ambientale XC2, consistenza S3 - rapporto a/c max 0,60 | m³ | 0.13813 | 76.05 | 10.5048
|  | Totale TOS15_PR |  |  |  | 10.5048
TOS15_14.R02.002.002 | TOS15_RU.M01.001.002 | Operaio edile - Specializzato | ora | 0.11111 | 27.85 | 3.0944
TOS15_14.R02.002.002 | TOS15_RU.M01.001.003 | Operaio edile - Qualificato | ora | 0.11111 | 25.88 | 2.8755
TOS15_14.R02.002.002 | TOS15_RU.M01.001.004 | Operaio edile - Comune | ora | 0.22222 | 23.33 | 5.1844
|  | Totale TOS15_RU |  |  |  | 11.1543
|  | Totale Parziale (A) |  |  |  | 37.9184
|  | Spese generali (B) |  | 15% di (A) |  | 5.6878
|  | di cui per oneri sicurezza |  | 1,5% di (B) |  | 0.085316
|  | utile di impresa (C) |  | 10% di (A + B) |  | 4.3606
|  | Totale (A + B + C) |  |  |  | 47.9668
|  | Incidenza manodopera |  |  |  | 23,25%
TOS15_14.R02.002.003 | OPERE DI SOSTEGNO E CONTENIMENTO: PALI, MICROPALI, DIAFRAMMI E PALANCOLE, TIRANTI, TRATTAMENTI COLONNARI E GABBIONATE. I prezzi sono relativi ai cantieri tipo presenti nella tipologia a cui appartiene il lavoro svolto; e sono compresi il riempimento con idoneo conglomerato, il trasporto a discarica autorizzata del materiale di risulta ed ogni altro onere e magistero per dare il lavoro finito a regola d’arte. E' esclusa la fornitura dell'armatura metallica e della eventuale controcamicia di lamierino da conteggiarsi a parte, oltre le prove di carico. - PALI TRIVELLATI CON ELICA CONTINUA
Palo trivellato eseguito a rotazione, con parziale asportazione di terreno, mediante perforazione con elica continua per pali aventi profondità oltre i 20 ml fino alla profondità massima consentita dalla tecnologia, in terreni a granulometria medio-fine, escluso l'attraversamento di stratificazioni litoidi e/o trovanti. Il prezzo comprende la fornitura del calcestruzzo fino ad un massimo pari al volume teorico del foro + 10 % e la scapitozzatura. - diamentro 500 mm
Prezzo a ml € 60,26023
Voce analisi | Voce dettaglio | Voce/Articolo | Unita' di misura | Quantita' | Prezzo unitario | Importo
TOS15_14.R02.002.003 | TOS15_AT.N01.001.041 | Macchine per movimento terra e accessori - Pala cingolata caricatrice potenza motore da 50 a 126 CV - 1 mese | ora | 0.12698 | 12.375 | 1.5714
TOS15_14.R02.002.003 | TOS15_AT.N01.001.901 | Macchine per movimento terra e accessori - Consumo carburanti, oli e altri materiali - macchine movimento terra fino a 10.000 kg - fino 126 CV | ora | 0.12698 | 10.2 | 1.2952
TOS15_14.R02.002.003 | TOS15_AT.N08.001.006 | Perforatrici idrauliche - macchina Rotary per pali trivellati con elica continua, adatta per pali aventi diametro compreso fra 350 mm e 600 mm, con coppia massima 114 kNm, forza di tiro argano principale (down) 103 kN, profondità fino a 15 mt peso 27 t. La macchina dovrà essere corredata di utensili trivellazione a seconda della natura dei terreni da attraversare - Nolo mensile | ora | 0.12698 | 83.76 | 10.6358
TOS15_14.R02.002.003 | TOS15_AT.N08.100.902 | Consumo carburanti, oli e altri materiali - oneri carburante per attrezzature e macchinari per trivellazione e perforazioni con potenza oltre 126 CV | ora | 0.12698 | 40 | 5.0792
|  | Totale TOS15_AT |  |  |  | 18.5816
TOS15_14.R02.002.003 | TOS15_PR.P10.008.123 | Calcestruzzo preconfezionato ordinario con resistenza caratteristica C25/30, aggregato Dmax 32 mm - classe di esposizione ambientale XC2, consistenza S3 - rapporto a/c max 0,60 | m³ | 0.21443 | 76.05 | 16.3074
|  | Totale TOS15_PR |  |  |  | 16.3074
TOS15_14.R02.002.003 | TOS15_RU.M01.001.002 | Operaio edile - Specializzato | ora | 0.12698 | 27.85 | 3.5364
TOS15_14.R02.002.003 | TOS15_RU.M01.001.003 | Operaio edile - Qualificato | ora | 0.12698 | 25.88 | 3.2862
TOS15_14.R02.002.003 | TOS15_RU.M01.001.004 | Operaio edile - Comune | ora | 0.25396 | 23.33 | 5.9249
|  | Totale TOS15_RU |  |  |  | 12.7475
|  | Totale Parziale (A) |  |  |  | 47.6365
|  | Spese generali (B) |  | 15% di (A) |  | 7.1455
|  | di cui per oneri sicurezza |  | 1,5% di (B) |  | 0.10718
|  | utile di impresa (C) |  | 10% di (A + B) |  | 5.4782
|  | Totale (A + B + C) |  |  |  | 60.2602
|  | Incidenza manodopera |  |  |  | 21,15%
TOS15_14.R02.002.004 | OPERE DI SOSTEGNO E CONTENIMENTO: PALI, MICROPALI, DIAFRAMMI E PALANCOLE, TIRANTI, TRATTAMENTI COLONNARI E GABBIONATE. I prezzi sono relativi ai cantieri tipo presenti nella tipologia a cui appartiene il lavoro svolto; e sono compresi il riempimento con idoneo conglomerato, il trasporto a discarica autorizzata del materiale di risulta ed ogni altro onere e magistero per dare il lavoro finito a regola d’arte. E' esclusa la fornitura dell'armatura metallica e della eventuale controcamicia di lamierino da conteggiarsi a parte, oltre le prove di carico. - PALI TRIVELLATI CON ELICA CONTINUA
Palo trivellato eseguito a rotazione, con parziale asportazione di terreno, mediante perforazione con elica continua per pali aventi profondità oltre i 20 ml fino alla profondità massima consentita dalla tecnologia, in terreni a granulometria medio-fine, escluso l'attraversamento di stratificazioni litoidi e/o trovanti. Il prezzo comprende la fornitura del calcestruzzo fino ad un massimo pari al volume teorico del foro + 10 % e la scapitozzatura. - diamentro 600 mm
Prezzo a ml € 72,23012
Voce analisi | Voce dettaglio | Voce/Articolo | Unita' di misura | Quantita' | Prezzo unitario | Importo
TOS15_14.R02.002.004 | TOS15_AT.N01.001.041 | Macchine per movimento terra e accessori - Pala cingolata caricatrice potenza motore da 50 a 126 CV - 1 mese | ora | 0.13559 | 12.375 | 1.6779
TOS15_14.R02.002.004 | TOS15_AT.N01.001.901 | Macchine per movimento terra e accessori - Consumo carburanti, oli e altri materiali - macchine movimento terra fino a 10.000 kg - fino 126 CV | ora | 0.13559 | 10.2 | 1.383
TOS15_14.R02.002.004 | TOS15_AT.N08.001.006 | Perforatrici idrauliche - macchina Rotary per pali trivellati con elica continua, adatta per pali aventi diametro compreso fra 350 mm e 600 mm, con coppia massima 114 kNm, forza di tiro argano principale (down) 103 kN, profondità fino a 15 mt peso 27 t. La macchina dovrà essere corredata di utensili trivellazione a seconda della natura dei terreni da attraversare - Nolo mensile | ora | 0.13559 | 83.76 | 11.357
TOS15_14.R02.002.004 | TOS15_AT.N08.100.902 | Consumo carburanti, oli e altri materiali - oneri carburante per attrezzature e macchinari per trivellazione e perforazioni con potenza oltre 126 CV | ora | 0.13559 | 40 | 5.4236
|  | Totale TOS15_AT |  |  |  | 19.8416
TOS15_14.R02.002.004 | TOS15_PR.P10.008.123 | Calcestruzzo preconfezionato ordinario con resistenza caratteristica C25/30, aggregato Dmax 32 mm - classe di esposizione ambientale XC2, consistenza S3 - rapporto a/c max 0,60 | m³ | 0.31092 | 76.05 | 23.6455
|  | Totale TOS15_PR |  |  |  | 23.6455
TOS15_14.R02.002.004 | TOS15_RU.M01.001.002 | Operaio edile - Specializzato | ora | 0.13559 | 27.85 | 3.7762
TOS15_14.R02.002.004 | TOS15_RU.M01.001.003 | Operaio edile - Qualificato | ora | 0.13559 | 25.88 | 3.5091
TOS15_14.R02.002.004 | TOS15_RU.M01.001.004 | Operaio edile - Comune | ora | 0.27118 | 23.33 | 6.3266
|  | Totale TOS15_RU |  |  |  | 13.6119
|  | Totale Parziale (A) |  |  |  | 57.0989
|  | Spese generali (B) |  | 15% di (A) |  | 8.5648
|  | di cui per oneri sicurezza |  | 1,5% di (B) |  | 0.12847
|  | utile di impresa (C) |  | 10% di (A + B) |  | 6.5664
|  | Totale (A + B + C) |  |  |  | 72.2301
|  | Incidenza manodopera |  |  |  | 18,85%
TOS15_14.R02.002.005 | OPERE DI SOSTEGNO E CONTENIMENTO: PALI, MICROPALI, DIAFRAMMI E PALANCOLE, TIRANTI, TRATTAMENTI COLONNARI E GABBIONATE. I prezzi sono relativi ai cantieri tipo presenti nella tipologia a cui appartiene il lavoro svolto; e sono compresi il riempimento con idoneo conglomerato, il trasporto a discarica autorizzata del materiale di risulta ed ogni altro onere e magistero per dare il lavoro finito a regola d’arte. E' esclusa la fornitura dell'armatura metallica e della eventuale controcamicia di lamierino da conteggiarsi a parte, oltre le prove di carico. - PALI TRIVELLATI CON ELICA CONTINUA
Palo trivellato eseguito a rotazione, con parziale asportazione di terreno, mediante perforazione con elica continua per pali aventi profondità oltre i 20 ml fino alla profondità massima consentita dalla tecnologia, in terreni a granulometria medio-fine, escluso l'attraversamento di stratificazioni litoidi e/o trovanti. Il prezzo comprende la fornitura del calcestruzzo fino ad un massimo pari al volume teorico del foro + 10 % e la scapitozzatura. - diamentro 800 mm
Prezzo a ml € 107,97726
Voce analisi | Voce dettaglio | Voce/Articolo | Unita' di misura | Quantita' | Prezzo unitario | Importo
TOS15_14.R02.002.005 | TOS15_AT.N01.001.041 | Macchine per movimento terra e accessori - Pala cingolata caricatrice potenza motore da 50 a 126 CV - 1 mese | ora | 0.16 | 12.375 | 1.98
TOS15_14.R02.002.005 | TOS15_AT.N01.001.901 | Macchine per movimento terra e accessori - Consumo carburanti, oli e altri materiali - macchine movimento terra fino a 10.000 kg - fino 126 CV | ora | 0.16 | 10.2 | 1.632
TOS15_14.R02.002.005 | TOS15_AT.N08.001.007 | Perforatrici idrauliche - machina Rotary per pali trivellati con elica continua, adatta per pali aventi diametro compreso fra 600 mm e 800 mm, con coppia massima 125 kNm, forza di tiro argano principale (down) 160 kN, profondità fino a 23 mt. Peso 37 t. La macchina dovrà essere corredata di utensili trivellazione a seconda della natura dei terreni da attraversare - Nolo mensile | ora | 0.16 | 107.8 | 17.248
TOS15_14.R02.002.005 | TOS15_AT.N08.100.902 | Consumo carburanti, oli e altri materiali - oneri carburante per attrezzature e macchinari per trivellazione e perforazioni con potenza oltre 126 CV | ora | 0.16 | 40 | 6.4
|  | Totale TOS15_AT |  |  |  | 27.26
TOS15_14.R02.002.005 | TOS15_PR.P10.008.123 | Calcestruzzo preconfezionato ordinario con resistenza caratteristica C25/30, aggregato Dmax 32 mm - classe di esposizione ambientale XC2, consistenza S3 - rapporto a/c max 0,60 | m³ | 0.55273 | 76.05 | 42.0351
|  | Totale TOS15_PR |  |  |  | 42.0351
TOS15_14.R02.002.005 | TOS15_RU.M01.001.002 | Operaio edile - Specializzato | ora | 0.16 | 27.85 | 4.456
TOS15_14.R02.002.005 | TOS15_RU.M01.001.003 | Operaio edile - Qualificato | ora | 0.16 | 25.88 | 4.1408
TOS15_14.R02.002.005 | TOS15_RU.M01.001.004 | Operaio edile - Comune | ora | 0.32 | 23.33 | 7.4656
|  | Totale TOS15_RU |  |  |  | 16.0624
|  | Totale Parziale (A) |  |  |  | 85.3575
|  | Spese generali (B) |  | 15% di (A) |  | 12.8036
|  | di cui per oneri sicurezza |  | 1,5% di (B) |  | 0.19205
|  | utile di impresa (C) |  | 10% di (A + B) |  | 9.8161
|  | Totale (A + B + C) |  |  |  | 107.9773
|  | Incidenza manodopera |  |  |  | 14,88%
TOS15_14.R02.002.006 | OPERE DI SOSTEGNO E CONTENIMENTO: PALI, MICROPALI, DIAFRAMMI E PALANCOLE, TIRANTI, TRATTAMENTI COLONNARI E GABBIONATE. I prezzi sono relativi ai cantieri tipo presenti nella tipologia a cui appartiene il lavoro svolto; e sono compresi il riempimento con idoneo conglomerato, il trasporto a discarica autorizzata del materiale di risulta ed ogni altro onere e magistero per dare il lavoro finito a regola d’arte. E' esclusa la fornitura dell'armatura metallica e della eventuale controcamicia di lamierino da conteggiarsi a parte, oltre le prove di carico. - PALI TRIVELLATI CON ELICA CONTINUA
Palo trivellato eseguito a rotazione, con parziale asportazione di terreno, mediante perforazione con elica continua per pali aventi profondità oltre i 20 ml fino alla profondità massima consentita dalla tecnologia, in terreni a granulometria medio-fine, escluso l'attraversamento di stratificazioni litoidi e/o trovanti. Il prezzo comprende la fornitura del calcestruzzo fino ad un massimo pari al volume teorico del foro + 10 % e la scapitozzatura. - diamentro 1000 mm
Prezzo a ml € 163,69741
Voce analisi | Voce dettaglio | Voce/Articolo | Unita' di misura | Quantita' | Prezzo unitario | Importo
TOS15_14.R02.002.006 | TOS15_AT.N01.001.041 | Macchine per movimento terra e accessori - Pala cingolata caricatrice potenza motore da 50 a 126 CV - 1 mese | ora | 0.21622 | 12.375 | 2.6757
TOS15_14.R02.002.006 | TOS15_AT.N01.001.901 | Macchine per movimento terra e accessori - Consumo carburanti, oli e altri materiali - macchine movimento terra fino a 10.000 kg - fino 126 CV | ora | 0.21622 | 10.2 | 2.2054
TOS15_14.R02.002.006 | TOS15_AT.N08.001.008 | Perforatrici idrauliche - machina Rotary per pali trivellati con elica continua, adatta per pali aventi diametro fra 800 mm e 1200 mm, con coppia massima 240 kNm, forza di tiro argano principale (down) 250 kN, profondità fino a 27 mt. Peso 82 t. La macchina dovrà essere corredata di utensili trivellazione a seconda della natura dei terreni da attraversare - Nolo mensile | ora | 0.21622 | 131.84 | 28.5064
TOS15_14.R02.002.006 | TOS15_AT.N08.100.902 | Consumo carburanti, oli e altri materiali - oneri carburante per attrezzature e macchinari per trivellazione e perforazioni con potenza oltre 126 CV | ora | 0.21622 | 40 | 8.6488
|  | Totale TOS15_AT |  |  |  | 42.0364
TOS15_14.R02.002.006 | TOS15_PR.P10.008.123 | Calcestruzzo preconfezionato ordinario con resistenza caratteristica C25/30, aggregato Dmax 32 mm - classe di esposizione ambientale XC2, consistenza S3 - rapporto a/c max 0,60 | m³ | 0.86341 | 76.05 | 65.6623
|  | Totale TOS15_PR |  |  |  | 65.6623
TOS15_14.R02.002.006 | TOS15_RU.M01.001.002 | Operaio edile - Specializzato | ora | 0.21622 | 27.85 | 6.0217
TOS15_14.R02.002.006 | TOS15_RU.M01.001.003 | Operaio edile - Qualificato | ora | 0.21622 | 25.88 | 5.5958
TOS15_14.R02.002.006 | TOS15_RU.M01.001.004 | Operaio edile - Comune | ora | 0.43244 | 23.33 | 10.0888
|  | Totale TOS15_RU |  |  |  | 21.7063
|  | Totale Parziale (A) |  |  |  | 129.4051
|  | Spese generali (B) |  | 15% di (A) |  | 19.4108
|  | di cui per oneri sicurezza |  | 1,5% di (B) |  | 0.29116
|  | utile di impresa (C) |  | 10% di (A + B) |  | 14.8816
|  | Totale (A + B + C) |  |  |  | 163.6974
|  | Incidenza manodopera |  |  |  | 13,26%
TOS15_14.R02.002.007 | OPERE DI SOSTEGNO E CONTENIMENTO: PALI, MICROPALI, DIAFRAMMI E PALANCOLE, TIRANTI, TRATTAMENTI COLONNARI E GABBIONATE. I prezzi sono relativi ai cantieri tipo presenti nella tipologia a cui appartiene il lavoro svolto; e sono compresi il riempimento con idoneo conglomerato, il trasporto a discarica autorizzata del materiale di risulta ed ogni altro onere e magistero per dare il lavoro finito a regola d’arte. E' esclusa la fornitura dell'armatura metallica e della eventuale controcamicia di lamierino da conteggiarsi a parte, oltre le prove di carico. - PALI TRIVELLATI CON ELICA CONTINUA
Palo trivellato eseguito a rotazione, con parziale asportazione di terreno, mediante perforazione con elica continua per pali aventi profondità oltre i 20 ml fino alla profondità massima consentita dalla tecnologia, in terreni a granulometria medio-fine, escluso l'attraversamento di stratificazioni litoidi e/o trovanti. Il prezzo comprende la fornitura del calcestruzzo fino ad un massimo pari al volume teorico del foro + 10 % e la scapitozzatura. - diamentro 1200 mm
Prezzo a ml € 218,24505
Voce analisi | Voce dettaglio | Voce/Articolo | Unita' di misura | Quantita' | Prezzo unitario | Importo
TOS15_14.R02.002.007 | TOS15_AT.N01.001.041 | Macchine per movimento terra e accessori - Pala cingolata caricatrice potenza motore da 50 a 126 CV - 1 mese | ora | 0.23529 | 12.375 | 2.9117
TOS15_14.R02.002.007 | TOS15_AT.N01.001.901 | Macchine per movimento terra e accessori - Consumo carburanti, oli e altri materiali - macchine movimento terra fino a 10.000 kg - fino 126 CV | ora | 0.23529 | 10.2 | 2.4
TOS15_14.R02.002.007 | TOS15_AT.N08.001.008 | Perforatrici idrauliche - machina Rotary per pali trivellati con elica continua, adatta per pali aventi diametro fra 800 mm e 1200 mm, con coppia massima 240 kNm, forza di tiro argano principale (down) 250 kN, profondità fino a 27 mt. Peso 82 t. La macchina dovrà essere corredata di utensili trivellazione a seconda della natura dei terreni da attraversare - Nolo mensile | ora | 0.23529 | 131.84 | 31.0206
TOS15_14.R02.002.007 | TOS15_AT.N08.100.902 | Consumo carburanti, oli e altri materiali - oneri carburante per attrezzature e macchinari per trivellazione e perforazioni con potenza oltre 126 CV | ora | 0.23529 | 40 | 9.4116
|  | Totale TOS15_AT |  |  |  | 45.7439
TOS15_14.R02.002.007 | TOS15_PR.P10.008.123 | Calcestruzzo preconfezionato ordinario con resistenza caratteristica C25/30, aggregato Dmax 32 mm - classe di esposizione ambientale XC2, consistenza S3 - rapporto a/c max 0,60 | m³ | 1.3565 | 76.05 | 103.1611
|  | Totale TOS15_PR |  |  |  | 103.1611
TOS15_14.R02.002.007 | TOS15_RU.M01.001.002 | Operaio edile - Specializzato | ora | 0.23529 | 27.85 | 6.5528
TOS15_14.R02.002.007 | TOS15_RU.M01.001.003 | Operaio edile - Qualificato | ora | 0.23529 | 25.88 | 6.0893
TOS15_14.R02.002.007 | TOS15_RU.M01.001.004 | Operaio edile - Comune | ora | 0.47058 | 23.33 | 10.9786
|  | Totale TOS15_RU |  |  |  | 23.6208
|  | Totale Parziale (A) |  |  |  | 172.5257
|  | Spese generali (B) |  | 15% di (A) |  | 25.8789
|  | di cui per oneri sicurezza |  | 1,5% di (B) |  | 0.38818
|  | utile di impresa (C) |  | 10% di (A + B) |  | 19.8405
|  | Totale (A + B + C) |  |  |  | 218.2451
|  | Incidenza manodopera |  |  |  | 10,82%
TOS15_14.R04.001.001 | OPERE DI SOSTEGNO E CONTENIMENTO: PALI, MICROPALI, DIAFRAMMI E PALANCOLE, TIRANTI, TRATTAMENTI COLONNARI E GABBIONATE. I prezzi sono relativi ai cantieri tipo presenti nella tipologia a cui appartiene il lavoro svolto; e sono compresi il riempimento con idoneo conglomerato, il trasporto a discarica autorizzata del materiale di risulta ed ogni altro onere e magistero per dare il lavoro finito a regola d’arte. E' esclusa la fornitura dell'armatura metallica e della eventuale controcamicia di lamierino da conteggiarsi a parte, oltre le prove di carico. - MICROPALI: eseguiti con il sistema di perforazione ritenuto più idoneo dalla D.L., in terreni di qualsiasi natura e consistenza, compreso l’attraversamento di trovanti rocciosi o relitti di muratura, compreso il riempimento con idoneo conglomerato; sono compresi inoltre nolo, trasporto, montaggio e smontaggio dell’attrezzatura necessaria.
Micropalo con andamento verticale o inclinato entro 20° dalla verticale eseguito mediante perforazione a rotazione e successiva iniezione, a gravità o bassa pressione, di miscela o malta cementizia dosata a q.6 di cemento per metro cubo di impasto fino a due volte il volume teorico del foro - per diametro esterno pari a 65-89 mm
Prezzo a m € 32,29753
Voce analisi | Voce dettaglio | Voce/Articolo | Unita' di misura | Quantita' | Prezzo unitario | Importo
TOS15_14.R04.001.001 | TOS15_AT.N01.008.024 | Produzione di Energia - Generatori di Corrente 45 - 50 Kva - 1 mese | ora | 0.11429 | 4.3418 | 0.49623
TOS15_14.R04.001.001 | TOS15_AT.N01.009.023 | Motocompressori a motore diesel - Motocompressori oltre 17000 litri/minuto - 1 mese | ora | 0.11429 | 9.082 | 1.038
TOS15_14.R04.001.001 | TOS15_AT.N01.100.901 | Consumo carburanti, oli e altri materiali - per macchine operatrici -fino a 10.000 kg - fino 126 CV. | ora | 0.11429 | 10.2 | 1.1658
TOS15_14.R04.001.001 | TOS15_AT.N08.001.002 | Perforatrici idrauliche - macchina per micropali, adatta per micropali da 90 mm a 240 mm, con coppia massima 1200 Kgm, forza di tiro (down) 8000 Kg, forza di spinta (pull) 8000 Kg, passaggio morse pari a diametro massimo 300 mm, corsa pari a 6000 mm. La macchina dovrà essere corredata di utensili ed aste di perforazione e/o rivestimenti a seconda della natura dei terreni da attraversare- Nolo mensile | ora | 0.11429 | 37.6002 | 4.2973
TOS15_14.R04.001.001 | TOS15_AT.N08.010.001 | Macchinari per iniezioni - gruppo per iniezioni malte, nolo mensile. | ora | 0.11429 | 8.3333 | 0.95241
TOS15_14.R04.001.001 | TOS15_AT.N08.020.015 | Accessori - Pompa pneumatica per iniziezione micropali portata 6,6 mc/h, pressione 70 bar , nolo mensile. | ora | 0.11429 | 3.3333 | 0.38097
TOS15_14.R04.001.001 | TOS15_AT.N08.100.902 | Consumo carburanti, oli e altri materiali - oneri carburante per attrezzature e macchinari per trivellazione e perforazioni con potenza oltre 126 CV | ora | 0.11429 | 40 | 4.5716
|  | Totale TOS15_AT |  |  |  | 12.9023
TOS15_14.R04.001.001 | TOS15_PR.P09.050.001 | Boiacca di cemento - per iniezione micropali | quintali | 0.15896 | 7.271 | 1.1558
|  | Totale TOS15_PR |  |  |  | 1.1558
TOS15_14.R04.001.001 | TOS15_RU.M01.001.002 | Operaio edile - Specializzato | ora | 0.11429 | 27.85 | 3.183
TOS15_14.R04.001.001 | TOS15_RU.M01.001.003 | Operaio edile - Qualificato | ora | 0.11429 | 25.88 | 2.9578
TOS15_14.R04.001.001 | TOS15_RU.M01.001.004 | Operaio edile - Comune | ora | 0.22858 | 23.33 | 5.3328
|  | Totale TOS15_RU |  |  |  | 11.4736
|  | Totale Parziale (A) |  |  |  | 25.5316
|  | Spese generali (B) |  | 15% di (A) |  | 3.8297
|  | di cui per oneri sicurezza |  | 1,5% di (B) |  | 0.057446
|  | utile di impresa (C) |  | 10% di (A + B) |  | 2.9361
|  | Totale (A + B + C) |  |  |  | 32.2975
|  | Incidenza manodopera |  |  |  | 35,52%
TOS15_14.R04.001.002 | OPERE DI SOSTEGNO E CONTENIMENTO: PALI, MICROPALI, DIAFRAMMI E PALANCOLE, TIRANTI, TRATTAMENTI COLONNARI E GABBIONATE. I prezzi sono relativi ai cantieri tipo presenti nella tipologia a cui appartiene il lavoro svolto; e sono compresi il riempimento con idoneo conglomerato, il trasporto a discarica autorizzata del materiale di risulta ed ogni altro onere e magistero per dare il lavoro finito a regola d’arte. E' esclusa la fornitura dell'armatura metallica e della eventuale controcamicia di lamierino da conteggiarsi a parte, oltre le prove di carico. - MICROPALI: eseguiti con il sistema di perforazione ritenuto più idoneo dalla D.L., in terreni di qualsiasi natura e consistenza, compreso l’attraversamento di trovanti rocciosi o relitti di muratura, compreso il riempimento con idoneo conglomerato; sono compresi inoltre nolo, trasporto, montaggio e smontaggio dell’attrezzatura necessaria.
Micropalo con andamento verticale o inclinato entro 20° dalla verticale eseguito mediante perforazione a rotazione e successiva iniezione, a gravità o bassa pressione, di miscela o malta cementizia dosata a q.6 di cemento per metro cubo di impasto fino a due volte il volume teorico del foro - per diametro esterno pari a 90-129 mm
Prezzo a m € 36,25484
Voce analisi | Voce dettaglio | Voce/Articolo | Unita' di misura | Quantita' | Prezzo unitario | Importo
TOS15_14.R04.001.002 | TOS15_AT.N01.008.024 | Produzione di Energia - Generatori di Corrente 45 - 50 Kva - 1 mese | ora | 0.12307 | 4.3418 | 0.53435
TOS15_14.R04.001.002 | TOS15_AT.N01.009.023 | Motocompressori a motore diesel - Motocompressori oltre 17000 litri/minuto - 1 mese | ora | 0.12307 | 9.082 | 1.1177
TOS15_14.R04.001.002 | TOS15_AT.N01.100.901 | Consumo carburanti, oli e altri materiali - per macchine operatrici -fino a 10.000 kg - fino 126 CV. | ora | 0.12307 | 10.2 | 1.2553
TOS15_14.R04.001.002 | TOS15_AT.N08.001.002 | Perforatrici idrauliche - macchina per micropali, adatta per micropali da 90 mm a 240 mm, con coppia massima 1200 Kgm, forza di tiro (down) 8000 Kg, forza di spinta (pull) 8000 Kg, passaggio morse pari a diametro massimo 300 mm, corsa pari a 6000 mm. La macchina dovrà essere corredata di utensili ed aste di perforazione e/o rivestimenti a seconda della natura dei terreni da attraversare- Nolo mensile | ora | 0.12307 | 37.6002 | 4.6275
TOS15_14.R04.001.002 | TOS15_AT.N08.010.001 | Macchinari per iniezioni - gruppo per iniezioni malte, nolo mensile. | ora | 0.12307 | 8.3333 | 1.0256
TOS15_14.R04.001.002 | TOS15_AT.N08.020.015 | Accessori - Pompa pneumatica per iniziezione micropali portata 6,6 mc/h, pressione 70 bar , nolo mensile. | ora | 0.12307 | 3.3333 | 0.41023
TOS15_14.R04.001.002 | TOS15_AT.N08.100.902 | Consumo carburanti, oli e altri materiali - oneri carburante per attrezzature e macchinari per trivellazione e perforazioni con potenza oltre 126 CV | ora | 0.12307 | 40 | 4.9228
|  | Totale TOS15_AT |  |  |  | 13.8935
TOS15_14.R04.001.002 | TOS15_PR.P09.050.001 | Boiacca di cemento - per iniezione micropali | quintali | 0.33166 | 7.271 | 2.4115
|  | Totale TOS15_PR |  |  |  | 2.4115
TOS15_14.R04.001.002 | TOS15_RU.M01.001.002 | Operaio edile - Specializzato | ora | 0.12307 | 27.85 | 3.4275
TOS15_14.R04.001.002 | TOS15_RU.M01.001.003 | Operaio edile - Qualificato | ora | 0.12307 | 25.88 | 3.1851
TOS15_14.R04.001.002 | TOS15_RU.M01.001.004 | Operaio edile - Comune | ora | 0.24614 | 23.33 | 5.7424
|  | Totale TOS15_RU |  |  |  | 12.355
|  | Totale Parziale (A) |  |  |  | 28.66
|  | Spese generali (B) |  | 15% di (A) |  | 4.299
|  | di cui per oneri sicurezza |  | 1,5% di (B) |  | 0.064485
|  | utile di impresa (C) |  | 10% di (A + B) |  | 3.2959
|  | Totale (A + B + C) |  |  |  | 36.2548
|  | Incidenza manodopera |  |  |  | 34,08%
TOS15_14.R04.001.003 | OPERE DI SOSTEGNO E CONTENIMENTO: PALI, MICROPALI, DIAFRAMMI E PALANCOLE, TIRANTI, TRATTAMENTI COLONNARI E GABBIONATE. I prezzi sono relativi ai cantieri tipo presenti nella tipologia a cui appartiene il lavoro svolto; e sono compresi il riempimento con idoneo conglomerato, il trasporto a discarica autorizzata del materiale di risulta ed ogni altro onere e magistero per dare il lavoro finito a regola d’arte. E' esclusa la fornitura dell'armatura metallica e della eventuale controcamicia di lamierino da conteggiarsi a parte, oltre le prove di carico. - MICROPALI: eseguiti con il sistema di perforazione ritenuto più idoneo dalla D.L., in terreni di qualsiasi natura e consistenza, compreso l’attraversamento di trovanti rocciosi o relitti di muratura, compreso il riempimento con idoneo conglomerato; sono compresi inoltre nolo, trasporto, montaggio e smontaggio dell’attrezzatura necessaria.
Micropalo con andamento verticale o inclinato entro 20° dalla verticale eseguito mediante perforazione a rotazione e successiva iniezione, a gravità o bassa pressione, di miscela o malta cementizia dosata a q.6 di cemento per metro cubo di impasto fino a due volte il volume teorico del foro - per diametro esterno pari a 130-159 mm
Prezzo a m € 40,60207
Voce analisi | Voce dettaglio | Voce/Articolo | Unita' di misura | Quantita' | Prezzo unitario | Importo
TOS15_14.R04.001.003 | TOS15_AT.N01.008.024 | Produzione di Energia - Generatori di Corrente 45 - 50 Kva - 1 mese | ora | 0.13333 | 4.3418 | 0.5789
TOS15_14.R04.001.003 | TOS15_AT.N01.009.023 | Motocompressori a motore diesel - Motocompressori oltre 17000 litri/minuto - 1 mese | ora | 0.13333 | 9.082 | 1.2109
TOS15_14.R04.001.003 | TOS15_AT.N01.100.901 | Consumo carburanti, oli e altri materiali - per macchine operatrici -fino a 10.000 kg - fino 126 CV. | ora | 0.13333 | 10.2 | 1.36
TOS15_14.R04.001.003 | TOS15_AT.N08.001.002 | Perforatrici idrauliche - macchina per micropali, adatta per micropali da 90 mm a 240 mm, con coppia massima 1200 Kgm, forza di tiro (down) 8000 Kg, forza di spinta (pull) 8000 Kg, passaggio morse pari a diametro massimo 300 mm, corsa pari a 6000 mm. La macchina dovrà essere corredata di utensili ed aste di perforazione e/o rivestimenti a seconda della natura dei terreni da attraversare- Nolo mensile | ora | 0.13333 | 37.6002 | 5.0132
TOS15_14.R04.001.003 | TOS15_AT.N08.010.001 | Macchinari per iniezioni - gruppo per iniezioni malte, nolo mensile. | ora | 0.13333 | 8.3333 | 1.1111
TOS15_14.R04.001.003 | TOS15_AT.N08.020.015 | Accessori - Pompa pneumatica per iniziezione micropali portata 6,6 mc/h, pressione 70 bar , nolo mensile. | ora | 0.13333 | 3.3333 | 0.44443
TOS15_14.R04.001.003 | TOS15_AT.N08.100.902 | Consumo carburanti, oli e altri materiali - oneri carburante per attrezzature e macchinari per trivellazione e perforazioni con potenza oltre 126 CV | ora | 0.13333 | 40 | 5.3332
|  | Totale TOS15_AT |  |  |  | 15.0517
TOS15_14.R04.001.003 | TOS15_PR.P09.050.001 | Boiacca di cemento - per iniezione micropali | quintali | 0.50334 | 7.271 | 3.6598
|  | Totale TOS15_PR |  |  |  | 3.6598
TOS15_14.R04.001.003 | TOS15_RU.M01.001.002 | Operaio edile - Specializzato | ora | 0.13333 | 27.85 | 3.7132
TOS15_14.R04.001.003 | TOS15_RU.M01.001.003 | Operaio edile - Qualificato | ora | 0.13333 | 25.88 | 3.4506
TOS15_14.R04.001.003 | TOS15_RU.M01.001.004 | Operaio edile - Comune | ora | 0.26666 | 23.33 | 6.2212
|  | Totale TOS15_RU |  |  |  | 13.385
|  | Totale Parziale (A) |  |  |  | 32.0965
|  | Spese generali (B) |  | 15% di (A) |  | 4.8145
|  | di cui per oneri sicurezza |  | 1,5% di (B) |  | 0.072217
|  | utile di impresa (C) |  | 10% di (A + B) |  | 3.6911
|  | Totale (A + B + C) |  |  |  | 40.6021
|  | Incidenza manodopera |  |  |  | 32,97%
TOS15_14.R04.001.004 | OPERE DI SOSTEGNO E CONTENIMENTO: PALI, MICROPALI, DIAFRAMMI E PALANCOLE, TIRANTI, TRATTAMENTI COLONNARI E GABBIONATE. I prezzi sono relativi ai cantieri tipo presenti nella tipologia a cui appartiene il lavoro svolto; e sono compresi il riempimento con idoneo conglomerato, il trasporto a discarica autorizzata del materiale di risulta ed ogni altro onere e magistero per dare il lavoro finito a regola d’arte. E' esclusa la fornitura dell'armatura metallica e della eventuale controcamicia di lamierino da conteggiarsi a parte, oltre le prove di carico. - MICROPALI: eseguiti con il sistema di perforazione ritenuto più idoneo dalla D.L., in terreni di qualsiasi natura e consistenza, compreso l’attraversamento di trovanti rocciosi o relitti di muratura, compreso il riempimento con idoneo conglomerato; sono compresi inoltre nolo, trasporto, montaggio e smontaggio dell’attrezzatura necessaria.
Micropalo con andamento verticale o inclinato entro 20° dalla verticale eseguito mediante perforazione a rotazione e successiva iniezione, a gravità o bassa pressione, di miscela o malta cementizia dosata a q.6 di cemento per metro cubo di impasto fino a due volte il volume teorico del foro - per diametro esterno pari a 160-199 mm
Prezzo a m € 46,47631
Voce analisi | Voce dettaglio | Voce/Articolo | Unita' di misura | Quantita' | Prezzo unitario | Importo
TOS15_14.R04.001.004 | TOS15_AT.N01.008.024 | Produzione di Energia - Generatori di Corrente 45 - 50 Kva - 1 mese | ora | 0.14545 | 4.3418 | 0.63152
TOS15_14.R04.001.004 | TOS15_AT.N01.009.023 | Motocompressori a motore diesel - Motocompressori oltre 17000 litri/minuto - 1 mese | ora | 0.14545 | 9.082 | 1.321
TOS15_14.R04.001.004 | TOS15_AT.N01.100.901 | Consumo carburanti, oli e altri materiali - per macchine operatrici -fino a 10.000 kg - fino 126 CV. | ora | 0.14545 | 10.2 | 1.4836
TOS15_14.R04.001.004 | TOS15_AT.N08.001.002 | Perforatrici idrauliche - macchina per micropali, adatta per micropali da 90 mm a 240 mm, con coppia massima 1200 Kgm, forza di tiro (down) 8000 Kg, forza di spinta (pull) 8000 Kg, passaggio morse pari a diametro massimo 300 mm, corsa pari a 6000 mm. La macchina dovrà essere corredata di utensili ed aste di perforazione e/o rivestimenti a seconda della natura dei terreni da attraversare- Nolo mensile | ora | 0.14545 | 37.6002 | 5.4689
TOS15_14.R04.001.004 | TOS15_AT.N08.010.001 | Macchinari per iniezioni - gruppo per iniezioni malte, nolo mensile. | ora | 0.14545 | 8.3333 | 1.2121
TOS15_14.R04.001.004 | TOS15_AT.N08.020.015 | Accessori - Pompa pneumatica per iniziezione micropali portata 6,6 mc/h, pressione 70 bar , nolo mensile. | ora | 0.14545 | 3.3333 | 0.48483
TOS15_14.R04.001.004 | TOS15_AT.N08.100.902 | Consumo carburanti, oli e altri materiali - oneri carburante per attrezzature e macchinari per trivellazione e perforazioni con potenza oltre 126 CV | ora | 0.14545 | 40 | 5.818
|  | Totale TOS15_AT |  |  |  | 16.4199
TOS15_14.R04.001.004 | TOS15_PR.P09.050.001 | Boiacca di cemento - per iniezione micropali | quintali | 0.78648 | 7.271 | 5.7185
|  | Totale TOS15_PR |  |  |  | 5.7185
TOS15_14.R04.001.004 | TOS15_RU.M01.001.002 | Operaio edile - Specializzato | ora | 0.14545 | 27.85 | 4.0508
TOS15_14.R04.001.004 | TOS15_RU.M01.001.003 | Operaio edile - Qualificato | ora | 0.14545 | 25.88 | 3.7642
TOS15_14.R04.001.004 | TOS15_RU.M01.001.004 | Operaio edile - Comune | ora | 0.2909 | 23.33 | 6.7867
|  | Totale TOS15_RU |  |  |  | 14.6017
|  | Totale Parziale (A) |  |  |  | 36.7402
|  | Spese generali (B) |  | 15% di (A) |  | 5.511
|  | di cui per oneri sicurezza |  | 1,5% di (B) |  | 0.082665
|  | utile di impresa (C) |  | 10% di (A + B) |  | 4.2251
|  | Totale (A + B + C) |  |  |  | 46.4763
|  | Incidenza manodopera |  |  |  | 31,42%
TOS15_14.R04.001.005 | OPERE DI SOSTEGNO E CONTENIMENTO: PALI, MICROPALI, DIAFRAMMI E PALANCOLE, TIRANTI, TRATTAMENTI COLONNARI E GABBIONATE. I prezzi sono relativi ai cantieri tipo presenti nella tipologia a cui appartiene il lavoro svolto; e sono compresi il riempimento con idoneo conglomerato, il trasporto a discarica autorizzata del materiale di risulta ed ogni altro onere e magistero per dare il lavoro finito a regola d’arte. E' esclusa la fornitura dell'armatura metallica e della eventuale controcamicia di lamierino da conteggiarsi a parte, oltre le prove di carico. - MICROPALI: eseguiti con il sistema di perforazione ritenuto più idoneo dalla D.L., in terreni di qualsiasi natura e consistenza, compreso l’attraversamento di trovanti rocciosi o relitti di muratura, compreso il riempimento con idoneo conglomerato; sono compresi inoltre nolo, trasporto, montaggio e smontaggio dell’attrezzatura necessaria.
Micropalo con andamento verticale o inclinato entro 20° dalla verticale eseguito mediante perforazione a rotazione e successiva iniezione, a gravità o bassa pressione, di miscela o malta cementizia dosata a q.6 di cemento per metro cubo di impasto fino a due volte il volume teorico del foro - per diametro esterno pari a 200-219 mm
Prezzo a m € 51,92092
Voce analisi | Voce dettaglio | Voce/Articolo | Unita' di misura | Quantita' | Prezzo unitario | Importo
TOS15_14.R04.001.005 | TOS15_AT.N01.008.024 | Produzione di Energia - Generatori di Corrente 45 - 50 Kva - 1 mese | ora | 0.16 | 4.3418 | 0.69469
TOS15_14.R04.001.005 | TOS15_AT.N01.009.023 | Motocompressori a motore diesel - Motocompressori oltre 17000 litri/minuto - 1 mese | ora | 0.16 | 9.082 | 1.4531
TOS15_14.R04.001.005 | TOS15_AT.N01.100.901 | Consumo carburanti, oli e altri materiali - per macchine operatrici -fino a 10.000 kg - fino 126 CV. | ora | 0.16 | 10.2 | 1.632
TOS15_14.R04.001.005 | TOS15_AT.N08.001.002 | Perforatrici idrauliche - macchina per micropali, adatta per micropali da 90 mm a 240 mm, con coppia massima 1200 Kgm, forza di tiro (down) 8000 Kg, forza di spinta (pull) 8000 Kg, passaggio morse pari a diametro massimo 300 mm, corsa pari a 6000 mm. La macchina dovrà essere corredata di utensili ed aste di perforazione e/o rivestimenti a seconda della natura dei terreni da attraversare- Nolo mensile | ora | 0.16 | 37.6002 | 6.016
TOS15_14.R04.001.005 | TOS15_AT.N08.010.001 | Macchinari per iniezioni - gruppo per iniezioni malte, nolo mensile. | ora | 0.16 | 8.3333 | 1.3333
TOS15_14.R04.001.005 | TOS15_AT.N08.020.015 | Accessori - Pompa pneumatica per iniziezione micropali portata 6,6 mc/h, pressione 70 bar , nolo mensile. | ora | 0.16 | 3.3333 | 0.53333
TOS15_14.R04.001.005 | TOS15_AT.N08.100.902 | Consumo carburanti, oli e altri materiali - oneri carburante per attrezzature e macchinari per trivellazione e perforazioni con potenza oltre 126 CV | ora | 0.16 | 40 | 6.4
|  | Totale TOS15_AT |  |  |  | 18.0625
TOS15_14.R04.001.005 | TOS15_PR.P09.050.001 | Boiacca di cemento - per iniezione micropali | quintali | 0.95163 | 7.271 | 6.9193
|  | Totale TOS15_PR |  |  |  | 6.9193
TOS15_14.R04.001.005 | TOS15_RU.M01.001.002 | Operaio edile - Specializzato | ora | 0.16 | 27.85 | 4.456
TOS15_14.R04.001.005 | TOS15_RU.M01.001.003 | Operaio edile - Qualificato | ora | 0.16 | 25.88 | 4.1408
TOS15_14.R04.001.005 | TOS15_RU.M01.001.004 | Operaio edile - Comune | ora | 0.32 | 23.33 | 7.4656
|  | Totale TOS15_RU |  |  |  | 16.0624
|  | Totale Parziale (A) |  |  |  | 41.0442
|  | Spese generali (B) |  | 15% di (A) |  | 6.1566
|  | di cui per oneri sicurezza |  | 1,5% di (B) |  | 0.092349
|  | utile di impresa (C) |  | 10% di (A + B) |  | 4.7201
|  | Totale (A + B + C) |  |  |  | 51.9209
|  | Incidenza manodopera |  |  |  | 30,94%
TOS15_14.R04.001.006 | OPERE DI SOSTEGNO E CONTENIMENTO: PALI, MICROPALI, DIAFRAMMI E PALANCOLE, TIRANTI, TRATTAMENTI COLONNARI E GABBIONATE. I prezzi sono relativi ai cantieri tipo presenti nella tipologia a cui appartiene il lavoro svolto; e sono compresi il riempimento con idoneo conglomerato, il trasporto a discarica autorizzata del materiale di risulta ed ogni altro onere e magistero per dare il lavoro finito a regola d’arte. E' esclusa la fornitura dell'armatura metallica e della eventuale controcamicia di lamierino da conteggiarsi a parte, oltre le prove di carico. - MICROPALI: eseguiti con il sistema di perforazione ritenuto più idoneo dalla D.L., in terreni di qualsiasi natura e consistenza, compreso l’attraversamento di trovanti rocciosi o relitti di muratura, compreso il riempimento con idoneo conglomerato; sono compresi inoltre nolo, trasporto, montaggio e smontaggio dell’attrezzatura necessaria.
Micropalo con andamento verticale o inclinato entro 20° dalla verticale eseguito mediante perforazione a rotazione e successiva iniezione, a gravità o bassa pressione, di miscela o malta cementizia dosata a q.6 di cemento per metro cubo di impasto fino a due volte il volume teorico del foro - per diametro esterno pari a 220-259 mm
Prezzo a m € 57,18969
Voce analisi | Voce dettaglio | Voce/Articolo | Unita' di misura | Quantita' | Prezzo unitario | Importo
TOS15_14.R04.001.006 | TOS15_AT.N01.008.024 | Produzione di Energia - Generatori di Corrente 45 - 50 Kva - 1 mese | ora | 0.16666 | 4.3418 | 0.72361
TOS15_14.R04.001.006 | TOS15_AT.N01.009.023 | Motocompressori a motore diesel - Motocompressori oltre 17000 litri/minuto - 1 mese | ora | 0.16666 | 9.082 | 1.5136
TOS15_14.R04.001.006 | TOS15_AT.N01.100.901 | Consumo carburanti, oli e altri materiali - per macchine operatrici -fino a 10.000 kg - fino 126 CV. | ora | 0.16666 | 10.2 | 1.6999
TOS15_14.R04.001.006 | TOS15_AT.N08.001.002 | Perforatrici idrauliche - macchina per micropali, adatta per micropali da 90 mm a 240 mm, con coppia massima 1200 Kgm, forza di tiro (down) 8000 Kg, forza di spinta (pull) 8000 Kg, passaggio morse pari a diametro massimo 300 mm, corsa pari a 6000 mm. La macchina dovrà essere corredata di utensili ed aste di perforazione e/o rivestimenti a seconda della natura dei terreni da attraversare- Nolo mensile | ora | 0.16666 | 37.6002 | 6.2664
TOS15_14.R04.001.006 | TOS15_AT.N08.010.001 | Macchinari per iniezioni - gruppo per iniezioni malte, nolo mensile. | ora | 0.16666 | 8.3333 | 1.3888
TOS15_14.R04.001.006 | TOS15_AT.N08.020.015 | Accessori - Pompa pneumatica per iniziezione micropali portata 6,6 mc/h, pressione 70 bar , nolo mensile. | ora | 0.16666 | 3.3333 | 0.55553
TOS15_14.R04.001.006 | TOS15_AT.N08.100.902 | Consumo carburanti, oli e altri materiali - oneri carburante per attrezzature e macchinari per trivellazione e perforazioni con potenza oltre 126 CV | ora | 0.16666 | 40 | 6.6664
|  | Totale TOS15_AT |  |  |  | 18.8144
TOS15_14.R04.001.006 | TOS15_PR.P09.050.001 | Boiacca di cemento - per iniezione micropali | quintali | 1.3291 | 7.271 | 9.6639
|  | Totale TOS15_PR |  |  |  | 9.6639
TOS15_14.R04.001.006 | TOS15_RU.M01.001.002 | Operaio edile - Specializzato | ora | 0.16666 | 27.85 | 4.6415
TOS15_14.R04.001.006 | TOS15_RU.M01.001.003 | Operaio edile - Qualificato | ora | 0.16666 | 25.88 | 4.3132
TOS15_14.R04.001.006 | TOS15_RU.M01.001.004 | Operaio edile - Comune | ora | 0.33332 | 23.33 | 7.7764
|  | Totale TOS15_RU |  |  |  | 16.731
|  | Totale Parziale (A) |  |  |  | 45.2092
|  | Spese generali (B) |  | 15% di (A) |  | 6.7814
|  | di cui per oneri sicurezza |  | 1,5% di (B) |  | 0.10172
|  | utile di impresa (C) |  | 10% di (A + B) |  | 5.1991
|  | Totale (A + B + C) |  |  |  | 57.1897
|  | Incidenza manodopera |  |  |  | 29,26%
TOS15_14.R04.001.007 | OPERE DI SOSTEGNO E CONTENIMENTO: PALI, MICROPALI, DIAFRAMMI E PALANCOLE, TIRANTI, TRATTAMENTI COLONNARI E GABBIONATE. I prezzi sono relativi ai cantieri tipo presenti nella tipologia a cui appartiene il lavoro svolto; e sono compresi il riempimento con idoneo conglomerato, il trasporto a discarica autorizzata del materiale di risulta ed ogni altro onere e magistero per dare il lavoro finito a regola d’arte. E' esclusa la fornitura dell'armatura metallica e della eventuale controcamicia di lamierino da conteggiarsi a parte, oltre le prove di carico. - MICROPALI: eseguiti con il sistema di perforazione ritenuto più idoneo dalla D.L., in terreni di qualsiasi natura e consistenza, compreso l’attraversamento di trovanti rocciosi o relitti di muratura, compreso il riempimento con idoneo conglomerato; sono compresi inoltre nolo, trasporto, montaggio e smontaggio dell’attrezzatura necessaria.
Micropalo con andamento verticale o inclinato entro 20° dalla verticale eseguito mediante perforazione a rotazione e successiva iniezione, a gravità o bassa pressione, di miscela o malta cementizia dosata a q.6 di cemento per metro cubo di impasto fino a due volte il volume teorico del foro - per diametro esterno pari a 260-300 mm
Prezzo a m € 62,19884
Voce analisi | Voce dettaglio | Voce/Articolo | Unita' di misura | Quantita' | Prezzo unitario | Importo
TOS15_14.R04.001.007 | TOS15_AT.N01.008.024 | Produzione di Energia - Generatori di Corrente 45 - 50 Kva - 1 mese | ora | 0.17021 | 4.3418 | 0.73902
TOS15_14.R04.001.007 | TOS15_AT.N01.009.023 | Motocompressori a motore diesel - Motocompressori oltre 17000 litri/minuto - 1 mese | ora | 0.17021 | 9.082 | 1.5458
TOS15_14.R04.001.007 | TOS15_AT.N01.100.901 | Consumo carburanti, oli e altri materiali - per macchine operatrici -fino a 10.000 kg - fino 126 CV. | ora | 0.17021 | 10.2 | 1.7361
TOS15_14.R04.001.007 | TOS15_AT.N08.001.002 | Perforatrici idrauliche - macchina per micropali, adatta per micropali da 90 mm a 240 mm, con coppia massima 1200 Kgm, forza di tiro (down) 8000 Kg, forza di spinta (pull) 8000 Kg, passaggio morse pari a diametro massimo 300 mm, corsa pari a 6000 mm. La macchina dovrà essere corredata di utensili ed aste di perforazione e/o rivestimenti a seconda della natura dei terreni da attraversare- Nolo mensile | ora | 0.17021 | 37.6002 | 6.3999
TOS15_14.R04.001.007 | TOS15_AT.N08.010.001 | Macchinari per iniezioni - gruppo per iniezioni malte, nolo mensile. | ora | 0.17021 | 8.3333 | 1.4184
TOS15_14.R04.001.007 | TOS15_AT.N08.020.015 | Accessori - Pompa pneumatica per iniziezione micropali portata 6,6 mc/h, pressione 70 bar , nolo mensile. | ora | 0.17021 | 3.3333 | 0.56737
TOS15_14.R04.001.007 | TOS15_AT.N08.100.902 | Consumo carburanti, oli e altri materiali - oneri carburante per attrezzature e macchinari per trivellazione e perforazioni con potenza oltre 126 CV | ora | 0.17021 | 40 | 6.8084
|  | Totale TOS15_AT |  |  |  | 19.2151
TOS15_14.R04.001.007 | TOS15_PR.P09.050.001 | Boiacca di cemento - per iniezione micropali | quintali | 1.7696 | 7.271 | 12.8665
|  | Totale TOS15_PR |  |  |  | 12.8665
TOS15_14.R04.001.007 | TOS15_RU.M01.001.002 | Operaio edile - Specializzato | ora | 0.17021 | 27.85 | 4.7403
TOS15_14.R04.001.007 | TOS15_RU.M01.001.003 | Operaio edile - Qualificato | ora | 0.17021 | 25.88 | 4.405
TOS15_14.R04.001.007 | TOS15_RU.M01.001.004 | Operaio edile - Comune | ora | 0.34042 | 23.33 | 7.942
|  | Totale TOS15_RU |  |  |  | 17.0874
|  | Totale Parziale (A) |  |  |  | 49.169
|  | Spese generali (B) |  | 15% di (A) |  | 7.3754
|  | di cui per oneri sicurezza |  | 1,5% di (B) |  | 0.11063
|  | utile di impresa (C) |  | 10% di (A + B) |  | 5.6544
|  | Totale (A + B + C) |  |  |  | 62.1988
|  | Incidenza manodopera |  |  |  | 27,47%
TOS15_14.R04.002.001 | OPERE DI SOSTEGNO E CONTENIMENTO: PALI, MICROPALI, DIAFRAMMI E PALANCOLE, TIRANTI, TRATTAMENTI COLONNARI E GABBIONATE. I prezzi sono relativi ai cantieri tipo presenti nella tipologia a cui appartiene il lavoro svolto; e sono compresi il riempimento con idoneo conglomerato, il trasporto a discarica autorizzata del materiale di risulta ed ogni altro onere e magistero per dare il lavoro finito a regola d’arte. E' esclusa la fornitura dell'armatura metallica e della eventuale controcamicia di lamierino da conteggiarsi a parte, oltre le prove di carico. - MICROPALI: eseguiti con il sistema di perforazione ritenuto più idoneo dalla D.L., in terreni di qualsiasi natura e consistenza, compreso l’attraversamento di trovanti rocciosi o relitti di muratura, compreso il riempimento con idoneo conglomerato; sono compresi inoltre nolo, trasporto, montaggio e smontaggio dell’attrezzatura necessaria.
Micropalo con andamento verticale o inclinato entro 20° dalla verticale compreso rivestimento provvisorio eseguito mediante perforazione a rotazione e successiva iniezione, a gravità o bassa pressione, di miscela o malta cementizia dosata a q.6 di cemento per metro cubo di impasto fino a due volte il volume teorico del foro - per diametro esterno pari a 65-89 mm
Prezzo a m € 40,70450
Voce analisi | Voce dettaglio | Voce/Articolo | Unita' di misura | Quantita' | Prezzo unitario | Importo
TOS15_14.R04.002.001 | TOS15_AT.N01.008.024 | Produzione di Energia - Generatori di Corrente 45 - 50 Kva - 1 mese | ora | 0.14545 | 4.3418 | 0.63152
TOS15_14.R04.002.001 | TOS15_AT.N01.009.023 | Motocompressori a motore diesel - Motocompressori oltre 17000 litri/minuto - 1 mese | ora | 0.14545 | 9.082 | 1.321
TOS15_14.R04.002.001 | TOS15_AT.N01.100.901 | Consumo carburanti, oli e altri materiali - per macchine operatrici -fino a 10.000 kg - fino 126 CV. | ora | 0.14545 | 10.2 | 1.4836
TOS15_14.R04.002.001 | TOS15_AT.N08.001.002 | Perforatrici idrauliche - macchina per micropali, adatta per micropali da 90 mm a 240 mm, con coppia massima 1200 Kgm, forza di tiro (down) 8000 Kg, forza di spinta (pull) 8000 Kg, passaggio morse pari a diametro massimo 300 mm, corsa pari a 6000 mm. La macchina dovrà essere corredata di utensili ed aste di perforazione e/o rivestimenti a seconda della natura dei terreni da attraversare- Nolo mensile | ora | 0.14545 | 37.6002 | 5.4689
TOS15_14.R04.002.001 | TOS15_AT.N08.010.001 | Macchinari per iniezioni - gruppo per iniezioni malte, nolo mensile. | ora | 0.14545 | 8.3333 | 1.2121
TOS15_14.R04.002.001 | TOS15_AT.N08.020.015 | Accessori - Pompa pneumatica per iniziezione micropali portata 6,6 mc/h, pressione 70 bar , nolo mensile. | ora | 0.14545 | 3.3333 | 0.48483
TOS15_14.R04.002.001 | TOS15_AT.N08.100.902 | Consumo carburanti, oli e altri materiali - oneri carburante per attrezzature e macchinari per trivellazione e perforazioni con potenza oltre 126 CV | ora | 0.14545 | 40 | 5.818
|  | Totale TOS15_AT |  |  |  | 16.4199
TOS15_14.R04.002.001 | TOS15_PR.P09.050.001 | Boiacca di cemento - per iniezione micropali | quintali | 0.15896 | 7.271 | 1.1558
|  | Totale TOS15_PR |  |  |  | 1.1558
TOS15_14.R04.002.001 | TOS15_RU.M01.001.002 | Operaio edile - Specializzato | ora | 0.14545 | 27.85 | 4.0508
TOS15_14.R04.002.001 | TOS15_RU.M01.001.003 | Operaio edile - Qualificato | ora | 0.14545 | 25.88 | 3.7642
TOS15_14.R04.002.001 | TOS15_RU.M01.001.004 | Operaio edile - Comune | ora | 0.2909 | 23.33 | 6.7867
|  | Totale TOS15_RU |  |  |  | 14.6017
|  | Totale Parziale (A) |  |  |  | 32.1775
|  | Spese generali (B) |  | 15% di (A) |  | 4.8266
|  | di cui per oneri sicurezza |  | 1,5% di (B) |  | 0.072399
|  | utile di impresa (C) |  | 10% di (A + B) |  | 3.7004
|  | Totale (A + B + C) |  |  |  | 40.7045
|  | Incidenza manodopera |  |  |  | 35,87%
TOS15_14.R04.002.002 | OPERE DI SOSTEGNO E CONTENIMENTO: PALI, MICROPALI, DIAFRAMMI E PALANCOLE, TIRANTI, TRATTAMENTI COLONNARI E GABBIONATE. I prezzi sono relativi ai cantieri tipo presenti nella tipologia a cui appartiene il lavoro svolto; e sono compresi il riempimento con idoneo conglomerato, il trasporto a discarica autorizzata del materiale di risulta ed ogni altro onere e magistero per dare il lavoro finito a regola d’arte. E' esclusa la fornitura dell'armatura metallica e della eventuale controcamicia di lamierino da conteggiarsi a parte, oltre le prove di carico. - MICROPALI: eseguiti con il sistema di perforazione ritenuto più idoneo dalla D.L., in terreni di qualsiasi natura e consistenza, compreso l’attraversamento di trovanti rocciosi o relitti di muratura, compreso il riempimento con idoneo conglomerato; sono compresi inoltre nolo, trasporto, montaggio e smontaggio dell’attrezzatura necessaria.
Micropalo con andamento verticale o inclinato entro 20° dalla verticale compreso rivestimento provvisorio eseguito mediante perforazione a rotazione e successiva iniezione, a gravità o bassa pressione, di miscela o malta cementizia dosata a q.6 di cemento per metro cubo di impasto fino a due volte il volume teorico del foro - per diametro esterno pari a 90-129 mm
Prezzo a m € 46,21855
Voce analisi | Voce dettaglio | Voce/Articolo | Unita' di misura | Quantita' | Prezzo unitario | Importo
TOS15_14.R04.002.002 | TOS15_AT.N01.008.024 | Produzione di Energia - Generatori di Corrente 45 - 50 Kva - 1 mese | ora | 0.16 | 4.3418 | 0.69469
TOS15_14.R04.002.002 | TOS15_AT.N01.009.023 | Motocompressori a motore diesel - Motocompressori oltre 17000 litri/minuto - 1 mese | ora | 0.16 | 9.082 | 1.4531
TOS15_14.R04.002.002 | TOS15_AT.N01.100.901 | Consumo carburanti, oli e altri materiali - per macchine operatrici -fino a 10.000 kg - fino 126 CV. | ora | 0.16 | 10.2 | 1.632
TOS15_14.R04.002.002 | TOS15_AT.N08.001.002 | Perforatrici idrauliche - macchina per micropali, adatta per micropali da 90 mm a 240 mm, con coppia massima 1200 Kgm, forza di tiro (down) 8000 Kg, forza di spinta (pull) 8000 Kg, passaggio morse pari a diametro massimo 300 mm, corsa pari a 6000 mm. La macchina dovrà essere corredata di utensili ed aste di perforazione e/o rivestimenti a seconda della natura dei terreni da attraversare- Nolo mensile | ora | 0.16 | 37.6002 | 6.016
TOS15_14.R04.002.002 | TOS15_AT.N08.010.001 | Macchinari per iniezioni - gruppo per iniezioni malte, nolo mensile. | ora | 0.16 | 8.3333 | 1.3333
TOS15_14.R04.002.002 | TOS15_AT.N08.020.015 | Accessori - Pompa pneumatica per iniziezione micropali portata 6,6 mc/h, pressione 70 bar , nolo mensile. | ora | 0.16 | 3.3333 | 0.53333
TOS15_14.R04.002.002 | TOS15_AT.N08.100.902 | Consumo carburanti, oli e altri materiali - oneri carburante per attrezzature e macchinari per trivellazione e perforazioni con potenza oltre 126 CV | ora | 0.16 | 40 | 6.4
|  | Totale TOS15_AT |  |  |  | 18.0625
TOS15_14.R04.002.002 | TOS15_PR.P09.050.001 | Boiacca di cemento - per iniezione micropali | quintali | 0.33166 | 7.271 | 2.4115
|  | Totale TOS15_PR |  |  |  | 2.4115
TOS15_14.R04.002.002 | TOS15_RU.M01.001.002 | Operaio edile - Specializzato | ora | 0.16 | 27.85 | 4.456
TOS15_14.R04.002.002 | TOS15_RU.M01.001.003 | Operaio edile - Qualificato | ora | 0.16 | 25.88 | 4.1408
TOS15_14.R04.002.002 | TOS15_RU.M01.001.004 | Operaio edile - Comune | ora | 0.32 | 23.33 | 7.4656
|  | Totale TOS15_RU |  |  |  | 16.0624
|  | Totale Parziale (A) |  |  |  | 36.5364
|  | Spese generali (B) |  | 15% di (A) |  | 5.4805
|  | di cui per oneri sicurezza |  | 1,5% di (B) |  | 0.082207
|  | utile di impresa (C) |  | 10% di (A + B) |  | 4.2017
|  | Totale (A + B + C) |  |  |  | 46.2186
|  | Incidenza manodopera |  |  |  | 34,75%
TOS15_14.R04.002.003 | OPERE DI SOSTEGNO E CONTENIMENTO: PALI, MICROPALI, DIAFRAMMI E PALANCOLE, TIRANTI, TRATTAMENTI COLONNARI E GABBIONATE. I prezzi sono relativi ai cantieri tipo presenti nella tipologia a cui appartiene il lavoro svolto; e sono compresi il riempimento con idoneo conglomerato, il trasporto a discarica autorizzata del materiale di risulta ed ogni altro onere e magistero per dare il lavoro finito a regola d’arte. E' esclusa la fornitura dell'armatura metallica e della eventuale controcamicia di lamierino da conteggiarsi a parte, oltre le prove di carico. - MICROPALI: eseguiti con il sistema di perforazione ritenuto più idoneo dalla D.L., in terreni di qualsiasi natura e consistenza, compreso l’attraversamento di trovanti rocciosi o relitti di muratura, compreso il riempimento con idoneo conglomerato; sono compresi inoltre nolo, trasporto, montaggio e smontaggio dell’attrezzatura necessaria.
Micropalo con andamento verticale o inclinato entro 20° dalla verticale compreso rivestimento provvisorio eseguito mediante perforazione a rotazione e successiva iniezione, a gravità o bassa pressione, di miscela o malta cementizia dosata a q.6 di cemento per metro cubo di impasto fino a due volte il volume teorico del foro - per diametro esterno pari a 130-159 mm
Prezzo a m € 52,59198
Voce analisi | Voce dettaglio | Voce/Articolo | Unita' di misura | Quantita' | Prezzo unitario | Importo
TOS15_14.R04.002.003 | TOS15_AT.N01.008.024 | Produzione di Energia - Generatori di Corrente 45 - 50 Kva - 1 mese | ora | 0.17777 | 4.3418 | 0.77185
TOS15_14.R04.002.003 | TOS15_AT.N01.009.023 | Motocompressori a motore diesel - Motocompressori oltre 17000 litri/minuto - 1 mese | ora | 0.17777 | 9.082 | 1.6145
TOS15_14.R04.002.003 | TOS15_AT.N01.100.901 | Consumo carburanti, oli e altri materiali - per macchine operatrici -fino a 10.000 kg - fino 126 CV. | ora | 0.17777 | 10.2 | 1.8133
TOS15_14.R04.002.003 | TOS15_AT.N08.001.002 | Perforatrici idrauliche - macchina per micropali, adatta per micropali da 90 mm a 240 mm, con coppia massima 1200 Kgm, forza di tiro (down) 8000 Kg, forza di spinta (pull) 8000 Kg, passaggio morse pari a diametro massimo 300 mm, corsa pari a 6000 mm. La macchina dovrà essere corredata di utensili ed aste di perforazione e/o rivestimenti a seconda della natura dei terreni da attraversare- Nolo mensile | ora | 0.17777 | 37.6002 | 6.6842
TOS15_14.R04.002.003 | TOS15_AT.N08.010.001 | Macchinari per iniezioni - gruppo per iniezioni malte, nolo mensile. | ora | 0.17777 | 8.3333 | 1.4814
TOS15_14.R04.002.003 | TOS15_AT.N08.020.015 | Accessori - Pompa pneumatica per iniziezione micropali portata 6,6 mc/h, pressione 70 bar , nolo mensile. | ora | 0.17777 | 3.3333 | 0.59257
TOS15_14.R04.002.003 | TOS15_AT.N08.100.902 | Consumo carburanti, oli e altri materiali - oneri carburante per attrezzature e macchinari per trivellazione e perforazioni con potenza oltre 126 CV | ora | 0.17777 | 40 | 7.1108
|  | Totale TOS15_AT |  |  |  | 20.0686
TOS15_14.R04.002.003 | TOS15_PR.P09.050.001 | Boiacca di cemento - per iniezione micropali | quintali | 0.50334 | 7.271 | 3.6598
|  | Totale TOS15_PR |  |  |  | 3.6598
TOS15_14.R04.002.003 | TOS15_RU.M01.001.002 | Operaio edile - Specializzato | ora | 0.17777 | 27.85 | 4.9509
TOS15_14.R04.002.003 | TOS15_RU.M01.001.003 | Operaio edile - Qualificato | ora | 0.17777 | 25.88 | 4.6007
TOS15_14.R04.002.003 | TOS15_RU.M01.001.004 | Operaio edile - Comune | ora | 0.35554 | 23.33 | 8.2947
|  | Totale TOS15_RU |  |  |  | 17.8463
|  | Totale Parziale (A) |  |  |  | 41.5747
|  | Spese generali (B) |  | 15% di (A) |  | 6.2362
|  | di cui per oneri sicurezza |  | 1,5% di (B) |  | 0.093543
|  | utile di impresa (C) |  | 10% di (A + B) |  | 4.7811
|  | Totale (A + B + C) |  |  |  | 52.592
|  | Incidenza manodopera |  |  |  | 33,93%
TOS15_14.R04.002.004 | OPERE DI SOSTEGNO E CONTENIMENTO: PALI, MICROPALI, DIAFRAMMI E PALANCOLE, TIRANTI, TRATTAMENTI COLONNARI E GABBIONATE. I prezzi sono relativi ai cantieri tipo presenti nella tipologia a cui appartiene il lavoro svolto; e sono compresi il riempimento con idoneo conglomerato, il trasporto a discarica autorizzata del materiale di risulta ed ogni altro onere e magistero per dare il lavoro finito a regola d’arte. E' esclusa la fornitura dell'armatura metallica e della eventuale controcamicia di lamierino da conteggiarsi a parte, oltre le prove di carico. - MICROPALI: eseguiti con il sistema di perforazione ritenuto più idoneo dalla D.L., in terreni di qualsiasi natura e consistenza, compreso l’attraversamento di trovanti rocciosi o relitti di muratura, compreso il riempimento con idoneo conglomerato; sono compresi inoltre nolo, trasporto, montaggio e smontaggio dell’attrezzatura necessaria.
Micropalo con andamento verticale o inclinato entro 20° dalla verticale compreso rivestimento provvisorio eseguito mediante perforazione a rotazione e successiva iniezione, a gravità o bassa pressione, di miscela o malta cementizia dosata a q.6 di cemento per metro cubo di impasto fino a due volte il volume teorico del foro - per diametro esterno pari a 160-199 mm
Prezzo a m € 57,42750
Voce analisi | Voce dettaglio | Voce/Articolo | Unita' di misura | Quantita' | Prezzo unitario | Importo
TOS15_14.R04.002.004 | TOS15_AT.N01.008.024 | Produzione di Energia - Generatori di Corrente 45 - 50 Kva - 1 mese | ora | 0.18604 | 4.3418 | 0.80775
TOS15_14.R04.002.004 | TOS15_AT.N01.009.023 | Motocompressori a motore diesel - Motocompressori oltre 17000 litri/minuto - 1 mese | ora | 0.18604 | 9.082 | 1.6896
TOS15_14.R04.002.004 | TOS15_AT.N01.100.901 | Consumo carburanti, oli e altri materiali - per macchine operatrici -fino a 10.000 kg - fino 126 CV. | ora | 0.18604 | 10.2 | 1.8976
TOS15_14.R04.002.004 | TOS15_AT.N08.001.002 | Perforatrici idrauliche - macchina per micropali, adatta per micropali da 90 mm a 240 mm, con coppia massima 1200 Kgm, forza di tiro (down) 8000 Kg, forza di spinta (pull) 8000 Kg, passaggio morse pari a diametro massimo 300 mm, corsa pari a 6000 mm. La macchina dovrà essere corredata di utensili ed aste di perforazione e/o rivestimenti a seconda della natura dei terreni da attraversare- Nolo mensile | ora | 0.18604 | 37.6002 | 6.9951
TOS15_14.R04.002.004 | TOS15_AT.N08.010.001 | Macchinari per iniezioni - gruppo per iniezioni malte, nolo mensile. | ora | 0.18604 | 8.3333 | 1.5503
TOS15_14.R04.002.004 | TOS15_AT.N08.020.015 | Accessori - Pompa pneumatica per iniziezione micropali portata 6,6 mc/h, pressione 70 bar , nolo mensile. | ora | 0.18604 | 3.3333 | 0.62013
TOS15_14.R04.002.004 | TOS15_AT.N08.100.902 | Consumo carburanti, oli e altri materiali - oneri carburante per attrezzature e macchinari per trivellazione e perforazioni con potenza oltre 126 CV | ora | 0.18604 | 40 | 7.4416
|  | Totale TOS15_AT |  |  |  | 21.0022
TOS15_14.R04.002.004 | TOS15_PR.P09.050.001 | Boiacca di cemento - per iniezione micropali | quintali | 0.78648 | 7.271 | 5.7185
|  | Totale TOS15_PR |  |  |  | 5.7185
TOS15_14.R04.002.004 | TOS15_RU.M01.001.002 | Operaio edile - Specializzato | ora | 0.18604 | 27.85 | 5.1812
TOS15_14.R04.002.004 | TOS15_RU.M01.001.003 | Operaio edile - Qualificato | ora | 0.18604 | 25.88 | 4.8147
TOS15_14.R04.002.004 | TOS15_RU.M01.001.004 | Operaio edile - Comune | ora | 0.37208 | 23.33 | 8.6806
|  | Totale TOS15_RU |  |  |  | 18.6766
|  | Totale Parziale (A) |  |  |  | 45.3972
|  | Spese generali (B) |  | 15% di (A) |  | 6.8096
|  | di cui per oneri sicurezza |  | 1,5% di (B) |  | 0.10214
|  | utile di impresa (C) |  | 10% di (A + B) |  | 5.2207
|  | Totale (A + B + C) |  |  |  | 57.4275
|  | Incidenza manodopera |  |  |  | 32,52%
TOS15_14.R04.002.005 | OPERE DI SOSTEGNO E CONTENIMENTO: PALI, MICROPALI, DIAFRAMMI E PALANCOLE, TIRANTI, TRATTAMENTI COLONNARI E GABBIONATE. I prezzi sono relativi ai cantieri tipo presenti nella tipologia a cui appartiene il lavoro svolto; e sono compresi il riempimento con idoneo conglomerato, il trasporto a discarica autorizzata del materiale di risulta ed ogni altro onere e magistero per dare il lavoro finito a regola d’arte. E' esclusa la fornitura dell'armatura metallica e della eventuale controcamicia di lamierino da conteggiarsi a parte, oltre le prove di carico. - MICROPALI: eseguiti con il sistema di perforazione ritenuto più idoneo dalla D.L., in terreni di qualsiasi natura e consistenza, compreso l’attraversamento di trovanti rocciosi o relitti di muratura, compreso il riempimento con idoneo conglomerato; sono compresi inoltre nolo, trasporto, montaggio e smontaggio dell’attrezzatura necessaria.
Micropalo con andamento verticale o inclinato entro 20° dalla verticale compreso rivestimento provvisorio eseguito mediante perforazione a rotazione e successiva iniezione, a gravità o bassa pressione, di miscela o malta cementizia dosata a q.6 di cemento per metro cubo di impasto fino a due volte il volume teorico del foro - per diametro esterno pari a 200-219 mm
Prezzo a m € 58,94652
Voce analisi | Voce dettaglio | Voce/Articolo | Unita' di misura | Quantita' | Prezzo unitario | Importo
TOS15_14.R04.002.005 | TOS15_AT.N01.008.024 | Produzione di Energia - Generatori di Corrente 45 - 50 Kva - 1 mese | ora | 0.18604 | 4.3418 | 0.80775
TOS15_14.R04.002.005 | TOS15_AT.N01.009.023 | Motocompressori a motore diesel - Motocompressori oltre 17000 litri/minuto - 1 mese | ora | 0.18604 | 9.082 | 1.6896
TOS15_14.R04.002.005 | TOS15_AT.N01.100.901 | Consumo carburanti, oli e altri materiali - per macchine operatrici -fino a 10.000 kg - fino 126 CV. | ora | 0.18604 | 10.2 | 1.8976
TOS15_14.R04.002.005 | TOS15_AT.N08.001.002 | Perforatrici idrauliche - macchina per micropali, adatta per micropali da 90 mm a 240 mm, con coppia massima 1200 Kgm, forza di tiro (down) 8000 Kg, forza di spinta (pull) 8000 Kg, passaggio morse pari a diametro massimo 300 mm, corsa pari a 6000 mm. La macchina dovrà essere corredata di utensili ed aste di perforazione e/o rivestimenti a seconda della natura dei terreni da attraversare- Nolo mensile | ora | 0.18604 | 37.6002 | 6.9951
TOS15_14.R04.002.005 | TOS15_AT.N08.010.001 | Macchinari per iniezioni - gruppo per iniezioni malte, nolo mensile. | ora | 0.18604 | 8.3333 | 1.5503
TOS15_14.R04.002.005 | TOS15_AT.N08.020.015 | Accessori - Pompa pneumatica per iniziezione micropali portata 6,6 mc/h, pressione 70 bar , nolo mensile. | ora | 0.18604 | 3.3333 | 0.62013
TOS15_14.R04.002.005 | TOS15_AT.N08.100.902 | Consumo carburanti, oli e altri materiali - oneri carburante per attrezzature e macchinari per trivellazione e perforazioni con potenza oltre 126 CV | ora | 0.18604 | 40 | 7.4416
|  | Totale TOS15_AT |  |  |  | 21.0022
TOS15_14.R04.002.005 | TOS15_PR.P09.050.001 | Boiacca di cemento - per iniezione micropali | quintali | 0.95163 | 7.271 | 6.9193
|  | Totale TOS15_PR |  |  |  | 6.9193
TOS15_14.R04.002.005 | TOS15_RU.M01.001.002 | Operaio edile - Specializzato | ora | 0.18604 | 27.85 | 5.1812
TOS15_14.R04.002.005 | TOS15_RU.M01.001.003 | Operaio edile - Qualificato | ora | 0.18604 | 25.88 | 4.8147
TOS15_14.R04.002.005 | TOS15_RU.M01.001.004 | Operaio edile - Comune | ora | 0.37208 | 23.33 | 8.6806
|  | Totale TOS15_RU |  |  |  | 18.6766
|  | Totale Parziale (A) |  |  |  | 46.598
|  | Spese generali (B) |  | 15% di (A) |  | 6.9897
|  | di cui per oneri sicurezza |  | 1,5% di (B) |  | 0.10485
|  | utile di impresa (C) |  | 10% di (A + B) |  | 5.3588
|  | Totale (A + B + C) |  |  |  | 58.9465
|  | Incidenza manodopera |  |  |  | 31,68%
TOS15_14.R04.002.006 | OPERE DI SOSTEGNO E CONTENIMENTO: PALI, MICROPALI, DIAFRAMMI E PALANCOLE, TIRANTI, TRATTAMENTI COLONNARI E GABBIONATE. I prezzi sono relativi ai cantieri tipo presenti nella tipologia a cui appartiene il lavoro svolto; e sono compresi il riempimento con idoneo conglomerato, il trasporto a discarica autorizzata del materiale di risulta ed ogni altro onere e magistero per dare il lavoro finito a regola d’arte. E' esclusa la fornitura dell'armatura metallica e della eventuale controcamicia di lamierino da conteggiarsi a parte, oltre le prove di carico. - MICROPALI: eseguiti con il sistema di perforazione ritenuto più idoneo dalla D.L., in terreni di qualsiasi natura e consistenza, compreso l’attraversamento di trovanti rocciosi o relitti di muratura, compreso il riempimento con idoneo conglomerato; sono compresi inoltre nolo, trasporto, montaggio e smontaggio dell’attrezzatura necessaria.
Micropalo con andamento verticale o inclinato entro 20° dalla verticale compreso rivestimento provvisorio eseguito mediante perforazione a rotazione e successiva iniezione, a gravità o bassa pressione, di miscela o malta cementizia dosata a q.6 di cemento per metro cubo di impasto fino a due volte il volume teorico del foro - per diametro esterno pari a 220-259 mm
Prezzo a m € 62,41841
Voce analisi | Voce dettaglio | Voce/Articolo | Unita' di misura | Quantita' | Prezzo unitario | Importo
TOS15_14.R04.002.006 | TOS15_AT.N01.008.024 | Produzione di Energia - Generatori di Corrente 45 - 50 Kva - 1 mese | ora | 0.18604 | 4.3418 | 0.80775
TOS15_14.R04.002.006 | TOS15_AT.N01.009.023 | Motocompressori a motore diesel - Motocompressori oltre 17000 litri/minuto - 1 mese | ora | 0.18604 | 9.082 | 1.6896
TOS15_14.R04.002.006 | TOS15_AT.N01.100.901 | Consumo carburanti, oli e altri materiali - per macchine operatrici -fino a 10.000 kg - fino 126 CV. | ora | 0.18604 | 10.2 | 1.8976
TOS15_14.R04.002.006 | TOS15_AT.N08.001.002 | Perforatrici idrauliche - macchina per micropali, adatta per micropali da 90 mm a 240 mm, con coppia massima 1200 Kgm, forza di tiro (down) 8000 Kg, forza di spinta (pull) 8000 Kg, passaggio morse pari a diametro massimo 300 mm, corsa pari a 6000 mm. La macchina dovrà essere corredata di utensili ed aste di perforazione e/o rivestimenti a seconda della natura dei terreni da attraversare- Nolo mensile | ora | 0.18604 | 37.6002 | 6.9951
TOS15_14.R04.002.006 | TOS15_AT.N08.010.001 | Macchinari per iniezioni - gruppo per iniezioni malte, nolo mensile. | ora | 0.18604 | 8.3333 | 1.5503
TOS15_14.R04.002.006 | TOS15_AT.N08.020.015 | Accessori - Pompa pneumatica per iniziezione micropali portata 6,6 mc/h, pressione 70 bar , nolo mensile. | ora | 0.18604 | 3.3333 | 0.62013
TOS15_14.R04.002.006 | TOS15_AT.N08.100.902 | Consumo carburanti, oli e altri materiali - oneri carburante per attrezzature e macchinari per trivellazione e perforazioni con potenza oltre 126 CV | ora | 0.18604 | 40 | 7.4416
|  | Totale TOS15_AT |  |  |  | 21.0022
TOS15_14.R04.002.006 | TOS15_PR.P09.050.001 | Boiacca di cemento - per iniezione micropali | quintali | 1.3291 | 7.271 | 9.6639
|  | Totale TOS15_PR |  |  |  | 9.6639
TOS15_14.R04.002.006 | TOS15_RU.M01.001.002 | Operaio edile - Specializzato | ora | 0.18604 | 27.85 | 5.1812
TOS15_14.R04.002.006 | TOS15_RU.M01.001.003 | Operaio edile - Qualificato | ora | 0.18604 | 25.88 | 4.8147
TOS15_14.R04.002.006 | TOS15_RU.M01.001.004 | Operaio edile - Comune | ora | 0.37208 | 23.33 | 8.6806
|  | Totale TOS15_RU |  |  |  | 18.6766
|  | Totale Parziale (A) |  |  |  | 49.3426
|  | Spese generali (B) |  | 15% di (A) |  | 7.4014
|  | di cui per oneri sicurezza |  | 1,5% di (B) |  | 0.11102
|  | utile di impresa (C) |  | 10% di (A + B) |  | 5.6744
|  | Totale (A + B + C) |  |  |  | 62.4184
|  | Incidenza manodopera |  |  |  | 29,92%
TOS15_14.R04.002.007 | OPERE DI SOSTEGNO E CONTENIMENTO: PALI, MICROPALI, DIAFRAMMI E PALANCOLE, TIRANTI, TRATTAMENTI COLONNARI E GABBIONATE. I prezzi sono relativi ai cantieri tipo presenti nella tipologia a cui appartiene il lavoro svolto; e sono compresi il riempimento con idoneo conglomerato, il trasporto a discarica autorizzata del materiale di risulta ed ogni altro onere e magistero per dare il lavoro finito a regola d’arte. E' esclusa la fornitura dell'armatura metallica e della eventuale controcamicia di lamierino da conteggiarsi a parte, oltre le prove di carico. - MICROPALI: eseguiti con il sistema di perforazione ritenuto più idoneo dalla D.L., in terreni di qualsiasi natura e consistenza, compreso l’attraversamento di trovanti rocciosi o relitti di muratura, compreso il riempimento con idoneo conglomerato; sono compresi inoltre nolo, trasporto, montaggio e smontaggio dell’attrezzatura necessaria.
Micropalo con andamento verticale o inclinato entro 20° dalla verticale compreso rivestimento provvisorio eseguito mediante perforazione a rotazione e successiva iniezione, a gravità o bassa pressione, di miscela o malta cementizia dosata a q.6 di cemento per metro cubo di impasto fino a due volte il volume teorico del foro - per diametro esterno pari a 260-300 mm
Prezzo a m € 67,66499
Voce analisi | Voce dettaglio | Voce/Articolo | Unita' di misura | Quantita' | Prezzo unitario | Importo
TOS15_14.R04.002.007 | TOS15_AT.N01.008.024 | Produzione di Energia - Generatori di Corrente 45 - 50 Kva - 1 mese | ora | 0.19047 | 4.3418 | 0.82699
TOS15_14.R04.002.007 | TOS15_AT.N01.009.023 | Motocompressori a motore diesel - Motocompressori oltre 17000 litri/minuto - 1 mese | ora | 0.19047 | 9.082 | 1.7298
TOS15_14.R04.002.007 | TOS15_AT.N01.100.901 | Consumo carburanti, oli e altri materiali - per macchine operatrici -fino a 10.000 kg - fino 126 CV. | ora | 0.19047 | 10.2 | 1.9428
TOS15_14.R04.002.007 | TOS15_AT.N08.001.002 | Perforatrici idrauliche - macchina per micropali, adatta per micropali da 90 mm a 240 mm, con coppia massima 1200 Kgm, forza di tiro (down) 8000 Kg, forza di spinta (pull) 8000 Kg, passaggio morse pari a diametro massimo 300 mm, corsa pari a 6000 mm. La macchina dovrà essere corredata di utensili ed aste di perforazione e/o rivestimenti a seconda della natura dei terreni da attraversare- Nolo mensile | ora | 0.19047 | 37.6002 | 7.1617
TOS15_14.R04.002.007 | TOS15_AT.N08.010.001 | Macchinari per iniezioni - gruppo per iniezioni malte, nolo mensile. | ora | 0.19047 | 8.3333 | 1.5872
TOS15_14.R04.002.007 | TOS15_AT.N08.020.015 | Accessori - Pompa pneumatica per iniziezione micropali portata 6,6 mc/h, pressione 70 bar , nolo mensile. | ora | 0.19047 | 3.3333 | 0.6349
TOS15_14.R04.002.007 | TOS15_AT.N08.100.902 | Consumo carburanti, oli e altri materiali - oneri carburante per attrezzature e macchinari per trivellazione e perforazioni con potenza oltre 126 CV | ora | 0.19047 | 40 | 7.6188
|  | Totale TOS15_AT |  |  |  | 21.5023
TOS15_14.R04.002.007 | TOS15_PR.P09.050.001 | Boiacca di cemento - per iniezione micropali | quintali | 1.7696 | 7.271 | 12.8665
|  | Totale TOS15_PR |  |  |  | 12.8665
TOS15_14.R04.002.007 | TOS15_RU.M01.001.002 | Operaio edile - Specializzato | ora | 0.19047 | 27.85 | 5.3046
TOS15_14.R04.002.007 | TOS15_RU.M01.001.003 | Operaio edile - Qualificato | ora | 0.19047 | 25.88 | 4.9294
TOS15_14.R04.002.007 | TOS15_RU.M01.001.004 | Operaio edile - Comune | ora | 0.38094 | 23.33 | 8.8873
|  | Totale TOS15_RU |  |  |  | 19.1213
|  | Totale Parziale (A) |  |  |  | 53.4901
|  | Spese generali (B) |  | 15% di (A) |  | 8.0235
|  | di cui per oneri sicurezza |  | 1,5% di (B) |  | 0.12035
|  | utile di impresa (C) |  | 10% di (A + B) |  | 6.1514
|  | Totale (A + B + C) |  |  |  | 67.665
|  | Incidenza manodopera |  |  |  | 28,26%
TOS15_14.R04.003.001 | OPERE DI SOSTEGNO E CONTENIMENTO: PALI, MICROPALI, DIAFRAMMI E PALANCOLE, TIRANTI, TRATTAMENTI COLONNARI E GABBIONATE. I prezzi sono relativi ai cantieri tipo presenti nella tipologia a cui appartiene il lavoro svolto; e sono compresi il riempimento con idoneo conglomerato, il trasporto a discarica autorizzata del materiale di risulta ed ogni altro onere e magistero per dare il lavoro finito a regola d’arte. E' esclusa la fornitura dell'armatura metallica e della eventuale controcamicia di lamierino da conteggiarsi a parte, oltre le prove di carico. - MICROPALI: eseguiti con il sistema di perforazione ritenuto più idoneo dalla D.L., in terreni di qualsiasi natura e consistenza, compreso l’attraversamento di trovanti rocciosi o relitti di muratura, compreso il riempimento con idoneo conglomerato; sono compresi inoltre nolo, trasporto, montaggio e smontaggio dell’attrezzatura necessaria.
Micropalo con andamento verticale o inclinato entro 20° dalla verticale eseguito mediante perforazione a rotopercussione e successiva iniezione, a gravità o bassa pressione, di miscela o malta cementizia dosata a q.6 di cemento per metro cubo di impasto fino a due volte il volume teorico del foro - per diametro esterno pari a 65-89 mm
Prezzo a m € 52,85360
Voce analisi | Voce dettaglio | Voce/Articolo | Unita' di misura | Quantita' | Prezzo unitario | Importo
TOS15_14.R04.003.001 | TOS15_AT.N01.008.024 | Produzione di Energia - Generatori di Corrente 45 - 50 Kva - 1 mese | ora | 0.19048 | 4.3418 | 0.82703
TOS15_14.R04.003.001 | TOS15_AT.N01.009.023 | Motocompressori a motore diesel - Motocompressori oltre 17000 litri/minuto - 1 mese | ora | 0.19048 | 9.082 | 1.7299
TOS15_14.R04.003.001 | TOS15_AT.N01.100.901 | Consumo carburanti, oli e altri materiali - per macchine operatrici -fino a 10.000 kg - fino 126 CV. | ora | 0.19048 | 10.2 | 1.9429
TOS15_14.R04.003.001 | TOS15_AT.N08.001.002 | Perforatrici idrauliche - macchina per micropali, adatta per micropali da 90 mm a 240 mm, con coppia massima 1200 Kgm, forza di tiro (down) 8000 Kg, forza di spinta (pull) 8000 Kg, passaggio morse pari a diametro massimo 300 mm, corsa pari a 6000 mm. La macchina dovrà essere corredata di utensili ed aste di perforazione e/o rivestimenti a seconda della natura dei terreni da attraversare- Nolo mensile | ora | 0.19048 | 37.6002 | 7.1621
TOS15_14.R04.003.001 | TOS15_AT.N08.010.001 | Macchinari per iniezioni - gruppo per iniezioni malte, nolo mensile. | ora | 0.19048 | 8.3333 | 1.5873
TOS15_14.R04.003.001 | TOS15_AT.N08.020.015 | Accessori - Pompa pneumatica per iniziezione micropali portata 6,6 mc/h, pressione 70 bar , nolo mensile. | ora | 0.19048 | 3.3333 | 0.63493
TOS15_14.R04.003.001 | TOS15_AT.N08.100.902 | Consumo carburanti, oli e altri materiali - oneri carburante per attrezzature e macchinari per trivellazione e perforazioni con potenza oltre 126 CV | ora | 0.19048 | 40 | 7.6192
|  | Totale TOS15_AT |  |  |  | 21.5034
TOS15_14.R04.003.001 | TOS15_PR.P09.050.001 | Boiacca di cemento - per iniezione micropali | quintali | 0.15896 | 7.271 | 1.1558
|  | Totale TOS15_PR |  |  |  | 1.1558
TOS15_14.R04.003.001 | TOS15_RU.M01.001.002 | Operaio edile - Specializzato | ora | 0.19048 | 27.85 | 5.3049
TOS15_14.R04.003.001 | TOS15_RU.M01.001.003 | Operaio edile - Qualificato | ora | 0.19048 | 25.88 | 4.9296
TOS15_14.R04.003.001 | TOS15_RU.M01.001.004 | Operaio edile - Comune | ora | 0.38096 | 23.33 | 8.8878
|  | Totale TOS15_RU |  |  |  | 19.1223
|  | Totale Parziale (A) |  |  |  | 41.7815
|  | Spese generali (B) |  | 15% di (A) |  | 6.2672
|  | di cui per oneri sicurezza |  | 1,5% di (B) |  | 0.094008
|  | utile di impresa (C) |  | 10% di (A + B) |  | 4.8049
|  | Totale (A + B + C) |  |  |  | 52.8536
|  | Incidenza manodopera |  |  |  | 36,18%
TOS15_14.R04.003.002 | OPERE DI SOSTEGNO E CONTENIMENTO: PALI, MICROPALI, DIAFRAMMI E PALANCOLE, TIRANTI, TRATTAMENTI COLONNARI E GABBIONATE. I prezzi sono relativi ai cantieri tipo presenti nella tipologia a cui appartiene il lavoro svolto; e sono compresi il riempimento con idoneo conglomerato, il trasporto a discarica autorizzata del materiale di risulta ed ogni altro onere e magistero per dare il lavoro finito a regola d’arte. E' esclusa la fornitura dell'armatura metallica e della eventuale controcamicia di lamierino da conteggiarsi a parte, oltre le prove di carico. - MICROPALI: eseguiti con il sistema di perforazione ritenuto più idoneo dalla D.L., in terreni di qualsiasi natura e consistenza, compreso l’attraversamento di trovanti rocciosi o relitti di muratura, compreso il riempimento con idoneo conglomerato; sono compresi inoltre nolo, trasporto, montaggio e smontaggio dell’attrezzatura necessaria.
Micropalo con andamento verticale o inclinato entro 20° dalla verticale eseguito mediante perforazione a rotopercussione e successiva iniezione, a gravità o bassa pressione, di miscela o malta cementizia dosata a q.6 di cemento per metro cubo di impasto fino a due volte il volume teorico del foro - per diametro esterno pari a 90-129 mm
Prezzo a m € 55,69393
Voce analisi | Voce dettaglio | Voce/Articolo | Unita' di misura | Quantita' | Prezzo unitario | Importo
TOS15_14.R04.003.002 | TOS15_AT.N01.008.024 | Produzione di Energia - Generatori di Corrente 45 - 50 Kva - 1 mese | ora | 0.19512 | 4.3418 | 0.84718
TOS15_14.R04.003.002 | TOS15_AT.N01.009.023 | Motocompressori a motore diesel - Motocompressori oltre 17000 litri/minuto - 1 mese | ora | 0.19512 | 9.082 | 1.7721
TOS15_14.R04.003.002 | TOS15_AT.N01.100.901 | Consumo carburanti, oli e altri materiali - per macchine operatrici -fino a 10.000 kg - fino 126 CV. | ora | 0.19512 | 10.2 | 1.9902
TOS15_14.R04.003.002 | TOS15_AT.N08.001.002 | Perforatrici idrauliche - macchina per micropali, adatta per micropali da 90 mm a 240 mm, con coppia massima 1200 Kgm, forza di tiro (down) 8000 Kg, forza di spinta (pull) 8000 Kg, passaggio morse pari a diametro massimo 300 mm, corsa pari a 6000 mm. La macchina dovrà essere corredata di utensili ed aste di perforazione e/o rivestimenti a seconda della natura dei terreni da attraversare- Nolo mensile | ora | 0.19512 | 37.6002 | 7.3366
TOS15_14.R04.003.002 | TOS15_AT.N08.010.001 | Macchinari per iniezioni - gruppo per iniezioni malte, nolo mensile. | ora | 0.19512 | 8.3333 | 1.626
TOS15_14.R04.003.002 | TOS15_AT.N08.020.015 | Accessori - Pompa pneumatica per iniziezione micropali portata 6,6 mc/h, pressione 70 bar , nolo mensile. | ora | 0.19512 | 3.3333 | 0.6504
TOS15_14.R04.003.002 | TOS15_AT.N08.100.902 | Consumo carburanti, oli e altri materiali - oneri carburante per attrezzature e macchinari per trivellazione e perforazioni con potenza oltre 126 CV | ora | 0.19512 | 40 | 7.8048
|  | Totale TOS15_AT |  |  |  | 22.0272
TOS15_14.R04.003.002 | TOS15_PR.P09.050.001 | Boiacca di cemento - per iniezione micropali | quintali | 0.33166 | 7.271 | 2.4115
|  | Totale TOS15_PR |  |  |  | 2.4115
TOS15_14.R04.003.002 | TOS15_RU.M01.001.002 | Operaio edile - Specializzato | ora | 0.19512 | 27.85 | 5.4341
TOS15_14.R04.003.002 | TOS15_RU.M01.001.003 | Operaio edile - Qualificato | ora | 0.19512 | 25.88 | 5.0497
TOS15_14.R04.003.002 | TOS15_RU.M01.001.004 | Operaio edile - Comune | ora | 0.39024 | 23.33 | 9.1043
|  | Totale TOS15_RU |  |  |  | 19.5881
|  | Totale Parziale (A) |  |  |  | 44.0268
|  | Spese generali (B) |  | 15% di (A) |  | 6.604
|  | di cui per oneri sicurezza |  | 1,5% di (B) |  | 0.09906
|  | utile di impresa (C) |  | 10% di (A + B) |  | 5.0631
|  | Totale (A + B + C) |  |  |  | 55.6939
|  | Incidenza manodopera |  |  |  | 35,17%
TOS15_14.R04.003.003 | OPERE DI SOSTEGNO E CONTENIMENTO: PALI, MICROPALI, DIAFRAMMI E PALANCOLE, TIRANTI, TRATTAMENTI COLONNARI E GABBIONATE. I prezzi sono relativi ai cantieri tipo presenti nella tipologia a cui appartiene il lavoro svolto; e sono compresi il riempimento con idoneo conglomerato, il trasporto a discarica autorizzata del materiale di risulta ed ogni altro onere e magistero per dare il lavoro finito a regola d’arte. E' esclusa la fornitura dell'armatura metallica e della eventuale controcamicia di lamierino da conteggiarsi a parte, oltre le prove di carico. - MICROPALI: eseguiti con il sistema di perforazione ritenuto più idoneo dalla D.L., in terreni di qualsiasi natura e consistenza, compreso l’attraversamento di trovanti rocciosi o relitti di muratura, compreso il riempimento con idoneo conglomerato; sono compresi inoltre nolo, trasporto, montaggio e smontaggio dell’attrezzatura necessaria.
Micropalo con andamento verticale o inclinato entro 20° dalla verticale eseguito mediante perforazione a rotopercussione e successiva iniezione, a gravità o bassa pressione, di miscela o malta cementizia dosata a q.6 di cemento per metro cubo di impasto fino a due volte il volume teorico del foro - per diametro esterno pari a 130-159 mm
Prezzo a m € 58,58964
Voce analisi | Voce dettaglio | Voce/Articolo | Unita' di misura | Quantita' | Prezzo unitario | Importo
TOS15_14.R04.003.003 | TOS15_AT.N01.008.024 | Produzione di Energia - Generatori di Corrente 45 - 50 Kva - 1 mese | ora | 0.2 | 4.3418 | 0.86837
TOS15_14.R04.003.003 | TOS15_AT.N01.009.023 | Motocompressori a motore diesel - Motocompressori oltre 17000 litri/minuto - 1 mese | ora | 0.2 | 9.082 | 1.8164
TOS15_14.R04.003.003 | TOS15_AT.N01.100.901 | Consumo carburanti, oli e altri materiali - per macchine operatrici -fino a 10.000 kg - fino 126 CV. | ora | 0.2 | 10.2 | 2.04
TOS15_14.R04.003.003 | TOS15_AT.N08.001.002 | Perforatrici idrauliche - macchina per micropali, adatta per micropali da 90 mm a 240 mm, con coppia massima 1200 Kgm, forza di tiro (down) 8000 Kg, forza di spinta (pull) 8000 Kg, passaggio morse pari a diametro massimo 300 mm, corsa pari a 6000 mm. La macchina dovrà essere corredata di utensili ed aste di perforazione e/o rivestimenti a seconda della natura dei terreni da attraversare- Nolo mensile | ora | 0.2 | 37.6002 | 7.52
TOS15_14.R04.003.003 | TOS15_AT.N08.010.001 | Macchinari per iniezioni - gruppo per iniezioni malte, nolo mensile. | ora | 0.2 | 8.3333 | 1.6667
TOS15_14.R04.003.003 | TOS15_AT.N08.020.015 | Accessori - Pompa pneumatica per iniziezione micropali portata 6,6 mc/h, pressione 70 bar , nolo mensile. | ora | 0.2 | 3.3333 | 0.66667
TOS15_14.R04.003.003 | TOS15_AT.N08.100.902 | Consumo carburanti, oli e altri materiali - oneri carburante per attrezzature e macchinari per trivellazione e perforazioni con potenza oltre 126 CV | ora | 0.2 | 40 | 8
|  | Totale TOS15_AT |  |  |  | 22.5781
TOS15_14.R04.003.003 | TOS15_PR.P09.050.001 | Boiacca di cemento - per iniezione micropali | quintali | 0.50334 | 7.271 | 3.6598
|  | Totale TOS15_PR |  |  |  | 3.6598
TOS15_14.R04.003.003 | TOS15_RU.M01.001.002 | Operaio edile - Specializzato | ora | 0.2 | 27.85 | 5.57
TOS15_14.R04.003.003 | TOS15_RU.M01.001.003 | Operaio edile - Qualificato | ora | 0.2 | 25.88 | 5.176
TOS15_14.R04.003.003 | TOS15_RU.M01.001.004 | Operaio edile - Comune | ora | 0.4 | 23.33 | 9.332
|  | Totale TOS15_RU |  |  |  | 20.078
|  | Totale Parziale (A) |  |  |  | 46.3159
|  | Spese generali (B) |  | 15% di (A) |  | 6.9474
|  | di cui per oneri sicurezza |  | 1,5% di (B) |  | 0.10421
|  | utile di impresa (C) |  | 10% di (A + B) |  | 5.3263
|  | Totale (A + B + C) |  |  |  | 58.5896
|  | Incidenza manodopera |  |  |  | 34,27%
TOS15_14.R04.003.004 | OPERE DI SOSTEGNO E CONTENIMENTO: PALI, MICROPALI, DIAFRAMMI E PALANCOLE, TIRANTI, TRATTAMENTI COLONNARI E GABBIONATE. I prezzi sono relativi ai cantieri tipo presenti nella tipologia a cui appartiene il lavoro svolto; e sono compresi il riempimento con idoneo conglomerato, il trasporto a discarica autorizzata del materiale di risulta ed ogni altro onere e magistero per dare il lavoro finito a regola d’arte. E' esclusa la fornitura dell'armatura metallica e della eventuale controcamicia di lamierino da conteggiarsi a parte, oltre le prove di carico. - MICROPALI: eseguiti con il sistema di perforazione ritenuto più idoneo dalla D.L., in terreni di qualsiasi natura e consistenza, compreso l’attraversamento di trovanti rocciosi o relitti di muratura, compreso il riempimento con idoneo conglomerato; sono compresi inoltre nolo, trasporto, montaggio e smontaggio dell’attrezzatura necessaria.
Micropalo con andamento verticale o inclinato entro 20° dalla verticale eseguito mediante perforazione a rotopercussione e successiva iniezione, a gravità o bassa pressione, di miscela o malta cementizia dosata a q.6 di cemento per metro cubo di impasto fino a due volte il volume teorico del foro - per diametro esterno pari a 160-199 mm
Prezzo a m € 64,03490
Voce analisi | Voce dettaglio | Voce/Articolo | Unita' di misura | Quantita' | Prezzo unitario | Importo
TOS15_14.R04.003.004 | TOS15_AT.N01.008.024 | Produzione di Energia - Generatori di Corrente 45 - 50 Kva - 1 mese | ora | 0.21053 | 4.3418 | 0.91409
TOS15_14.R04.003.004 | TOS15_AT.N01.009.023 | Motocompressori a motore diesel - Motocompressori oltre 17000 litri/minuto - 1 mese | ora | 0.21053 | 9.082 | 1.912
TOS15_14.R04.003.004 | TOS15_AT.N01.100.901 | Consumo carburanti, oli e altri materiali - per macchine operatrici -fino a 10.000 kg - fino 126 CV. | ora | 0.21053 | 10.2 | 2.1474
TOS15_14.R04.003.004 | TOS15_AT.N08.001.002 | Perforatrici idrauliche - macchina per micropali, adatta per micropali da 90 mm a 240 mm, con coppia massima 1200 Kgm, forza di tiro (down) 8000 Kg, forza di spinta (pull) 8000 Kg, passaggio morse pari a diametro massimo 300 mm, corsa pari a 6000 mm. La macchina dovrà essere corredata di utensili ed aste di perforazione e/o rivestimenti a seconda della natura dei terreni da attraversare- Nolo mensile | ora | 0.21053 | 37.6002 | 7.916
TOS15_14.R04.003.004 | TOS15_AT.N08.010.001 | Macchinari per iniezioni - gruppo per iniezioni malte, nolo mensile. | ora | 0.21053 | 8.3333 | 1.7544
TOS15_14.R04.003.004 | TOS15_AT.N08.020.015 | Accessori - Pompa pneumatica per iniziezione micropali portata 6,6 mc/h, pressione 70 bar , nolo mensile. | ora | 0.21053 | 3.3333 | 0.70177
TOS15_14.R04.003.004 | TOS15_AT.N08.100.902 | Consumo carburanti, oli e altri materiali - oneri carburante per attrezzature e macchinari per trivellazione e perforazioni con potenza oltre 126 CV | ora | 0.21053 | 40 | 8.4212
|  | Totale TOS15_AT |  |  |  | 23.7669
TOS15_14.R04.003.004 | TOS15_PR.P09.050.001 | Boiacca di cemento - per iniezione micropali | quintali | 0.78648 | 7.271 | 5.7185
|  | Totale TOS15_PR |  |  |  | 5.7185
TOS15_14.R04.003.004 | TOS15_RU.M01.001.002 | Operaio edile - Specializzato | ora | 0.21053 | 27.85 | 5.8633
TOS15_14.R04.003.004 | TOS15_RU.M01.001.003 | Operaio edile - Qualificato | ora | 0.21053 | 25.88 | 5.4485
TOS15_14.R04.003.004 | TOS15_RU.M01.001.004 | Operaio edile - Comune | ora | 0.42106 | 23.33 | 9.8233
|  | Totale TOS15_RU |  |  |  | 21.1351
|  | Totale Parziale (A) |  |  |  | 50.6205
|  | Spese generali (B) |  | 15% di (A) |  | 7.5931
|  | di cui per oneri sicurezza |  | 1,5% di (B) |  | 0.1139
|  | utile di impresa (C) |  | 10% di (A + B) |  | 5.8214
|  | Totale (A + B + C) |  |  |  | 64.0349
|  | Incidenza manodopera |  |  |  | 33,01%
TOS15_14.R04.003.005 | OPERE DI SOSTEGNO E CONTENIMENTO: PALI, MICROPALI, DIAFRAMMI E PALANCOLE, TIRANTI, TRATTAMENTI COLONNARI E GABBIONATE. I prezzi sono relativi ai cantieri tipo presenti nella tipologia a cui appartiene il lavoro svolto; e sono compresi il riempimento con idoneo conglomerato, il trasporto a discarica autorizzata del materiale di risulta ed ogni altro onere e magistero per dare il lavoro finito a regola d’arte. E' esclusa la fornitura dell'armatura metallica e della eventuale controcamicia di lamierino da conteggiarsi a parte, oltre le prove di carico. - MICROPALI: eseguiti con il sistema di perforazione ritenuto più idoneo dalla D.L., in terreni di qualsiasi natura e consistenza, compreso l’attraversamento di trovanti rocciosi o relitti di muratura, compreso il riempimento con idoneo conglomerato; sono compresi inoltre nolo, trasporto, montaggio e smontaggio dell’attrezzatura necessaria.
Micropalo con andamento verticale o inclinato entro 20° dalla verticale eseguito mediante perforazione a rotopercussione e successiva iniezione, a gravità o bassa pressione, di miscela o malta cementizia dosata a q.6 di cemento per metro cubo di impasto fino a due volte il volume teorico del foro - per diametro esterno pari a 200-219 mm
Prezzo a m € 67,08638
Voce analisi | Voce dettaglio | Voce/Articolo | Unita' di misura | Quantita' | Prezzo unitario | Importo
TOS15_14.R04.003.005 | TOS15_AT.N01.008.024 | Produzione di Energia - Generatori di Corrente 45 - 50 Kva - 1 mese | ora | 0.21621 | 4.3418 | 0.93875
TOS15_14.R04.003.005 | TOS15_AT.N01.009.023 | Motocompressori a motore diesel - Motocompressori oltre 17000 litri/minuto - 1 mese | ora | 0.21621 | 9.082 | 1.9636
TOS15_14.R04.003.005 | TOS15_AT.N01.100.901 | Consumo carburanti, oli e altri materiali - per macchine operatrici -fino a 10.000 kg - fino 126 CV. | ora | 0.21621 | 10.2 | 2.2053
TOS15_14.R04.003.005 | TOS15_AT.N08.001.002 | Perforatrici idrauliche - macchina per micropali, adatta per micropali da 90 mm a 240 mm, con coppia massima 1200 Kgm, forza di tiro (down) 8000 Kg, forza di spinta (pull) 8000 Kg, passaggio morse pari a diametro massimo 300 mm, corsa pari a 6000 mm. La macchina dovrà essere corredata di utensili ed aste di perforazione e/o rivestimenti a seconda della natura dei terreni da attraversare- Nolo mensile | ora | 0.21621 | 37.6002 | 8.1295
TOS15_14.R04.003.005 | TOS15_AT.N08.010.001 | Macchinari per iniezioni - gruppo per iniezioni malte, nolo mensile. | ora | 0.21621 | 8.3333 | 1.8017
TOS15_14.R04.003.005 | TOS15_AT.N08.020.015 | Accessori - Pompa pneumatica per iniziezione micropali portata 6,6 mc/h, pressione 70 bar , nolo mensile. | ora | 0.21621 | 3.3333 | 0.7207
TOS15_14.R04.003.005 | TOS15_AT.N08.100.902 | Consumo carburanti, oli e altri materiali - oneri carburante per attrezzature e macchinari per trivellazione e perforazioni con potenza oltre 126 CV | ora | 0.21621 | 40 | 8.6484
|  | Totale TOS15_AT |  |  |  | 24.4081
TOS15_14.R04.003.005 | TOS15_PR.P09.050.001 | Boiacca di cemento - per iniezione micropali | quintali | 0.95163 | 7.271 | 6.9193
|  | Totale TOS15_PR |  |  |  | 6.9193
TOS15_14.R04.003.005 | TOS15_RU.M01.001.002 | Operaio edile - Specializzato | ora | 0.21621 | 27.85 | 6.0214
TOS15_14.R04.003.005 | TOS15_RU.M01.001.003 | Operaio edile - Qualificato | ora | 0.21621 | 25.88 | 5.5955
TOS15_14.R04.003.005 | TOS15_RU.M01.001.004 | Operaio edile - Comune | ora | 0.43242 | 23.33 | 10.0884
|  | Totale TOS15_RU |  |  |  | 21.7053
|  | Totale Parziale (A) |  |  |  | 53.0327
|  | Spese generali (B) |  | 15% di (A) |  | 7.9549
|  | di cui per oneri sicurezza |  | 1,5% di (B) |  | 0.11932
|  | utile di impresa (C) |  | 10% di (A + B) |  | 6.0988
|  | Totale (A + B + C) |  |  |  | 67.0864
|  | Incidenza manodopera |  |  |  | 32,35%
TOS15_14.R04.003.006 | OPERE DI SOSTEGNO E CONTENIMENTO: PALI, MICROPALI, DIAFRAMMI E PALANCOLE, TIRANTI, TRATTAMENTI COLONNARI E GABBIONATE. I prezzi sono relativi ai cantieri tipo presenti nella tipologia a cui appartiene il lavoro svolto; e sono compresi il riempimento con idoneo conglomerato, il trasporto a discarica autorizzata del materiale di risulta ed ogni altro onere e magistero per dare il lavoro finito a regola d’arte. E' esclusa la fornitura dell'armatura metallica e della eventuale controcamicia di lamierino da conteggiarsi a parte, oltre le prove di carico. - MICROPALI: eseguiti con il sistema di perforazione ritenuto più idoneo dalla D.L., in terreni di qualsiasi natura e consistenza, compreso l’attraversamento di trovanti rocciosi o relitti di muratura, compreso il riempimento con idoneo conglomerato; sono compresi inoltre nolo, trasporto, montaggio e smontaggio dell’attrezzatura necessaria.
Micropalo con andamento verticale o inclinato entro 20° dalla verticale eseguito mediante perforazione a rotopercussione e successiva iniezione, a gravità o bassa pressione, di miscela o malta cementizia dosata a q.6 di cemento per metro cubo di impasto fino a due volte il volume teorico del foro - per diametro esterno pari a 220-259 mm
Prezzo a m € 71,35959
Voce analisi | Voce dettaglio | Voce/Articolo | Unita' di misura | Quantita' | Prezzo unitario | Importo
TOS15_14.R04.003.006 | TOS15_AT.N01.008.024 | Produzione di Energia - Generatori di Corrente 45 - 50 Kva - 1 mese | ora | 0.21918 | 4.3418 | 0.95164
TOS15_14.R04.003.006 | TOS15_AT.N01.009.023 | Motocompressori a motore diesel - Motocompressori oltre 17000 litri/minuto - 1 mese | ora | 0.21918 | 9.082 | 1.9906
TOS15_14.R04.003.006 | TOS15_AT.N01.100.901 | Consumo carburanti, oli e altri materiali - per macchine operatrici -fino a 10.000 kg - fino 126 CV. | ora | 0.21918 | 10.2 | 2.2356
TOS15_14.R04.003.006 | TOS15_AT.N08.001.002 | Perforatrici idrauliche - macchina per micropali, adatta per micropali da 90 mm a 240 mm, con coppia massima 1200 Kgm, forza di tiro (down) 8000 Kg, forza di spinta (pull) 8000 Kg, passaggio morse pari a diametro massimo 300 mm, corsa pari a 6000 mm. La macchina dovrà essere corredata di utensili ed aste di perforazione e/o rivestimenti a seconda della natura dei terreni da attraversare- Nolo mensile | ora | 0.21918 | 37.6002 | 8.2412
TOS15_14.R04.003.006 | TOS15_AT.N08.010.001 | Macchinari per iniezioni - gruppo per iniezioni malte, nolo mensile. | ora | 0.21918 | 8.3333 | 1.8265
TOS15_14.R04.003.006 | TOS15_AT.N08.020.015 | Accessori - Pompa pneumatica per iniziezione micropali portata 6,6 mc/h, pressione 70 bar , nolo mensile. | ora | 0.21918 | 3.3333 | 0.7306
TOS15_14.R04.003.006 | TOS15_AT.N08.100.902 | Consumo carburanti, oli e altri materiali - oneri carburante per attrezzature e macchinari per trivellazione e perforazioni con potenza oltre 126 CV | ora | 0.21918 | 40 | 8.7672
|  | Totale TOS15_AT |  |  |  | 24.7434
TOS15_14.R04.003.006 | TOS15_PR.P09.050.001 | Boiacca di cemento - per iniezione micropali | quintali | 1.3291 | 7.271 | 9.6639
|  | Totale TOS15_PR |  |  |  | 9.6639
TOS15_14.R04.003.006 | TOS15_RU.M01.001.002 | Operaio edile - Specializzato | ora | 0.21918 | 27.85 | 6.1042
TOS15_14.R04.003.006 | TOS15_RU.M01.001.003 | Operaio edile - Qualificato | ora | 0.21918 | 25.88 | 5.6724
TOS15_14.R04.003.006 | TOS15_RU.M01.001.004 | Operaio edile - Comune | ora | 0.43836 | 23.33 | 10.2269
|  | Totale TOS15_RU |  |  |  | 22.0035
|  | Totale Parziale (A) |  |  |  | 56.4107
|  | Spese generali (B) |  | 15% di (A) |  | 8.4616
|  | di cui per oneri sicurezza |  | 1,5% di (B) |  | 0.12692
|  | utile di impresa (C) |  | 10% di (A + B) |  | 6.4872
|  | Totale (A + B + C) |  |  |  | 71.3596
|  | Incidenza manodopera |  |  |  | 30,83%
TOS15_14.R04.003.007 | OPERE DI SOSTEGNO E CONTENIMENTO: PALI, MICROPALI, DIAFRAMMI E PALANCOLE, TIRANTI, TRATTAMENTI COLONNARI E GABBIONATE. I prezzi sono relativi ai cantieri tipo presenti nella tipologia a cui appartiene il lavoro svolto; e sono compresi il riempimento con idoneo conglomerato, il trasporto a discarica autorizzata del materiale di risulta ed ogni altro onere e magistero per dare il lavoro finito a regola d’arte. E' esclusa la fornitura dell'armatura metallica e della eventuale controcamicia di lamierino da conteggiarsi a parte, oltre le prove di carico. - MICROPALI: eseguiti con il sistema di perforazione ritenuto più idoneo dalla D.L., in terreni di qualsiasi natura e consistenza, compreso l’attraversamento di trovanti rocciosi o relitti di muratura, compreso il riempimento con idoneo conglomerato; sono compresi inoltre nolo, trasporto, montaggio e smontaggio dell’attrezzatura necessaria.
Micropalo con andamento verticale o inclinato entro 20° dalla verticale eseguito mediante perforazione a rotopercussione e successiva iniezione, a gravità o bassa pressione, di miscela o malta cementizia dosata a q.6 di cemento per metro cubo di impasto fino a due volte il volume teorico del foro - per diametro esterno pari a 260-300 mm
Prezzo a m € 76,23114
Voce analisi | Voce dettaglio | Voce/Articolo | Unita' di misura | Quantita' | Prezzo unitario | Importo
TOS15_14.R04.003.007 | TOS15_AT.N01.008.024 | Produzione di Energia - Generatori di Corrente 45 - 50 Kva - 1 mese | ora | 0.22222 | 4.3418 | 0.96484
TOS15_14.R04.003.007 | TOS15_AT.N01.009.023 | Motocompressori a motore diesel - Motocompressori oltre 17000 litri/minuto - 1 mese | ora | 0.22222 | 9.082 | 2.0182
TOS15_14.R04.003.007 | TOS15_AT.N01.100.901 | Consumo carburanti, oli e altri materiali - per macchine operatrici -fino a 10.000 kg - fino 126 CV. | ora | 0.22222 | 10.2 | 2.2666
TOS15_14.R04.003.007 | TOS15_AT.N08.001.002 | Perforatrici idrauliche - macchina per micropali, adatta per micropali da 90 mm a 240 mm, con coppia massima 1200 Kgm, forza di tiro (down) 8000 Kg, forza di spinta (pull) 8000 Kg, passaggio morse pari a diametro massimo 300 mm, corsa pari a 6000 mm. La macchina dovrà essere corredata di utensili ed aste di perforazione e/o rivestimenti a seconda della natura dei terreni da attraversare- Nolo mensile | ora | 0.22222 | 37.6002 | 8.3555
TOS15_14.R04.003.007 | TOS15_AT.N08.010.001 | Macchinari per iniezioni - gruppo per iniezioni malte, nolo mensile. | ora | 0.22222 | 8.3333 | 1.8518
TOS15_14.R04.003.007 | TOS15_AT.N08.020.015 | Accessori - Pompa pneumatica per iniziezione micropali portata 6,6 mc/h, pressione 70 bar , nolo mensile. | ora | 0.22222 | 3.3333 | 0.74073
TOS15_14.R04.003.007 | TOS15_AT.N08.100.902 | Consumo carburanti, oli e altri materiali - oneri carburante per attrezzature e macchinari per trivellazione e perforazioni con potenza oltre 126 CV | ora | 0.22222 | 40 | 8.8888
|  | Totale TOS15_AT |  |  |  | 25.0866
TOS15_14.R04.003.007 | TOS15_PR.P09.050.001 | Boiacca di cemento - per iniezione micropali | quintali | 1.7696 | 7.271 | 12.8665
|  | Totale TOS15_PR |  |  |  | 12.8665
TOS15_14.R04.003.007 | TOS15_RU.M01.001.002 | Operaio edile - Specializzato | ora | 0.22222 | 27.85 | 6.1888
TOS15_14.R04.003.007 | TOS15_RU.M01.001.003 | Operaio edile - Qualificato | ora | 0.22222 | 25.88 | 5.7511
TOS15_14.R04.003.007 | TOS15_RU.M01.001.004 | Operaio edile - Comune | ora | 0.44444 | 23.33 | 10.3688
|  | Totale TOS15_RU |  |  |  | 22.3087
|  | Totale Parziale (A) |  |  |  | 60.2618
|  | Spese generali (B) |  | 15% di (A) |  | 9.0393
|  | di cui per oneri sicurezza |  | 1,5% di (B) |  | 0.13559
|  | utile di impresa (C) |  | 10% di (A + B) |  | 6.9301
|  | Totale (A + B + C) |  |  |  | 76.2311
|  | Incidenza manodopera |  |  |  | 29,26%
TOS15_14.R04.004.001 | OPERE DI SOSTEGNO E CONTENIMENTO: PALI, MICROPALI, DIAFRAMMI E PALANCOLE, TIRANTI, TRATTAMENTI COLONNARI E GABBIONATE. I prezzi sono relativi ai cantieri tipo presenti nella tipologia a cui appartiene il lavoro svolto; e sono compresi il riempimento con idoneo conglomerato, il trasporto a discarica autorizzata del materiale di risulta ed ogni altro onere e magistero per dare il lavoro finito a regola d’arte. E' esclusa la fornitura dell'armatura metallica e della eventuale controcamicia di lamierino da conteggiarsi a parte, oltre le prove di carico. - MICROPALI: eseguiti con il sistema di perforazione ritenuto più idoneo dalla D.L., in terreni di qualsiasi natura e consistenza, compreso l’attraversamento di trovanti rocciosi o relitti di muratura, compreso il riempimento con idoneo conglomerato; sono compresi inoltre nolo, trasporto, montaggio e smontaggio dell’attrezzatura necessaria.
Micropalo con andamento verticale o inclinato oltre i 20° dalla verticale eseguito mediante perforazione a rotazione e successiva iniezione a gravità o bassa pressione di miscela o malta cementizia dosata a q.6 di cemento per metro cubo di impasto fino a due volte il volume teorico del foro - per diametro esterno pari a 65-89 mm
Prezzo a m € 40,31329
Voce analisi | Voce dettaglio | Voce/Articolo | Unita' di misura | Quantita' | Prezzo unitario | Importo
TOS15_14.R04.004.001 | TOS15_AT.N01.008.024 | Produzione di Energia - Generatori di Corrente 45 - 50 Kva - 1 mese | ora | 0.144 | 4.3418 | 0.62522
TOS15_14.R04.004.001 | TOS15_AT.N01.009.023 | Motocompressori a motore diesel - Motocompressori oltre 17000 litri/minuto - 1 mese | ora | 0.144 | 9.082 | 1.3078
TOS15_14.R04.004.001 | TOS15_AT.N01.100.901 | Consumo carburanti, oli e altri materiali - per macchine operatrici -fino a 10.000 kg - fino 126 CV. | ora | 0.144 | 10.2 | 1.4688
TOS15_14.R04.004.001 | TOS15_AT.N08.001.002 | Perforatrici idrauliche - macchina per micropali, adatta per micropali da 90 mm a 240 mm, con coppia massima 1200 Kgm, forza di tiro (down) 8000 Kg, forza di spinta (pull) 8000 Kg, passaggio morse pari a diametro massimo 300 mm, corsa pari a 6000 mm. La macchina dovrà essere corredata di utensili ed aste di perforazione e/o rivestimenti a seconda della natura dei terreni da attraversare- Nolo mensile | ora | 0.144 | 37.6002 | 5.4144
TOS15_14.R04.004.001 | TOS15_AT.N08.010.001 | Macchinari per iniezioni - gruppo per iniezioni malte, nolo mensile. | ora | 0.144 | 8.3333 | 1.2
TOS15_14.R04.004.001 | TOS15_AT.N08.020.015 | Accessori - Pompa pneumatica per iniziezione micropali portata 6,6 mc/h, pressione 70 bar , nolo mensile. | ora | 0.144 | 3.3333 | 0.48
TOS15_14.R04.004.001 | TOS15_AT.N08.100.902 | Consumo carburanti, oli e altri materiali - oneri carburante per attrezzature e macchinari per trivellazione e perforazioni con potenza oltre 126 CV | ora | 0.144 | 40 | 5.76
|  | Totale TOS15_AT |  |  |  | 16.2563
TOS15_14.R04.004.001 | TOS15_PR.P09.050.001 | Boiacca di cemento - per iniezione micropali | quintali | 0.15896 | 7.271 | 1.1558
|  | Totale TOS15_PR |  |  |  | 1.1558
TOS15_14.R04.004.001 | TOS15_RU.M01.001.002 | Operaio edile - Specializzato | ora | 0.144 | 27.85 | 4.0104
TOS15_14.R04.004.001 | TOS15_RU.M01.001.003 | Operaio edile - Qualificato | ora | 0.144 | 25.88 | 3.7267
TOS15_14.R04.004.001 | TOS15_RU.M01.001.004 | Operaio edile - Comune | ora | 0.288 | 23.33 | 6.719
|  | Totale TOS15_RU |  |  |  | 14.4562
|  | Totale Parziale (A) |  |  |  | 31.8682
|  | Spese generali (B) |  | 15% di (A) |  | 4.7802
|  | di cui per oneri sicurezza |  | 1,5% di (B) |  | 0.071703
|  | utile di impresa (C) |  | 10% di (A + B) |  | 3.6648
|  | Totale (A + B + C) |  |  |  | 40.3133
|  | Incidenza manodopera |  |  |  | 35,86%
TOS15_14.R04.004.002 | OPERE DI SOSTEGNO E CONTENIMENTO: PALI, MICROPALI, DIAFRAMMI E PALANCOLE, TIRANTI, TRATTAMENTI COLONNARI E GABBIONATE. I prezzi sono relativi ai cantieri tipo presenti nella tipologia a cui appartiene il lavoro svolto; e sono compresi il riempimento con idoneo conglomerato, il trasporto a discarica autorizzata del materiale di risulta ed ogni altro onere e magistero per dare il lavoro finito a regola d’arte. E' esclusa la fornitura dell'armatura metallica e della eventuale controcamicia di lamierino da conteggiarsi a parte, oltre le prove di carico. - MICROPALI: eseguiti con il sistema di perforazione ritenuto più idoneo dalla D.L., in terreni di qualsiasi natura e consistenza, compreso l’attraversamento di trovanti rocciosi o relitti di muratura, compreso il riempimento con idoneo conglomerato; sono compresi inoltre nolo, trasporto, montaggio e smontaggio dell’attrezzatura necessaria.
Micropalo con andamento verticale o inclinato oltre i 20° dalla verticale eseguito mediante perforazione a rotazione e successiva iniezione a gravità o bassa pressione di miscela o malta cementizia dosata a q.6 di cemento per metro cubo di impasto fino a due volte il volume teorico del foro - per diametro esterno pari a 90-129 mm
Prezzo a m € 44,06015
Voce analisi | Voce dettaglio | Voce/Articolo | Unita' di misura | Quantita' | Prezzo unitario | Importo
TOS15_14.R04.004.002 | TOS15_AT.N01.008.024 | Produzione di Energia - Generatori di Corrente 45 - 50 Kva - 1 mese | ora | 0.152 | 4.3418 | 0.65996
TOS15_14.R04.004.002 | TOS15_AT.N01.009.023 | Motocompressori a motore diesel - Motocompressori oltre 17000 litri/minuto - 1 mese | ora | 0.152 | 9.082 | 1.3805
TOS15_14.R04.004.002 | TOS15_AT.N01.100.901 | Consumo carburanti, oli e altri materiali - per macchine operatrici -fino a 10.000 kg - fino 126 CV. | ora | 0.152 | 10.2 | 1.5504
TOS15_14.R04.004.002 | TOS15_AT.N08.001.002 | Perforatrici idrauliche - macchina per micropali, adatta per micropali da 90 mm a 240 mm, con coppia massima 1200 Kgm, forza di tiro (down) 8000 Kg, forza di spinta (pull) 8000 Kg, passaggio morse pari a diametro massimo 300 mm, corsa pari a 6000 mm. La macchina dovrà essere corredata di utensili ed aste di perforazione e/o rivestimenti a seconda della natura dei terreni da attraversare- Nolo mensile | ora | 0.152 | 37.6002 | 5.7152
TOS15_14.R04.004.002 | TOS15_AT.N08.010.001 | Macchinari per iniezioni - gruppo per iniezioni malte, nolo mensile. | ora | 0.152 | 8.3333 | 1.2667
TOS15_14.R04.004.002 | TOS15_AT.N08.020.015 | Accessori - Pompa pneumatica per iniziezione micropali portata 6,6 mc/h, pressione 70 bar , nolo mensile. | ora | 0.152 | 3.3333 | 0.50667
TOS15_14.R04.004.002 | TOS15_AT.N08.100.902 | Consumo carburanti, oli e altri materiali - oneri carburante per attrezzature e macchinari per trivellazione e perforazioni con potenza oltre 126 CV | ora | 0.152 | 40 | 6.08
|  | Totale TOS15_AT |  |  |  | 17.1594
TOS15_14.R04.004.002 | TOS15_PR.P09.050.001 | Boiacca di cemento - per iniezione micropali | quintali | 0.33166 | 7.271 | 2.4115
|  | Totale TOS15_PR |  |  |  | 2.4115
TOS15_14.R04.004.002 | TOS15_RU.M01.001.002 | Operaio edile - Specializzato | ora | 0.152 | 27.85 | 4.2332
TOS15_14.R04.004.002 | TOS15_RU.M01.001.003 | Operaio edile - Qualificato | ora | 0.152 | 25.88 | 3.9338
TOS15_14.R04.004.002 | TOS15_RU.M01.001.004 | Operaio edile - Comune | ora | 0.304 | 23.33 | 7.0923
|  | Totale TOS15_RU |  |  |  | 15.2593
|  | Totale Parziale (A) |  |  |  | 34.8302
|  | Spese generali (B) |  | 15% di (A) |  | 5.2245
|  | di cui per oneri sicurezza |  | 1,5% di (B) |  | 0.078368
|  | utile di impresa (C) |  | 10% di (A + B) |  | 4.0055
|  | Totale (A + B + C) |  |  |  | 44.0602
|  | Incidenza manodopera |  |  |  | 34,63%
TOS15_14.R04.004.003 | OPERE DI SOSTEGNO E CONTENIMENTO: PALI, MICROPALI, DIAFRAMMI E PALANCOLE, TIRANTI, TRATTAMENTI COLONNARI E GABBIONATE. I prezzi sono relativi ai cantieri tipo presenti nella tipologia a cui appartiene il lavoro svolto; e sono compresi il riempimento con idoneo conglomerato, il trasporto a discarica autorizzata del materiale di risulta ed ogni altro onere e magistero per dare il lavoro finito a regola d’arte. E' esclusa la fornitura dell'armatura metallica e della eventuale controcamicia di lamierino da conteggiarsi a parte, oltre le prove di carico. - MICROPALI: eseguiti con il sistema di perforazione ritenuto più idoneo dalla D.L., in terreni di qualsiasi natura e consistenza, compreso l’attraversamento di trovanti rocciosi o relitti di muratura, compreso il riempimento con idoneo conglomerato; sono compresi inoltre nolo, trasporto, montaggio e smontaggio dell’attrezzatura necessaria.
Micropalo con andamento verticale o inclinato oltre i 20° dalla verticale eseguito mediante perforazione a rotazione e successiva iniezione a gravità o bassa pressione di miscela o malta cementizia dosata a q.6 di cemento per metro cubo di impasto fino a due volte il volume teorico del foro - per diametro esterno pari a 130-159 mm
Prezzo a m € 47,79763
Voce analisi | Voce dettaglio | Voce/Articolo | Unita' di misura | Quantita' | Prezzo unitario | Importo
TOS15_14.R04.004.003 | TOS15_AT.N01.008.024 | Produzione di Energia - Generatori di Corrente 45 - 50 Kva - 1 mese | ora | 0.16 | 4.3418 | 0.69469
TOS15_14.R04.004.003 | TOS15_AT.N01.009.023 | Motocompressori a motore diesel - Motocompressori oltre 17000 litri/minuto - 1 mese | ora | 0.16 | 9.082 | 1.4531
TOS15_14.R04.004.003 | TOS15_AT.N01.100.901 | Consumo carburanti, oli e altri materiali - per macchine operatrici -fino a 10.000 kg - fino 126 CV. | ora | 0.16 | 10.2 | 1.632
TOS15_14.R04.004.003 | TOS15_AT.N08.001.002 | Perforatrici idrauliche - macchina per micropali, adatta per micropali da 90 mm a 240 mm, con coppia massima 1200 Kgm, forza di tiro (down) 8000 Kg, forza di spinta (pull) 8000 Kg, passaggio morse pari a diametro massimo 300 mm, corsa pari a 6000 mm. La macchina dovrà essere corredata di utensili ed aste di perforazione e/o rivestimenti a seconda della natura dei terreni da attraversare- Nolo mensile | ora | 0.16 | 37.6002 | 6.016
TOS15_14.R04.004.003 | TOS15_AT.N08.010.001 | Macchinari per iniezioni - gruppo per iniezioni malte, nolo mensile. | ora | 0.16 | 8.3333 | 1.3333
TOS15_14.R04.004.003 | TOS15_AT.N08.020.015 | Accessori - Pompa pneumatica per iniziezione micropali portata 6,6 mc/h, pressione 70 bar , nolo mensile. | ora | 0.16 | 3.3333 | 0.53333
TOS15_14.R04.004.003 | TOS15_AT.N08.100.902 | Consumo carburanti, oli e altri materiali - oneri carburante per attrezzature e macchinari per trivellazione e perforazioni con potenza oltre 126 CV | ora | 0.16 | 40 | 6.4
|  | Totale TOS15_AT |  |  |  | 18.0625
TOS15_14.R04.004.003 | TOS15_PR.P09.050.001 | Boiacca di cemento - per iniezione micropali | quintali | 0.50334 | 7.271 | 3.6598
|  | Totale TOS15_PR |  |  |  | 3.6598
TOS15_14.R04.004.003 | TOS15_RU.M01.001.002 | Operaio edile - Specializzato | ora | 0.16 | 27.85 | 4.456
TOS15_14.R04.004.003 | TOS15_RU.M01.001.003 | Operaio edile - Qualificato | ora | 0.16 | 25.88 | 4.1408
TOS15_14.R04.004.003 | TOS15_RU.M01.001.004 | Operaio edile - Comune | ora | 0.32 | 23.33 | 7.4656
|  | Totale TOS15_RU |  |  |  | 16.0624
|  | Totale Parziale (A) |  |  |  | 37.7847
|  | Spese generali (B) |  | 15% di (A) |  | 5.6677
|  | di cui per oneri sicurezza |  | 1,5% di (B) |  | 0.085016
|  | utile di impresa (C) |  | 10% di (A + B) |  | 4.3452
|  | Totale (A + B + C) |  |  |  | 47.7976
|  | Incidenza manodopera |  |  |  | 33,61%
TOS15_14.R04.004.004 | OPERE DI SOSTEGNO E CONTENIMENTO: PALI, MICROPALI, DIAFRAMMI E PALANCOLE, TIRANTI, TRATTAMENTI COLONNARI E GABBIONATE. I prezzi sono relativi ai cantieri tipo presenti nella tipologia a cui appartiene il lavoro svolto; e sono compresi il riempimento con idoneo conglomerato, il trasporto a discarica autorizzata del materiale di risulta ed ogni altro onere e magistero per dare il lavoro finito a regola d’arte. E' esclusa la fornitura dell'armatura metallica e della eventuale controcamicia di lamierino da conteggiarsi a parte, oltre le prove di carico. - MICROPALI: eseguiti con il sistema di perforazione ritenuto più idoneo dalla D.L., in terreni di qualsiasi natura e consistenza, compreso l’attraversamento di trovanti rocciosi o relitti di muratura, compreso il riempimento con idoneo conglomerato; sono compresi inoltre nolo, trasporto, montaggio e smontaggio dell’attrezzatura necessaria.
Micropalo con andamento verticale o inclinato oltre i 20° dalla verticale eseguito mediante perforazione a rotazione e successiva iniezione a gravità o bassa pressione di miscela o malta cementizia dosata a q.6 di cemento per metro cubo di impasto fino a due volte il volume teorico del foro - per diametro esterno pari a 160-199 mm
Prezzo a m € 50,94150
Voce analisi | Voce dettaglio | Voce/Articolo | Unita' di misura | Quantita' | Prezzo unitario | Importo
TOS15_14.R04.004.004 | TOS15_AT.N01.008.024 | Produzione di Energia - Generatori di Corrente 45 - 50 Kva - 1 mese | ora | 0.162 | 4.3418 | 0.70338
TOS15_14.R04.004.004 | TOS15_AT.N01.009.023 | Motocompressori a motore diesel - Motocompressori oltre 17000 litri/minuto - 1 mese | ora | 0.162 | 9.082 | 1.4713
TOS15_14.R04.004.004 | TOS15_AT.N01.100.901 | Consumo carburanti, oli e altri materiali - per macchine operatrici -fino a 10.000 kg - fino 126 CV. | ora | 0.162 | 10.2 | 1.6524
TOS15_14.R04.004.004 | TOS15_AT.N08.001.002 | Perforatrici idrauliche - macchina per micropali, adatta per micropali da 90 mm a 240 mm, con coppia massima 1200 Kgm, forza di tiro (down) 8000 Kg, forza di spinta (pull) 8000 Kg, passaggio morse pari a diametro massimo 300 mm, corsa pari a 6000 mm. La macchina dovrà essere corredata di utensili ed aste di perforazione e/o rivestimenti a seconda della natura dei terreni da attraversare- Nolo mensile | ora | 0.162 | 37.6002 | 6.0912
TOS15_14.R04.004.004 | TOS15_AT.N08.010.001 | Macchinari per iniezioni - gruppo per iniezioni malte, nolo mensile. | ora | 0.162 | 8.3333 | 1.35
TOS15_14.R04.004.004 | TOS15_AT.N08.020.015 | Accessori - Pompa pneumatica per iniziezione micropali portata 6,6 mc/h, pressione 70 bar , nolo mensile. | ora | 0.162 | 3.3333 | 0.54
TOS15_14.R04.004.004 | TOS15_AT.N08.100.902 | Consumo carburanti, oli e altri materiali - oneri carburante per attrezzature e macchinari per trivellazione e perforazioni con potenza oltre 126 CV | ora | 0.162 | 40 | 6.48
|  | Totale TOS15_AT |  |  |  | 18.2883
TOS15_14.R04.004.004 | TOS15_PR.P09.050.001 | Boiacca di cemento - per iniezione micropali | quintali | 0.78648 | 7.271 | 5.7185
|  | Totale TOS15_PR |  |  |  | 5.7185
TOS15_14.R04.004.004 | TOS15_RU.M01.001.002 | Operaio edile - Specializzato | ora | 0.162 | 27.85 | 4.5117
TOS15_14.R04.004.004 | TOS15_RU.M01.001.003 | Operaio edile - Qualificato | ora | 0.162 | 25.88 | 4.1926
TOS15_14.R04.004.004 | TOS15_RU.M01.001.004 | Operaio edile - Comune | ora | 0.324 | 23.33 | 7.5589
|  | Totale TOS15_RU |  |  |  | 16.2632
|  | Totale Parziale (A) |  |  |  | 40.27
|  | Spese generali (B) |  | 15% di (A) |  | 6.0405
|  | di cui per oneri sicurezza |  | 1,5% di (B) |  | 0.090607
|  | utile di impresa (C) |  | 10% di (A + B) |  | 4.631
|  | Totale (A + B + C) |  |  |  | 50.9415
|  | Incidenza manodopera |  |  |  | 31,93%
TOS15_14.R04.004.005 | OPERE DI SOSTEGNO E CONTENIMENTO: PALI, MICROPALI, DIAFRAMMI E PALANCOLE, TIRANTI, TRATTAMENTI COLONNARI E GABBIONATE. I prezzi sono relativi ai cantieri tipo presenti nella tipologia a cui appartiene il lavoro svolto; e sono compresi il riempimento con idoneo conglomerato, il trasporto a discarica autorizzata del materiale di risulta ed ogni altro onere e magistero per dare il lavoro finito a regola d’arte. E' esclusa la fornitura dell'armatura metallica e della eventuale controcamicia di lamierino da conteggiarsi a parte, oltre le prove di carico. - MICROPALI: eseguiti con il sistema di perforazione ritenuto più idoneo dalla D.L., in terreni di qualsiasi natura e consistenza, compreso l’attraversamento di trovanti rocciosi o relitti di muratura, compreso il riempimento con idoneo conglomerato; sono compresi inoltre nolo, trasporto, montaggio e smontaggio dell’attrezzatura necessaria.
Micropalo con andamento verticale o inclinato oltre i 20° dalla verticale eseguito mediante perforazione a rotazione e successiva iniezione a gravità o bassa pressione di miscela o malta cementizia dosata a q.6 di cemento per metro cubo di impasto fino a due volte il volume teorico del foro - per diametro esterno pari a 200-219 mm
Prezzo a m € 54,07932
Voce analisi | Voce dettaglio | Voce/Articolo | Unita' di misura | Quantita' | Prezzo unitario | Importo
TOS15_14.R04.004.005 | TOS15_AT.N01.008.024 | Produzione di Energia - Generatori di Corrente 45 - 50 Kva - 1 mese | ora | 0.168 | 4.3418 | 0.72943
TOS15_14.R04.004.005 | TOS15_AT.N01.009.023 | Motocompressori a motore diesel - Motocompressori oltre 17000 litri/minuto - 1 mese | ora | 0.168 | 9.082 | 1.5258
TOS15_14.R04.004.005 | TOS15_AT.N01.100.901 | Consumo carburanti, oli e altri materiali - per macchine operatrici -fino a 10.000 kg - fino 126 CV. | ora | 0.168 | 10.2 | 1.7136
TOS15_14.R04.004.005 | TOS15_AT.N08.001.002 | Perforatrici idrauliche - macchina per micropali, adatta per micropali da 90 mm a 240 mm, con coppia massima 1200 Kgm, forza di tiro (down) 8000 Kg, forza di spinta (pull) 8000 Kg, passaggio morse pari a diametro massimo 300 mm, corsa pari a 6000 mm. La macchina dovrà essere corredata di utensili ed aste di perforazione e/o rivestimenti a seconda della natura dei terreni da attraversare- Nolo mensile | ora | 0.168 | 37.6002 | 6.3168
TOS15_14.R04.004.005 | TOS15_AT.N08.010.001 | Macchinari per iniezioni - gruppo per iniezioni malte, nolo mensile. | ora | 0.168 | 8.3333 | 1.4
TOS15_14.R04.004.005 | TOS15_AT.N08.020.015 | Accessori - Pompa pneumatica per iniziezione micropali portata 6,6 mc/h, pressione 70 bar , nolo mensile. | ora | 0.168 | 3.3333 | 0.56
TOS15_14.R04.004.005 | TOS15_AT.N08.100.902 | Consumo carburanti, oli e altri materiali - oneri carburante per attrezzature e macchinari per trivellazione e perforazioni con potenza oltre 126 CV | ora | 0.168 | 40 | 6.72
|  | Totale TOS15_AT |  |  |  | 18.9656
TOS15_14.R04.004.005 | TOS15_PR.P09.050.001 | Boiacca di cemento - per iniezione micropali | quintali | 0.95163 | 7.271 | 6.9193
|  | Totale TOS15_PR |  |  |  | 6.9193
TOS15_14.R04.004.005 | TOS15_RU.M01.001.002 | Operaio edile - Specializzato | ora | 0.168 | 27.85 | 4.6788
TOS15_14.R04.004.005 | TOS15_RU.M01.001.003 | Operaio edile - Qualificato | ora | 0.168 | 25.88 | 4.3478
TOS15_14.R04.004.005 | TOS15_RU.M01.001.004 | Operaio edile - Comune | ora | 0.336 | 23.33 | 7.8389
|  | Totale TOS15_RU |  |  |  | 16.8655
|  | Totale Parziale (A) |  |  |  | 42.7505
|  | Spese generali (B) |  | 15% di (A) |  | 6.4126
|  | di cui per oneri sicurezza |  | 1,5% di (B) |  | 0.096189
|  | utile di impresa (C) |  | 10% di (A + B) |  | 4.9163
|  | Totale (A + B + C) |  |  |  | 54.0793
|  | Incidenza manodopera |  |  |  | 31,19%
TOS15_14.R04.004.006 | OPERE DI SOSTEGNO E CONTENIMENTO: PALI, MICROPALI, DIAFRAMMI E PALANCOLE, TIRANTI, TRATTAMENTI COLONNARI E GABBIONATE. I prezzi sono relativi ai cantieri tipo presenti nella tipologia a cui appartiene il lavoro svolto; e sono compresi il riempimento con idoneo conglomerato, il trasporto a discarica autorizzata del materiale di risulta ed ogni altro onere e magistero per dare il lavoro finito a regola d’arte. E' esclusa la fornitura dell'armatura metallica e della eventuale controcamicia di lamierino da conteggiarsi a parte, oltre le prove di carico. - MICROPALI: eseguiti con il sistema di perforazione ritenuto più idoneo dalla D.L., in terreni di qualsiasi natura e consistenza, compreso l’attraversamento di trovanti rocciosi o relitti di muratura, compreso il riempimento con idoneo conglomerato; sono compresi inoltre nolo, trasporto, montaggio e smontaggio dell’attrezzatura necessaria.
Micropalo con andamento verticale o inclinato oltre i 20° dalla verticale eseguito mediante perforazione a rotazione e successiva iniezione a gravità o bassa pressione di miscela o malta cementizia dosata a q.6 di cemento per metro cubo di impasto fino a due volte il volume teorico del foro - per diametro esterno pari a 220-259 mm
Prezzo a m € 1.051,47989
Voce analisi | Voce dettaglio | Voce/Articolo | Unita' di misura | Quantita' | Prezzo unitario | Importo
TOS15_14.R04.004.006 | TOS15_AT.N01.008.024 | Produzione di Energia - Generatori di Corrente 45 - 50 Kva - 1 mese | ora | 0.17 | 4.3418 | 0.73811
TOS15_14.R04.004.006 | TOS15_AT.N01.009.023 | Motocompressori a motore diesel - Motocompressori oltre 17000 litri/minuto - 1 mese | ora | 0.17 | 9.082 | 1.5439
TOS15_14.R04.004.006 | TOS15_AT.N01.100.901 | Consumo carburanti, oli e altri materiali - per macchine operatrici -fino a 10.000 kg - fino 126 CV. | ora | 0.17 | 10.2 | 1.734
TOS15_14.R04.004.006 | TOS15_AT.N08.001.002 | Perforatrici idrauliche - macchina per micropali, adatta per micropali da 90 mm a 240 mm, con coppia massima 1200 Kgm, forza di tiro (down) 8000 Kg, forza di spinta (pull) 8000 Kg, passaggio morse pari a diametro massimo 300 mm, corsa pari a 6000 mm. La macchina dovrà essere corredata di utensili ed aste di perforazione e/o rivestimenti a seconda della natura dei terreni da attraversare- Nolo mensile | ora | 0.17 | 37.6002 | 6.392
TOS15_14.R04.004.006 | TOS15_AT.N08.010.001 | Macchinari per iniezioni - gruppo per iniezioni malte, nolo mensile. | ora | 0.17 | 8.3333 | 1.4167
TOS15_14.R04.004.006 | TOS15_AT.N08.020.015 | Accessori - Pompa pneumatica per iniziezione micropali portata 6,6 mc/h, pressione 70 bar , nolo mensile. | ora | 0.17 | 3.3333 | 0.56667
TOS15_14.R04.004.006 | TOS15_AT.N08.100.902 | Consumo carburanti, oli e altri materiali - oneri carburante per attrezzature e macchinari per trivellazione e perforazioni con potenza oltre 126 CV | ora | 0.17 | 40 | 6.8
|  | Totale TOS15_AT |  |  |  | 19.1914
TOS15_14.R04.004.006 | TOS15_PR.P09.050.001 | Boiacca di cemento - per iniezione micropali | quintali | 1.3291 | 7.271 | 9.6639
|  | Totale TOS15_PR |  |  |  | 9.6639
TOS15_14.R04.004.006 | TOS15_RU.M01.001.002 | Operaio edile - Specializzato | ora | 0.17 | 27.85 | 4.7345
TOS15_14.R04.004.006 | TOS15_RU.M01.001.003 | Operaio edile - Qualificato | ora | 0.17 | 25.88 | 4.3996
TOS15_14.R04.004.006 | TOS15_RU.M01.001.004 | Operaio edile - Comune | ora | 34 | 23.33 | 793.22
|  | Totale TOS15_RU |  |  |  | 802.3541
|  | Totale Parziale (A) |  |  |  | 831.2094
|  | Spese generali (B) |  | 15% di (A) |  | 124.6814
|  | di cui per oneri sicurezza |  | 1,5% di (B) |  | 1.8702
|  | utile di impresa (C) |  | 10% di (A + B) |  | 95.5891
|  | Totale (A + B + C) |  |  |  | 1051.4799
|  | Incidenza manodopera |  |  |  | 76,31%
TOS15_14.R04.004.007 | OPERE DI SOSTEGNO E CONTENIMENTO: PALI, MICROPALI, DIAFRAMMI E PALANCOLE, TIRANTI, TRATTAMENTI COLONNARI E GABBIONATE. I prezzi sono relativi ai cantieri tipo presenti nella tipologia a cui appartiene il lavoro svolto; e sono compresi il riempimento con idoneo conglomerato, il trasporto a discarica autorizzata del materiale di risulta ed ogni altro onere e magistero per dare il lavoro finito a regola d’arte. E' esclusa la fornitura dell'armatura metallica e della eventuale controcamicia di lamierino da conteggiarsi a parte, oltre le prove di carico. - MICROPALI: eseguiti con il sistema di perforazione ritenuto più idoneo dalla D.L., in terreni di qualsiasi natura e consistenza, compreso l’attraversamento di trovanti rocciosi o relitti di muratura, compreso il riempimento con idoneo conglomerato; sono compresi inoltre nolo, trasporto, montaggio e smontaggio dell’attrezzatura necessaria.
Micropalo con andamento verticale o inclinato oltre i 20° dalla verticale eseguito mediante perforazione a rotazione e successiva iniezione a gravità o bassa pressione di miscela o malta cementizia dosata a q.6 di cemento per metro cubo di impasto fino a due volte il volume teorico del foro - per diametro esterno pari a 260-300 mm
Prezzo a m € 62,68178
Voce analisi | Voce dettaglio | Voce/Articolo | Unita' di misura | Quantita' | Prezzo unitario | Importo
TOS15_14.R04.004.007 | TOS15_AT.N01.008.024 | Produzione di Energia - Generatori di Corrente 45 - 50 Kva - 1 mese | ora | 0.172 | 4.3418 | 0.74679
TOS15_14.R04.004.007 | TOS15_AT.N01.009.023 | Motocompressori a motore diesel - Motocompressori oltre 17000 litri/minuto - 1 mese | ora | 0.172 | 9.082 | 1.5621
TOS15_14.R04.004.007 | TOS15_AT.N01.100.901 | Consumo carburanti, oli e altri materiali - per macchine operatrici -fino a 10.000 kg - fino 126 CV. | ora | 0.172 | 10.2 | 1.7544
TOS15_14.R04.004.007 | TOS15_AT.N08.001.002 | Perforatrici idrauliche - macchina per micropali, adatta per micropali da 90 mm a 240 mm, con coppia massima 1200 Kgm, forza di tiro (down) 8000 Kg, forza di spinta (pull) 8000 Kg, passaggio morse pari a diametro massimo 300 mm, corsa pari a 6000 mm. La macchina dovrà essere corredata di utensili ed aste di perforazione e/o rivestimenti a seconda della natura dei terreni da attraversare- Nolo mensile | ora | 0.172 | 37.6002 | 6.4672
TOS15_14.R04.004.007 | TOS15_AT.N08.010.001 | Macchinari per iniezioni - gruppo per iniezioni malte, nolo mensile. | ora | 0.172 | 8.3333 | 1.4333
TOS15_14.R04.004.007 | TOS15_AT.N08.020.015 | Accessori - Pompa pneumatica per iniziezione micropali portata 6,6 mc/h, pressione 70 bar , nolo mensile. | ora | 0.172 | 3.3333 | 0.57333
TOS15_14.R04.004.007 | TOS15_AT.N08.100.902 | Consumo carburanti, oli e altri materiali - oneri carburante per attrezzature e macchinari per trivellazione e perforazioni con potenza oltre 126 CV | ora | 0.172 | 40 | 6.88
|  | Totale TOS15_AT |  |  |  | 19.4172
TOS15_14.R04.004.007 | TOS15_PR.P09.050.001 | Boiacca di cemento - per iniezione micropali | quintali | 1.7696 | 7.271 | 12.8665
|  | Totale TOS15_PR |  |  |  | 12.8665
TOS15_14.R04.004.007 | TOS15_RU.M01.001.002 | Operaio edile - Specializzato | ora | 0.172 | 27.85 | 4.7902
TOS15_14.R04.004.007 | TOS15_RU.M01.001.003 | Operaio edile - Qualificato | ora | 0.172 | 25.88 | 4.4514
TOS15_14.R04.004.007 | TOS15_RU.M01.001.004 | Operaio edile - Comune | ora | 0.344 | 23.33 | 8.0255
|  | Totale TOS15_RU |  |  |  | 17.2671
|  | Totale Parziale (A) |  |  |  | 49.5508
|  | Spese generali (B) |  | 15% di (A) |  | 7.4326
|  | di cui per oneri sicurezza |  | 1,5% di (B) |  | 0.11149
|  | utile di impresa (C) |  | 10% di (A + B) |  | 5.6983
|  | Totale (A + B + C) |  |  |  | 62.6818
|  | Incidenza manodopera |  |  |  | 27,55%
TOS15_14.R04.005.001 | OPERE DI SOSTEGNO E CONTENIMENTO: PALI, MICROPALI, DIAFRAMMI E PALANCOLE, TIRANTI, TRATTAMENTI COLONNARI E GABBIONATE. I prezzi sono relativi ai cantieri tipo presenti nella tipologia a cui appartiene il lavoro svolto; e sono compresi il riempimento con idoneo conglomerato, il trasporto a discarica autorizzata del materiale di risulta ed ogni altro onere e magistero per dare il lavoro finito a regola d’arte. E' esclusa la fornitura dell'armatura metallica e della eventuale controcamicia di lamierino da conteggiarsi a parte, oltre le prove di carico. - MICROPALI: eseguiti con il sistema di perforazione ritenuto più idoneo dalla D.L., in terreni di qualsiasi natura e consistenza, compreso l’attraversamento di trovanti rocciosi o relitti di muratura, compreso il riempimento con idoneo conglomerato; sono compresi inoltre nolo, trasporto, montaggio e smontaggio dell’attrezzatura necessaria.
Micropalo con andamento verticale o inclinato oltre i 20° dalla verticale compreso rivestimento provvisorio eseguito mediante perforazione a rotazione e successiva iniezione a gravità o bassa pressione di miscela o malta cementizia dosata a q.6 di cemento per metro cubo di impasto fino a due volte il volume teorico del foro - per diametro esterno pari a 65-89 mm
Prezzo a m € 49,42444
Voce analisi | Voce dettaglio | Voce/Articolo | Unita' di misura | Quantita' | Prezzo unitario | Importo
TOS15_14.R04.005.001 | TOS15_AT.N01.008.024 | Produzione di Energia - Generatori di Corrente 45 - 50 Kva - 1 mese | ora | 0.17777 | 4.3418 | 0.77185
TOS15_14.R04.005.001 | TOS15_AT.N01.009.023 | Motocompressori a motore diesel - Motocompressori oltre 17000 litri/minuto - 1 mese | ora | 0.17777 | 9.082 | 1.6145
TOS15_14.R04.005.001 | TOS15_AT.N01.100.901 | Consumo carburanti, oli e altri materiali - per macchine operatrici -fino a 10.000 kg - fino 126 CV. | ora | 0.17777 | 10.2 | 1.8133
TOS15_14.R04.005.001 | TOS15_AT.N08.001.002 | Perforatrici idrauliche - macchina per micropali, adatta per micropali da 90 mm a 240 mm, con coppia massima 1200 Kgm, forza di tiro (down) 8000 Kg, forza di spinta (pull) 8000 Kg, passaggio morse pari a diametro massimo 300 mm, corsa pari a 6000 mm. La macchina dovrà essere corredata di utensili ed aste di perforazione e/o rivestimenti a seconda della natura dei terreni da attraversare- Nolo mensile | ora | 0.17777 | 37.6002 | 6.6842
TOS15_14.R04.005.001 | TOS15_AT.N08.010.001 | Macchinari per iniezioni - gruppo per iniezioni malte, nolo mensile. | ora | 0.17777 | 8.3333 | 1.4814
TOS15_14.R04.005.001 | TOS15_AT.N08.020.015 | Accessori - Pompa pneumatica per iniziezione micropali portata 6,6 mc/h, pressione 70 bar , nolo mensile. | ora | 0.17777 | 3.3333 | 0.59257
TOS15_14.R04.005.001 | TOS15_AT.N08.100.902 | Consumo carburanti, oli e altri materiali - oneri carburante per attrezzature e macchinari per trivellazione e perforazioni con potenza oltre 126 CV | ora | 0.17777 | 40 | 7.1108
|  | Totale TOS15_AT |  |  |  | 20.0686
TOS15_14.R04.005.001 | TOS15_PR.P09.050.001 | Boiacca di cemento - per iniezione micropali | quintali | 0.15896 | 7.271 | 1.1558
|  | Totale TOS15_PR |  |  |  | 1.1558
TOS15_14.R04.005.001 | TOS15_RU.M01.001.002 | Operaio edile - Specializzato | ora | 0.17777 | 27.85 | 4.9509
TOS15_14.R04.005.001 | TOS15_RU.M01.001.003 | Operaio edile - Qualificato | ora | 0.17777 | 25.88 | 4.6007
TOS15_14.R04.005.001 | TOS15_RU.M01.001.004 | Operaio edile - Comune | ora | 0.35554 | 23.33 | 8.2947
|  | Totale TOS15_RU |  |  |  | 17.8463
|  | Totale Parziale (A) |  |  |  | 39.0707
|  | Spese generali (B) |  | 15% di (A) |  | 5.8606
|  | di cui per oneri sicurezza |  | 1,5% di (B) |  | 0.087909
|  | utile di impresa (C) |  | 10% di (A + B) |  | 4.4931
|  | Totale (A + B + C) |  |  |  | 49.4244
|  | Incidenza manodopera |  |  |  | 36,11%
TOS15_14.R04.005.002 | OPERE DI SOSTEGNO E CONTENIMENTO: PALI, MICROPALI, DIAFRAMMI E PALANCOLE, TIRANTI, TRATTAMENTI COLONNARI E GABBIONATE. I prezzi sono relativi ai cantieri tipo presenti nella tipologia a cui appartiene il lavoro svolto; e sono compresi il riempimento con idoneo conglomerato, il trasporto a discarica autorizzata del materiale di risulta ed ogni altro onere e magistero per dare il lavoro finito a regola d’arte. E' esclusa la fornitura dell'armatura metallica e della eventuale controcamicia di lamierino da conteggiarsi a parte, oltre le prove di carico. - MICROPALI: eseguiti con il sistema di perforazione ritenuto più idoneo dalla D.L., in terreni di qualsiasi natura e consistenza, compreso l’attraversamento di trovanti rocciosi o relitti di muratura, compreso il riempimento con idoneo conglomerato; sono compresi inoltre nolo, trasporto, montaggio e smontaggio dell’attrezzatura necessaria.
Micropalo con andamento verticale o inclinato oltre i 20° dalla verticale compreso rivestimento provvisorio eseguito mediante perforazione a rotazione e successiva iniezione a gravità o bassa pressione di miscela o malta cementizia dosata a q.6 di cemento per metro cubo di impasto fino a due volte il volume teorico del foro - per diametro esterno pari a 90-129 mm
Prezzo a m € 52,10559
Voce analisi | Voce dettaglio | Voce/Articolo | Unita' di misura | Quantita' | Prezzo unitario | Importo
TOS15_14.R04.005.002 | TOS15_AT.N01.008.024 | Produzione di Energia - Generatori di Corrente 45 - 50 Kva - 1 mese | ora | 0.18182 | 4.3418 | 0.78943
TOS15_14.R04.005.002 | TOS15_AT.N01.009.023 | Motocompressori a motore diesel - Motocompressori oltre 17000 litri/minuto - 1 mese | ora | 0.18182 | 9.082 | 1.6513
TOS15_14.R04.005.002 | TOS15_AT.N01.100.901 | Consumo carburanti, oli e altri materiali - per macchine operatrici -fino a 10.000 kg - fino 126 CV. | ora | 0.18182 | 10.2 | 1.8546
TOS15_14.R04.005.002 | TOS15_AT.N08.001.002 | Perforatrici idrauliche - macchina per micropali, adatta per micropali da 90 mm a 240 mm, con coppia massima 1200 Kgm, forza di tiro (down) 8000 Kg, forza di spinta (pull) 8000 Kg, passaggio morse pari a diametro massimo 300 mm, corsa pari a 6000 mm. La macchina dovrà essere corredata di utensili ed aste di perforazione e/o rivestimenti a seconda della natura dei terreni da attraversare- Nolo mensile | ora | 0.18182 | 37.6002 | 6.8365
TOS15_14.R04.005.002 | TOS15_AT.N08.010.001 | Macchinari per iniezioni - gruppo per iniezioni malte, nolo mensile. | ora | 0.18182 | 8.3333 | 1.5152
TOS15_14.R04.005.002 | TOS15_AT.N08.020.015 | Accessori - Pompa pneumatica per iniziezione micropali portata 6,6 mc/h, pressione 70 bar , nolo mensile. | ora | 0.18182 | 3.3333 | 0.60607
TOS15_14.R04.005.002 | TOS15_AT.N08.100.902 | Consumo carburanti, oli e altri materiali - oneri carburante per attrezzature e macchinari per trivellazione e perforazioni con potenza oltre 126 CV | ora | 0.18182 | 40 | 7.2728
|  | Totale TOS15_AT |  |  |  | 20.5258
TOS15_14.R04.005.002 | TOS15_PR.P09.050.001 | Boiacca di cemento - per iniezione micropali | quintali | 0.33166 | 7.271 | 2.4115
|  | Totale TOS15_PR |  |  |  | 2.4115
TOS15_14.R04.005.002 | TOS15_RU.M01.001.002 | Operaio edile - Specializzato | ora | 0.18182 | 27.85 | 5.0637
TOS15_14.R04.005.002 | TOS15_RU.M01.001.003 | Operaio edile - Qualificato | ora | 0.18182 | 25.88 | 4.7055
TOS15_14.R04.005.002 | TOS15_RU.M01.001.004 | Operaio edile - Comune | ora | 0.36364 | 23.33 | 8.4837
|  | Totale TOS15_RU |  |  |  | 18.2529
|  | Totale Parziale (A) |  |  |  | 41.1902
|  | Spese generali (B) |  | 15% di (A) |  | 6.1785
|  | di cui per oneri sicurezza |  | 1,5% di (B) |  | 0.092678
|  | utile di impresa (C) |  | 10% di (A + B) |  | 4.7369
|  | Totale (A + B + C) |  |  |  | 52.1056
|  | Incidenza manodopera |  |  |  | 35,03%
TOS15_14.R04.005.003 | OPERE DI SOSTEGNO E CONTENIMENTO: PALI, MICROPALI, DIAFRAMMI E PALANCOLE, TIRANTI, TRATTAMENTI COLONNARI E GABBIONATE. I prezzi sono relativi ai cantieri tipo presenti nella tipologia a cui appartiene il lavoro svolto; e sono compresi il riempimento con idoneo conglomerato, il trasporto a discarica autorizzata del materiale di risulta ed ogni altro onere e magistero per dare il lavoro finito a regola d’arte. E' esclusa la fornitura dell'armatura metallica e della eventuale controcamicia di lamierino da conteggiarsi a parte, oltre le prove di carico. - MICROPALI: eseguiti con il sistema di perforazione ritenuto più idoneo dalla D.L., in terreni di qualsiasi natura e consistenza, compreso l’attraversamento di trovanti rocciosi o relitti di muratura, compreso il riempimento con idoneo conglomerato; sono compresi inoltre nolo, trasporto, montaggio e smontaggio dell’attrezzatura necessaria.
Micropalo con andamento verticale o inclinato oltre i 20° dalla verticale compreso rivestimento provvisorio eseguito mediante perforazione a rotazione e successiva iniezione a gravità o bassa pressione di miscela o malta cementizia dosata a q.6 di cemento per metro cubo di impasto fino a due volte il volume teorico del foro - per diametro esterno pari a 130-159 mm
Prezzo a m € 54,82592
Voce analisi | Voce dettaglio | Voce/Articolo | Unita' di misura | Quantita' | Prezzo unitario | Importo
TOS15_14.R04.005.003 | TOS15_AT.N01.008.024 | Produzione di Energia - Generatori di Corrente 45 - 50 Kva - 1 mese | ora | 0.18605 | 4.3418 | 0.8078
TOS15_14.R04.005.003 | TOS15_AT.N01.009.023 | Motocompressori a motore diesel - Motocompressori oltre 17000 litri/minuto - 1 mese | ora | 0.18605 | 9.082 | 1.6897
TOS15_14.R04.005.003 | TOS15_AT.N01.100.901 | Consumo carburanti, oli e altri materiali - per macchine operatrici -fino a 10.000 kg - fino 126 CV. | ora | 0.18605 | 10.2 | 1.8977
TOS15_14.R04.005.003 | TOS15_AT.N08.001.002 | Perforatrici idrauliche - macchina per micropali, adatta per micropali da 90 mm a 240 mm, con coppia massima 1200 Kgm, forza di tiro (down) 8000 Kg, forza di spinta (pull) 8000 Kg, passaggio morse pari a diametro massimo 300 mm, corsa pari a 6000 mm. La macchina dovrà essere corredata di utensili ed aste di perforazione e/o rivestimenti a seconda della natura dei terreni da attraversare- Nolo mensile | ora | 0.18605 | 37.6002 | 6.9955
TOS15_14.R04.005.003 | TOS15_AT.N08.010.001 | Macchinari per iniezioni - gruppo per iniezioni malte, nolo mensile. | ora | 0.18605 | 8.3333 | 1.5504
TOS15_14.R04.005.003 | TOS15_AT.N08.020.015 | Accessori - Pompa pneumatica per iniziezione micropali portata 6,6 mc/h, pressione 70 bar , nolo mensile. | ora | 0.18605 | 3.3333 | 0.62017
TOS15_14.R04.005.003 | TOS15_AT.N08.100.902 | Consumo carburanti, oli e altri materiali - oneri carburante per attrezzature e macchinari per trivellazione e perforazioni con potenza oltre 126 CV | ora | 0.18605 | 40 | 7.442
|  | Totale TOS15_AT |  |  |  | 21.0033
TOS15_14.R04.005.003 | TOS15_PR.P09.050.001 | Boiacca di cemento - per iniezione micropali | quintali | 0.50334 | 7.271 | 3.6598
|  | Totale TOS15_PR |  |  |  | 3.6598
TOS15_14.R04.005.003 | TOS15_RU.M01.001.002 | Operaio edile - Specializzato | ora | 0.18605 | 27.85 | 5.1815
TOS15_14.R04.005.003 | TOS15_RU.M01.001.003 | Operaio edile - Qualificato | ora | 0.18605 | 25.88 | 4.815
TOS15_14.R04.005.003 | TOS15_RU.M01.001.004 | Operaio edile - Comune | ora | 0.3721 | 23.33 | 8.6811
|  | Totale TOS15_RU |  |  |  | 18.6776
|  | Totale Parziale (A) |  |  |  | 43.3407
|  | Spese generali (B) |  | 15% di (A) |  | 6.5011
|  | di cui per oneri sicurezza |  | 1,5% di (B) |  | 0.097516
|  | utile di impresa (C) |  | 10% di (A + B) |  | 4.9842
|  | Totale (A + B + C) |  |  |  | 54.8259
|  | Incidenza manodopera |  |  |  | 34,07%
TOS15_14.R04.005.004 | OPERE DI SOSTEGNO E CONTENIMENTO: PALI, MICROPALI, DIAFRAMMI E PALANCOLE, TIRANTI, TRATTAMENTI COLONNARI E GABBIONATE. I prezzi sono relativi ai cantieri tipo presenti nella tipologia a cui appartiene il lavoro svolto; e sono compresi il riempimento con idoneo conglomerato, il trasporto a discarica autorizzata del materiale di risulta ed ogni altro onere e magistero per dare il lavoro finito a regola d’arte. E' esclusa la fornitura dell'armatura metallica e della eventuale controcamicia di lamierino da conteggiarsi a parte, oltre le prove di carico. - MICROPALI: eseguiti con il sistema di perforazione ritenuto più idoneo dalla D.L., in terreni di qualsiasi natura e consistenza, compreso l’attraversamento di trovanti rocciosi o relitti di muratura, compreso il riempimento con idoneo conglomerato; sono compresi inoltre nolo, trasporto, montaggio e smontaggio dell’attrezzatura necessaria.
Micropalo con andamento verticale o inclinato oltre i 20° dalla verticale compreso rivestimento provvisorio eseguito mediante perforazione a rotazione e successiva iniezione a gravità o bassa pressione di miscela o malta cementizia dosata a q.6 di cemento per metro cubo di impasto fino a due volte il volume teorico del foro - per diametro esterno pari a 160-199 mm
Prezzo a m € 58,62541
Voce analisi | Voce dettaglio | Voce/Articolo | Unita' di misura | Quantita' | Prezzo unitario | Importo
TOS15_14.R04.005.004 | TOS15_AT.N01.008.024 | Produzione di Energia - Generatori di Corrente 45 - 50 Kva - 1 mese | ora | 0.19048 | 4.3418 | 0.82703
TOS15_14.R04.005.004 | TOS15_AT.N01.009.023 | Motocompressori a motore diesel - Motocompressori oltre 17000 litri/minuto - 1 mese | ora | 0.19048 | 9.082 | 1.7299
TOS15_14.R04.005.004 | TOS15_AT.N01.100.901 | Consumo carburanti, oli e altri materiali - per macchine operatrici -fino a 10.000 kg - fino 126 CV. | ora | 0.19048 | 10.2 | 1.9429
TOS15_14.R04.005.004 | TOS15_AT.N08.001.002 | Perforatrici idrauliche - macchina per micropali, adatta per micropali da 90 mm a 240 mm, con coppia massima 1200 Kgm, forza di tiro (down) 8000 Kg, forza di spinta (pull) 8000 Kg, passaggio morse pari a diametro massimo 300 mm, corsa pari a 6000 mm. La macchina dovrà essere corredata di utensili ed aste di perforazione e/o rivestimenti a seconda della natura dei terreni da attraversare- Nolo mensile | ora | 0.19048 | 37.6002 | 7.1621
TOS15_14.R04.005.004 | TOS15_AT.N08.010.001 | Macchinari per iniezioni - gruppo per iniezioni malte, nolo mensile. | ora | 0.19048 | 8.3333 | 1.5873
TOS15_14.R04.005.004 | TOS15_AT.N08.020.015 | Accessori - Pompa pneumatica per iniziezione micropali portata 6,6 mc/h, pressione 70 bar , nolo mensile. | ora | 0.19048 | 3.3333 | 0.63493
TOS15_14.R04.005.004 | TOS15_AT.N08.100.902 | Consumo carburanti, oli e altri materiali - oneri carburante per attrezzature e macchinari per trivellazione e perforazioni con potenza oltre 126 CV | ora | 0.19048 | 40 | 7.6192
|  | Totale TOS15_AT |  |  |  | 21.5034
TOS15_14.R04.005.004 | TOS15_PR.P09.050.001 | Boiacca di cemento - per iniezione micropali | quintali | 0.78648 | 7.271 | 5.7185
|  | Totale TOS15_PR |  |  |  | 5.7185
TOS15_14.R04.005.004 | TOS15_RU.M01.001.002 | Operaio edile - Specializzato | ora | 0.19048 | 27.85 | 5.3049
TOS15_14.R04.005.004 | TOS15_RU.M01.001.003 | Operaio edile - Qualificato | ora | 0.19048 | 25.88 | 4.9296
TOS15_14.R04.005.004 | TOS15_RU.M01.001.004 | Operaio edile - Comune | ora | 0.38096 | 23.33 | 8.8878
|  | Totale TOS15_RU |  |  |  | 19.1223
|  | Totale Parziale (A) |  |  |  | 46.3442
|  | Spese generali (B) |  | 15% di (A) |  | 6.9516
|  | di cui per oneri sicurezza |  | 1,5% di (B) |  | 0.10427
|  | utile di impresa (C) |  | 10% di (A + B) |  | 5.3296
|  | Totale (A + B + C) |  |  |  | 58.6254
|  | Incidenza manodopera |  |  |  | 32,62%
TOS15_14.R04.005.005 | OPERE DI SOSTEGNO E CONTENIMENTO: PALI, MICROPALI, DIAFRAMMI E PALANCOLE, TIRANTI, TRATTAMENTI COLONNARI E GABBIONATE. I prezzi sono relativi ai cantieri tipo presenti nella tipologia a cui appartiene il lavoro svolto; e sono compresi il riempimento con idoneo conglomerato, il trasporto a discarica autorizzata del materiale di risulta ed ogni altro onere e magistero per dare il lavoro finito a regola d’arte. E' esclusa la fornitura dell'armatura metallica e della eventuale controcamicia di lamierino da conteggiarsi a parte, oltre le prove di carico. - MICROPALI: eseguiti con il sistema di perforazione ritenuto più idoneo dalla D.L., in terreni di qualsiasi natura e consistenza, compreso l’attraversamento di trovanti rocciosi o relitti di muratura, compreso il riempimento con idoneo conglomerato; sono compresi inoltre nolo, trasporto, montaggio e smontaggio dell’attrezzatura necessaria.
Micropalo con andamento verticale o inclinato oltre i 20° dalla verticale compreso rivestimento provvisorio eseguito mediante perforazione a rotazione e successiva iniezione a gravità o bassa pressione di miscela o malta cementizia dosata a q.6 di cemento per metro cubo di impasto fino a due volte il volume teorico del foro - per diametro esterno pari a 200-219 mm
Prezzo a m € 61,39630
Voce analisi | Voce dettaglio | Voce/Articolo | Unita' di misura | Quantita' | Prezzo unitario | Importo
TOS15_14.R04.005.005 | TOS15_AT.N01.008.024 | Produzione di Energia - Generatori di Corrente 45 - 50 Kva - 1 mese | ora | 0.19512 | 4.3418 | 0.84718
TOS15_14.R04.005.005 | TOS15_AT.N01.009.023 | Motocompressori a motore diesel - Motocompressori oltre 17000 litri/minuto - 1 mese | ora | 0.19512 | 9.082 | 1.7721
TOS15_14.R04.005.005 | TOS15_AT.N01.100.901 | Consumo carburanti, oli e altri materiali - per macchine operatrici -fino a 10.000 kg - fino 126 CV. | ora | 0.19512 | 10.2 | 1.9902
TOS15_14.R04.005.005 | TOS15_AT.N08.001.002 | Perforatrici idrauliche - macchina per micropali, adatta per micropali da 90 mm a 240 mm, con coppia massima 1200 Kgm, forza di tiro (down) 8000 Kg, forza di spinta (pull) 8000 Kg, passaggio morse pari a diametro massimo 300 mm, corsa pari a 6000 mm. La macchina dovrà essere corredata di utensili ed aste di perforazione e/o rivestimenti a seconda della natura dei terreni da attraversare- Nolo mensile | ora | 0.19512 | 37.6002 | 7.3366
TOS15_14.R04.005.005 | TOS15_AT.N08.010.001 | Macchinari per iniezioni - gruppo per iniezioni malte, nolo mensile. | ora | 0.19512 | 8.3333 | 1.626
TOS15_14.R04.005.005 | TOS15_AT.N08.020.015 | Accessori - Pompa pneumatica per iniziezione micropali portata 6,6 mc/h, pressione 70 bar , nolo mensile. | ora | 0.19512 | 3.3333 | 0.6504
TOS15_14.R04.005.005 | TOS15_AT.N08.100.902 | Consumo carburanti, oli e altri materiali - oneri carburante per attrezzature e macchinari per trivellazione e perforazioni con potenza oltre 126 CV | ora | 0.19512 | 40 | 7.8048
|  | Totale TOS15_AT |  |  |  | 22.0272
TOS15_14.R04.005.005 | TOS15_PR.P09.050.001 | Boiacca di cemento - per iniezione micropali | quintali | 0.95163 | 7.271 | 6.9193
|  | Totale TOS15_PR |  |  |  | 6.9193
TOS15_14.R04.005.005 | TOS15_RU.M01.001.002 | Operaio edile - Specializzato | ora | 0.19512 | 27.85 | 5.4341
TOS15_14.R04.005.005 | TOS15_RU.M01.001.003 | Operaio edile - Qualificato | ora | 0.19512 | 25.88 | 5.0497
TOS15_14.R04.005.005 | TOS15_RU.M01.001.004 | Operaio edile - Comune | ora | 0.39024 | 23.33 | 9.1043
|  | Totale TOS15_RU |  |  |  | 19.5881
|  | Totale Parziale (A) |  |  |  | 48.5346
|  | Spese generali (B) |  | 15% di (A) |  | 7.2802
|  | di cui per oneri sicurezza |  | 1,5% di (B) |  | 0.1092
|  | utile di impresa (C) |  | 10% di (A + B) |  | 5.5815
|  | Totale (A + B + C) |  |  |  | 61.3963
|  | Incidenza manodopera |  |  |  | 31,9%
TOS15_14.R04.005.006 | OPERE DI SOSTEGNO E CONTENIMENTO: PALI, MICROPALI, DIAFRAMMI E PALANCOLE, TIRANTI, TRATTAMENTI COLONNARI E GABBIONATE. I prezzi sono relativi ai cantieri tipo presenti nella tipologia a cui appartiene il lavoro svolto; e sono compresi il riempimento con idoneo conglomerato, il trasporto a discarica autorizzata del materiale di risulta ed ogni altro onere e magistero per dare il lavoro finito a regola d’arte. E' esclusa la fornitura dell'armatura metallica e della eventuale controcamicia di lamierino da conteggiarsi a parte, oltre le prove di carico. - MICROPALI: eseguiti con il sistema di perforazione ritenuto più idoneo dalla D.L., in terreni di qualsiasi natura e consistenza, compreso l’attraversamento di trovanti rocciosi o relitti di muratura, compreso il riempimento con idoneo conglomerato; sono compresi inoltre nolo, trasporto, montaggio e smontaggio dell’attrezzatura necessaria.
Micropalo con andamento verticale o inclinato oltre i 20° dalla verticale compreso rivestimento provvisorio eseguito mediante perforazione a rotazione e successiva iniezione a gravità o bassa pressione di miscela o malta cementizia dosata a q.6 di cemento per metro cubo di impasto fino a due volte il volume teorico del foro - per diametro esterno pari a 220-259 mm
Prezzo a m € 66,18482
Voce analisi | Voce dettaglio | Voce/Articolo | Unita' di misura | Quantita' | Prezzo unitario | Importo
TOS15_14.R04.005.006 | TOS15_AT.N01.008.024 | Produzione di Energia - Generatori di Corrente 45 - 50 Kva - 1 mese | ora | 0.2 | 4.3418 | 0.86837
TOS15_14.R04.005.006 | TOS15_AT.N01.009.023 | Motocompressori a motore diesel - Motocompressori oltre 17000 litri/minuto - 1 mese | ora | 0.2 | 9.082 | 1.8164
TOS15_14.R04.005.006 | TOS15_AT.N01.100.901 | Consumo carburanti, oli e altri materiali - per macchine operatrici -fino a 10.000 kg - fino 126 CV. | ora | 0.2 | 10.2 | 2.04
TOS15_14.R04.005.006 | TOS15_AT.N08.001.002 | Perforatrici idrauliche - macchina per micropali, adatta per micropali da 90 mm a 240 mm, con coppia massima 1200 Kgm, forza di tiro (down) 8000 Kg, forza di spinta (pull) 8000 Kg, passaggio morse pari a diametro massimo 300 mm, corsa pari a 6000 mm. La macchina dovrà essere corredata di utensili ed aste di perforazione e/o rivestimenti a seconda della natura dei terreni da attraversare- Nolo mensile | ora | 0.2 | 37.6002 | 7.52
TOS15_14.R04.005.006 | TOS15_AT.N08.010.001 | Macchinari per iniezioni - gruppo per iniezioni malte, nolo mensile. | ora | 0.2 | 8.3333 | 1.6667
TOS15_14.R04.005.006 | TOS15_AT.N08.020.015 | Accessori - Pompa pneumatica per iniziezione micropali portata 6,6 mc/h, pressione 70 bar , nolo mensile. | ora | 0.2 | 3.3333 | 0.66667
TOS15_14.R04.005.006 | TOS15_AT.N08.100.902 | Consumo carburanti, oli e altri materiali - oneri carburante per attrezzature e macchinari per trivellazione e perforazioni con potenza oltre 126 CV | ora | 0.2 | 40 | 8
|  | Totale TOS15_AT |  |  |  | 22.5781
TOS15_14.R04.005.006 | TOS15_PR.P09.050.001 | Boiacca di cemento - per iniezione micropali | quintali | 1.3291 | 7.271 | 9.6639
|  | Totale TOS15_PR |  |  |  | 9.6639
TOS15_14.R04.005.006 | TOS15_RU.M01.001.002 | Operaio edile - Specializzato | ora | 0.2 | 27.85 | 5.57
TOS15_14.R04.005.006 | TOS15_RU.M01.001.003 | Operaio edile - Qualificato | ora | 0.2 | 25.88 | 5.176
TOS15_14.R04.005.006 | TOS15_RU.M01.001.004 | Operaio edile - Comune | ora | 0.4 | 23.33 | 9.332
|  | Totale TOS15_RU |  |  |  | 20.078
|  | Totale Parziale (A) |  |  |  | 52.32
|  | Spese generali (B) |  | 15% di (A) |  | 7.848
|  | di cui per oneri sicurezza |  | 1,5% di (B) |  | 0.11772
|  | utile di impresa (C) |  | 10% di (A + B) |  | 6.0168
|  | Totale (A + B + C) |  |  |  | 66.1848
|  | Incidenza manodopera |  |  |  | 30,34%
TOS15_14.R04.005.007 | OPERE DI SOSTEGNO E CONTENIMENTO: PALI, MICROPALI, DIAFRAMMI E PALANCOLE, TIRANTI, TRATTAMENTI COLONNARI E GABBIONATE. I prezzi sono relativi ai cantieri tipo presenti nella tipologia a cui appartiene il lavoro svolto; e sono compresi il riempimento con idoneo conglomerato, il trasporto a discarica autorizzata del materiale di risulta ed ogni altro onere e magistero per dare il lavoro finito a regola d’arte. E' esclusa la fornitura dell'armatura metallica e della eventuale controcamicia di lamierino da conteggiarsi a parte, oltre le prove di carico. - MICROPALI: eseguiti con il sistema di perforazione ritenuto più idoneo dalla D.L., in terreni di qualsiasi natura e consistenza, compreso l’attraversamento di trovanti rocciosi o relitti di muratura, compreso il riempimento con idoneo conglomerato; sono compresi inoltre nolo, trasporto, montaggio e smontaggio dell’attrezzatura necessaria.
Micropalo con andamento verticale o inclinato oltre i 20° dalla verticale compreso rivestimento provvisorio eseguito mediante perforazione a rotazione e successiva iniezione a gravità o bassa pressione di miscela o malta cementizia dosata a q.6 di cemento per metro cubo di impasto fino a due volte il volume teorico del foro - per diametro esterno pari a 260-300 mm
Prezzo a m € 71,61756
Voce analisi | Voce dettaglio | Voce/Articolo | Unita' di misura | Quantita' | Prezzo unitario | Importo
TOS15_14.R04.005.007 | TOS15_AT.N01.008.024 | Produzione di Energia - Generatori di Corrente 45 - 50 Kva - 1 mese | ora | 0.20512 | 4.3418 | 0.8906
TOS15_14.R04.005.007 | TOS15_AT.N01.009.023 | Motocompressori a motore diesel - Motocompressori oltre 17000 litri/minuto - 1 mese | ora | 0.20512 | 9.082 | 1.8629
TOS15_14.R04.005.007 | TOS15_AT.N01.100.901 | Consumo carburanti, oli e altri materiali - per macchine operatrici -fino a 10.000 kg - fino 126 CV. | ora | 0.20512 | 10.2 | 2.0922
TOS15_14.R04.005.007 | TOS15_AT.N08.001.002 | Perforatrici idrauliche - macchina per micropali, adatta per micropali da 90 mm a 240 mm, con coppia massima 1200 Kgm, forza di tiro (down) 8000 Kg, forza di spinta (pull) 8000 Kg, passaggio morse pari a diametro massimo 300 mm, corsa pari a 6000 mm. La macchina dovrà essere corredata di utensili ed aste di perforazione e/o rivestimenti a seconda della natura dei terreni da attraversare- Nolo mensile | ora | 0.20512 | 37.6002 | 7.7126
TOS15_14.R04.005.007 | TOS15_AT.N08.010.001 | Macchinari per iniezioni - gruppo per iniezioni malte, nolo mensile. | ora | 0.20512 | 8.3333 | 1.7093
TOS15_14.R04.005.007 | TOS15_AT.N08.020.015 | Accessori - Pompa pneumatica per iniziezione micropali portata 6,6 mc/h, pressione 70 bar , nolo mensile. | ora | 0.20512 | 3.3333 | 0.68373
TOS15_14.R04.005.007 | TOS15_AT.N08.100.902 | Consumo carburanti, oli e altri materiali - oneri carburante per attrezzature e macchinari per trivellazione e perforazioni con potenza oltre 126 CV | ora | 0.20512 | 40 | 8.2048
|  | Totale TOS15_AT |  |  |  | 23.1561
TOS15_14.R04.005.007 | TOS15_PR.P09.050.001 | Boiacca di cemento - per iniezione micropali | quintali | 1.7696 | 7.271 | 12.8665
|  | Totale TOS15_PR |  |  |  | 12.8665
TOS15_14.R04.005.007 | TOS15_RU.M01.001.002 | Operaio edile - Specializzato | ora | 0.20512 | 27.85 | 5.7126
TOS15_14.R04.005.007 | TOS15_RU.M01.001.003 | Operaio edile - Qualificato | ora | 0.20512 | 25.88 | 5.3085
TOS15_14.R04.005.007 | TOS15_RU.M01.001.004 | Operaio edile - Comune | ora | 0.41024 | 23.33 | 9.5709
|  | Totale TOS15_RU |  |  |  | 20.592
|  | Totale Parziale (A) |  |  |  | 56.6147
|  | Spese generali (B) |  | 15% di (A) |  | 8.4922
|  | di cui per oneri sicurezza |  | 1,5% di (B) |  | 0.12738
|  | utile di impresa (C) |  | 10% di (A + B) |  | 6.5107
|  | Totale (A + B + C) |  |  |  | 71.6176
|  | Incidenza manodopera |  |  |  | 28,75%
TOS15_14.R04.006.001 | OPERE DI SOSTEGNO E CONTENIMENTO: PALI, MICROPALI, DIAFRAMMI E PALANCOLE, TIRANTI, TRATTAMENTI COLONNARI E GABBIONATE. I prezzi sono relativi ai cantieri tipo presenti nella tipologia a cui appartiene il lavoro svolto; e sono compresi il riempimento con idoneo conglomerato, il trasporto a discarica autorizzata del materiale di risulta ed ogni altro onere e magistero per dare il lavoro finito a regola d’arte. E' esclusa la fornitura dell'armatura metallica e della eventuale controcamicia di lamierino da conteggiarsi a parte, oltre le prove di carico. - MICROPALI: eseguiti con il sistema di perforazione ritenuto più idoneo dalla D.L., in terreni di qualsiasi natura e consistenza, compreso l’attraversamento di trovanti rocciosi o relitti di muratura, compreso il riempimento con idoneo conglomerato; sono compresi inoltre nolo, trasporto, montaggio e smontaggio dell’attrezzatura necessaria.
Micropalo con andamento verticale o inclinato oltre i 20° dalla verticale eseguito mediante perforazione a rotopercussione e successiva iniezione a gravità o bassa pressione di miscela o malta cementizia dosata a q.6 di cemento per metro cubo di impasto fino a due volte il volume teorico del foro - per diametro esterno pari a 65-89 mm
Prezzo a m € 55,42209
Voce analisi | Voce dettaglio | Voce/Articolo | Unita' di misura | Quantita' | Prezzo unitario | Importo
TOS15_14.R04.006.001 | TOS15_AT.N01.008.024 | Produzione di Energia - Generatori di Corrente 45 - 50 Kva - 1 mese | ora | 0.2 | 4.3418 | 0.86837
TOS15_14.R04.006.001 | TOS15_AT.N01.009.023 | Motocompressori a motore diesel - Motocompressori oltre 17000 litri/minuto - 1 mese | ora | 0.2 | 9.082 | 1.8164
TOS15_14.R04.006.001 | TOS15_AT.N01.100.901 | Consumo carburanti, oli e altri materiali - per macchine operatrici -fino a 10.000 kg - fino 126 CV. | ora | 0.2 | 10.2 | 2.04
TOS15_14.R04.006.001 | TOS15_AT.N08.001.002 | Perforatrici idrauliche - macchina per micropali, adatta per micropali da 90 mm a 240 mm, con coppia massima 1200 Kgm, forza di tiro (down) 8000 Kg, forza di spinta (pull) 8000 Kg, passaggio morse pari a diametro massimo 300 mm, corsa pari a 6000 mm. La macchina dovrà essere corredata di utensili ed aste di perforazione e/o rivestimenti a seconda della natura dei terreni da attraversare- Nolo mensile | ora | 0.2 | 37.6002 | 7.52
TOS15_14.R04.006.001 | TOS15_AT.N08.010.001 | Macchinari per iniezioni - gruppo per iniezioni malte, nolo mensile. | ora | 0.2 | 8.3333 | 1.6667
TOS15_14.R04.006.001 | TOS15_AT.N08.020.015 | Accessori - Pompa pneumatica per iniziezione micropali portata 6,6 mc/h, pressione 70 bar , nolo mensile. | ora | 0.2 | 3.3333 | 0.66667
TOS15_14.R04.006.001 | TOS15_AT.N08.100.902 | Consumo carburanti, oli e altri materiali - oneri carburante per attrezzature e macchinari per trivellazione e perforazioni con potenza oltre 126 CV | ora | 0.2 | 40 | 8
|  | Totale TOS15_AT |  |  |  | 22.5781
TOS15_14.R04.006.001 | TOS15_PR.P09.050.001 | Boiacca di cemento - per iniezione micropali | quintali | 0.15896 | 7.271 | 1.1558
|  | Totale TOS15_PR |  |  |  | 1.1558
TOS15_14.R04.006.001 | TOS15_RU.M01.001.002 | Operaio edile - Specializzato | ora | 0.2 | 27.85 | 5.57
TOS15_14.R04.006.001 | TOS15_RU.M01.001.003 | Operaio edile - Qualificato | ora | 0.2 | 25.88 | 5.176
TOS15_14.R04.006.001 | TOS15_RU.M01.001.004 | Operaio edile - Comune | ora | 0.4 | 23.33 | 9.332
|  | Totale TOS15_RU |  |  |  | 20.078
|  | Totale Parziale (A) |  |  |  | 43.8119
|  | Spese generali (B) |  | 15% di (A) |  | 6.5718
|  | di cui per oneri sicurezza |  | 1,5% di (B) |  | 0.098577
|  | utile di impresa (C) |  | 10% di (A + B) |  | 5.0384
|  | Totale (A + B + C) |  |  |  | 55.4221
|  | Incidenza manodopera |  |  |  | 36,23%
TOS15_14.R04.006.002 | OPERE DI SOSTEGNO E CONTENIMENTO: PALI, MICROPALI, DIAFRAMMI E PALANCOLE, TIRANTI, TRATTAMENTI COLONNARI E GABBIONATE. I prezzi sono relativi ai cantieri tipo presenti nella tipologia a cui appartiene il lavoro svolto; e sono compresi il riempimento con idoneo conglomerato, il trasporto a discarica autorizzata del materiale di risulta ed ogni altro onere e magistero per dare il lavoro finito a regola d’arte. E' esclusa la fornitura dell'armatura metallica e della eventuale controcamicia di lamierino da conteggiarsi a parte, oltre le prove di carico. - MICROPALI: eseguiti con il sistema di perforazione ritenuto più idoneo dalla D.L., in terreni di qualsiasi natura e consistenza, compreso l’attraversamento di trovanti rocciosi o relitti di muratura, compreso il riempimento con idoneo conglomerato; sono compresi inoltre nolo, trasporto, montaggio e smontaggio dell’attrezzatura necessaria.
Micropalo con andamento verticale o inclinato oltre i 20° dalla verticale eseguito mediante perforazione a rotopercussione e successiva iniezione a gravità o bassa pressione di miscela o malta cementizia dosata a q.6 di cemento per metro cubo di impasto fino a due volte il volume teorico del foro - per diametro esterno pari a 90-129 mm
Prezzo a m € 58,39463
Voce analisi | Voce dettaglio | Voce/Articolo | Unita' di misura | Quantita' | Prezzo unitario | Importo
TOS15_14.R04.006.002 | TOS15_AT.N01.008.024 | Produzione di Energia - Generatori di Corrente 45 - 50 Kva - 1 mese | ora | 0.20513 | 4.3418 | 0.89064
TOS15_14.R04.006.002 | TOS15_AT.N01.009.023 | Motocompressori a motore diesel - Motocompressori oltre 17000 litri/minuto - 1 mese | ora | 0.20513 | 9.082 | 1.863
TOS15_14.R04.006.002 | TOS15_AT.N01.100.901 | Consumo carburanti, oli e altri materiali - per macchine operatrici -fino a 10.000 kg - fino 126 CV. | ora | 0.20513 | 10.2 | 2.0923
TOS15_14.R04.006.002 | TOS15_AT.N08.001.002 | Perforatrici idrauliche - macchina per micropali, adatta per micropali da 90 mm a 240 mm, con coppia massima 1200 Kgm, forza di tiro (down) 8000 Kg, forza di spinta (pull) 8000 Kg, passaggio morse pari a diametro massimo 300 mm, corsa pari a 6000 mm. La macchina dovrà essere corredata di utensili ed aste di perforazione e/o rivestimenti a seconda della natura dei terreni da attraversare- Nolo mensile | ora | 0.20513 | 37.6002 | 7.7129
TOS15_14.R04.006.002 | TOS15_AT.N08.010.001 | Macchinari per iniezioni - gruppo per iniezioni malte, nolo mensile. | ora | 0.20513 | 8.3333 | 1.7094
TOS15_14.R04.006.002 | TOS15_AT.N08.020.015 | Accessori - Pompa pneumatica per iniziezione micropali portata 6,6 mc/h, pressione 70 bar , nolo mensile. | ora | 0.20513 | 3.3333 | 0.68377
TOS15_14.R04.006.002 | TOS15_AT.N08.100.902 | Consumo carburanti, oli e altri materiali - oneri carburante per attrezzature e macchinari per trivellazione e perforazioni con potenza oltre 126 CV | ora | 0.20513 | 40 | 8.2052
|  | Totale TOS15_AT |  |  |  | 23.1573
TOS15_14.R04.006.002 | TOS15_PR.P09.050.001 | Boiacca di cemento - per iniezione micropali | quintali | 0.33166 | 7.271 | 2.4115
|  | Totale TOS15_PR |  |  |  | 2.4115
TOS15_14.R04.006.002 | TOS15_RU.M01.001.002 | Operaio edile - Specializzato | ora | 0.20513 | 27.85 | 5.7129
TOS15_14.R04.006.002 | TOS15_RU.M01.001.003 | Operaio edile - Qualificato | ora | 0.20513 | 25.88 | 5.3088
TOS15_14.R04.006.002 | TOS15_RU.M01.001.004 | Operaio edile - Comune | ora | 0.41026 | 23.33 | 9.5714
|  | Totale TOS15_RU |  |  |  | 20.593
|  | Totale Parziale (A) |  |  |  | 46.1618
|  | Spese generali (B) |  | 15% di (A) |  | 6.9243
|  | di cui per oneri sicurezza |  | 1,5% di (B) |  | 0.10386
|  | utile di impresa (C) |  | 10% di (A + B) |  | 5.3086
|  | Totale (A + B + C) |  |  |  | 58.3946
|  | Incidenza manodopera |  |  |  | 35,27%
TOS15_14.R04.006.003 | OPERE DI SOSTEGNO E CONTENIMENTO: PALI, MICROPALI, DIAFRAMMI E PALANCOLE, TIRANTI, TRATTAMENTI COLONNARI E GABBIONATE. I prezzi sono relativi ai cantieri tipo presenti nella tipologia a cui appartiene il lavoro svolto; e sono compresi il riempimento con idoneo conglomerato, il trasporto a discarica autorizzata del materiale di risulta ed ogni altro onere e magistero per dare il lavoro finito a regola d’arte. E' esclusa la fornitura dell'armatura metallica e della eventuale controcamicia di lamierino da conteggiarsi a parte, oltre le prove di carico. - MICROPALI: eseguiti con il sistema di perforazione ritenuto più idoneo dalla D.L., in terreni di qualsiasi natura e consistenza, compreso l’attraversamento di trovanti rocciosi o relitti di muratura, compreso il riempimento con idoneo conglomerato; sono compresi inoltre nolo, trasporto, montaggio e smontaggio dell’attrezzatura necessaria.
Micropalo con andamento verticale o inclinato oltre i 20° dalla verticale eseguito mediante perforazione a rotopercussione e successiva iniezione a gravità o bassa pressione di miscela o malta cementizia dosata a q.6 di cemento per metro cubo di impasto fino a due volte il volume teorico del foro - per diametro esterno pari a 130-159 mm
Prezzo a m € 61,43063
Voce analisi | Voce dettaglio | Voce/Articolo | Unita' di misura | Quantita' | Prezzo unitario | Importo
TOS15_14.R04.006.003 | TOS15_AT.N01.008.024 | Produzione di Energia - Generatori di Corrente 45 - 50 Kva - 1 mese | ora | 0.21053 | 4.3418 | 0.91409
TOS15_14.R04.006.003 | TOS15_AT.N01.009.023 | Motocompressori a motore diesel - Motocompressori oltre 17000 litri/minuto - 1 mese | ora | 0.21053 | 9.082 | 1.912
TOS15_14.R04.006.003 | TOS15_AT.N01.100.901 | Consumo carburanti, oli e altri materiali - per macchine operatrici -fino a 10.000 kg - fino 126 CV. | ora | 0.21053 | 10.2 | 2.1474
TOS15_14.R04.006.003 | TOS15_AT.N08.001.002 | Perforatrici idrauliche - macchina per micropali, adatta per micropali da 90 mm a 240 mm, con coppia massima 1200 Kgm, forza di tiro (down) 8000 Kg, forza di spinta (pull) 8000 Kg, passaggio morse pari a diametro massimo 300 mm, corsa pari a 6000 mm. La macchina dovrà essere corredata di utensili ed aste di perforazione e/o rivestimenti a seconda della natura dei terreni da attraversare- Nolo mensile | ora | 0.21053 | 37.6002 | 7.916
TOS15_14.R04.006.003 | TOS15_AT.N08.010.001 | Macchinari per iniezioni - gruppo per iniezioni malte, nolo mensile. | ora | 0.21053 | 8.3333 | 1.7544
TOS15_14.R04.006.003 | TOS15_AT.N08.020.015 | Accessori - Pompa pneumatica per iniziezione micropali portata 6,6 mc/h, pressione 70 bar , nolo mensile. | ora | 0.21053 | 3.3333 | 0.70177
TOS15_14.R04.006.003 | TOS15_AT.N08.100.902 | Consumo carburanti, oli e altri materiali - oneri carburante per attrezzature e macchinari per trivellazione e perforazioni con potenza oltre 126 CV | ora | 0.21053 | 40 | 8.4212
|  | Totale TOS15_AT |  |  |  | 23.7669
TOS15_14.R04.006.003 | TOS15_PR.P09.050.001 | Boiacca di cemento - per iniezione micropali | quintali | 0.50334 | 7.271 | 3.6598
|  | Totale TOS15_PR |  |  |  | 3.6598
TOS15_14.R04.006.003 | TOS15_RU.M01.001.002 | Operaio edile - Specializzato | ora | 0.21053 | 27.85 | 5.8633
TOS15_14.R04.006.003 | TOS15_RU.M01.001.003 | Operaio edile - Qualificato | ora | 0.21053 | 25.88 | 5.4485
TOS15_14.R04.006.003 | TOS15_RU.M01.001.004 | Operaio edile - Comune | ora | 0.42106 | 23.33 | 9.8233
|  | Totale TOS15_RU |  |  |  | 21.1351
|  | Totale Parziale (A) |  |  |  | 48.5618
|  | Spese generali (B) |  | 15% di (A) |  | 7.2843
|  | di cui per oneri sicurezza |  | 1,5% di (B) |  | 0.10926
|  | utile di impresa (C) |  | 10% di (A + B) |  | 5.5846
|  | Totale (A + B + C) |  |  |  | 61.4306
|  | Incidenza manodopera |  |  |  | 34,4%
TOS15_14.R04.006.004 | OPERE DI SOSTEGNO E CONTENIMENTO: PALI, MICROPALI, DIAFRAMMI E PALANCOLE, TIRANTI, TRATTAMENTI COLONNARI E GABBIONATE. I prezzi sono relativi ai cantieri tipo presenti nella tipologia a cui appartiene il lavoro svolto; e sono compresi il riempimento con idoneo conglomerato, il trasporto a discarica autorizzata del materiale di risulta ed ogni altro onere e magistero per dare il lavoro finito a regola d’arte. E' esclusa la fornitura dell'armatura metallica e della eventuale controcamicia di lamierino da conteggiarsi a parte, oltre le prove di carico. - MICROPALI: eseguiti con il sistema di perforazione ritenuto più idoneo dalla D.L., in terreni di qualsiasi natura e consistenza, compreso l’attraversamento di trovanti rocciosi o relitti di muratura, compreso il riempimento con idoneo conglomerato; sono compresi inoltre nolo, trasporto, montaggio e smontaggio dell’attrezzatura necessaria.
Micropalo con andamento verticale o inclinato oltre i 20° dalla verticale eseguito mediante perforazione a rotopercussione e successiva iniezione a gravità o bassa pressione di miscela o malta cementizia dosata a q.6 di cemento per metro cubo di impasto fino a due volte il volume teorico del foro - per diametro esterno pari a 160-199 mm
Prezzo a m € 65,57006
Voce analisi | Voce dettaglio | Voce/Articolo | Unita' di misura | Quantita' | Prezzo unitario | Importo
TOS15_14.R04.006.004 | TOS15_AT.N01.008.024 | Produzione di Energia - Generatori di Corrente 45 - 50 Kva - 1 mese | ora | 0.21622 | 4.3418 | 0.93879
TOS15_14.R04.006.004 | TOS15_AT.N01.009.023 | Motocompressori a motore diesel - Motocompressori oltre 17000 litri/minuto - 1 mese | ora | 0.21622 | 9.082 | 1.9637
TOS15_14.R04.006.004 | TOS15_AT.N01.100.901 | Consumo carburanti, oli e altri materiali - per macchine operatrici -fino a 10.000 kg - fino 126 CV. | ora | 0.21622 | 10.2 | 2.2054
TOS15_14.R04.006.004 | TOS15_AT.N08.001.002 | Perforatrici idrauliche - macchina per micropali, adatta per micropali da 90 mm a 240 mm, con coppia massima 1200 Kgm, forza di tiro (down) 8000 Kg, forza di spinta (pull) 8000 Kg, passaggio morse pari a diametro massimo 300 mm, corsa pari a 6000 mm. La macchina dovrà essere corredata di utensili ed aste di perforazione e/o rivestimenti a seconda della natura dei terreni da attraversare- Nolo mensile | ora | 0.21622 | 37.6002 | 8.1299
TOS15_14.R04.006.004 | TOS15_AT.N08.010.001 | Macchinari per iniezioni - gruppo per iniezioni malte, nolo mensile. | ora | 0.21622 | 8.3333 | 1.8018
TOS15_14.R04.006.004 | TOS15_AT.N08.020.015 | Accessori - Pompa pneumatica per iniziezione micropali portata 6,6 mc/h, pressione 70 bar , nolo mensile. | ora | 0.21622 | 3.3333 | 0.72073
TOS15_14.R04.006.004 | TOS15_AT.N08.100.902 | Consumo carburanti, oli e altri materiali - oneri carburante per attrezzature e macchinari per trivellazione e perforazioni con potenza oltre 126 CV | ora | 0.21622 | 40 | 8.6488
|  | Totale TOS15_AT |  |  |  | 24.4092
TOS15_14.R04.006.004 | TOS15_PR.P09.050.001 | Boiacca di cemento - per iniezione micropali | quintali | 0.78648 | 7.271 | 5.7185
|  | Totale TOS15_PR |  |  |  | 5.7185
TOS15_14.R04.006.004 | TOS15_RU.M01.001.002 | Operaio edile - Specializzato | ora | 0.21622 | 27.85 | 6.0217
TOS15_14.R04.006.004 | TOS15_RU.M01.001.003 | Operaio edile - Qualificato | ora | 0.21622 | 25.88 | 5.5958
TOS15_14.R04.006.004 | TOS15_RU.M01.001.004 | Operaio edile - Comune | ora | 0.43244 | 23.33 | 10.0888
|  | Totale TOS15_RU |  |  |  | 21.7063
|  | Totale Parziale (A) |  |  |  | 51.834
|  | Spese generali (B) |  | 15% di (A) |  | 7.7751
|  | di cui per oneri sicurezza |  | 1,5% di (B) |  | 0.11663
|  | utile di impresa (C) |  | 10% di (A + B) |  | 5.9609
|  | Totale (A + B + C) |  |  |  | 65.5701
|  | Incidenza manodopera |  |  |  | 33,1%
TOS15_14.R04.006.005 | OPERE DI SOSTEGNO E CONTENIMENTO: PALI, MICROPALI, DIAFRAMMI E PALANCOLE, TIRANTI, TRATTAMENTI COLONNARI E GABBIONATE. I prezzi sono relativi ai cantieri tipo presenti nella tipologia a cui appartiene il lavoro svolto; e sono compresi il riempimento con idoneo conglomerato, il trasporto a discarica autorizzata del materiale di risulta ed ogni altro onere e magistero per dare il lavoro finito a regola d’arte. E' esclusa la fornitura dell'armatura metallica e della eventuale controcamicia di lamierino da conteggiarsi a parte, oltre le prove di carico. - MICROPALI: eseguiti con il sistema di perforazione ritenuto più idoneo dalla D.L., in terreni di qualsiasi natura e consistenza, compreso l’attraversamento di trovanti rocciosi o relitti di muratura, compreso il riempimento con idoneo conglomerato; sono compresi inoltre nolo, trasporto, montaggio e smontaggio dell’attrezzatura necessaria.
Micropalo con andamento verticale o inclinato oltre i 20° dalla verticale eseguito mediante perforazione a rotopercussione e successiva iniezione a gravità o bassa pressione di miscela o malta cementizia dosata a q.6 di cemento per metro cubo di impasto fino a due volte il volume teorico del foro - per diametro esterno pari a 200-219 mm
Prezzo a m € 68,70788
Voce analisi | Voce dettaglio | Voce/Articolo | Unita' di misura | Quantita' | Prezzo unitario | Importo
TOS15_14.R04.006.005 | TOS15_AT.N01.008.024 | Produzione di Energia - Generatori di Corrente 45 - 50 Kva - 1 mese | ora | 0.22222 | 4.3418 | 0.96484
TOS15_14.R04.006.005 | TOS15_AT.N01.009.023 | Motocompressori a motore diesel - Motocompressori oltre 17000 litri/minuto - 1 mese | ora | 0.22222 | 9.082 | 2.0182
TOS15_14.R04.006.005 | TOS15_AT.N01.100.901 | Consumo carburanti, oli e altri materiali - per macchine operatrici -fino a 10.000 kg - fino 126 CV. | ora | 0.22222 | 10.2 | 2.2666
TOS15_14.R04.006.005 | TOS15_AT.N08.001.002 | Perforatrici idrauliche - macchina per micropali, adatta per micropali da 90 mm a 240 mm, con coppia massima 1200 Kgm, forza di tiro (down) 8000 Kg, forza di spinta (pull) 8000 Kg, passaggio morse pari a diametro massimo 300 mm, corsa pari a 6000 mm. La macchina dovrà essere corredata di utensili ed aste di perforazione e/o rivestimenti a seconda della natura dei terreni da attraversare- Nolo mensile | ora | 0.22222 | 37.6002 | 8.3555
TOS15_14.R04.006.005 | TOS15_AT.N08.010.001 | Macchinari per iniezioni - gruppo per iniezioni malte, nolo mensile. | ora | 0.22222 | 8.3333 | 1.8518
TOS15_14.R04.006.005 | TOS15_AT.N08.020.015 | Accessori - Pompa pneumatica per iniziezione micropali portata 6,6 mc/h, pressione 70 bar , nolo mensile. | ora | 0.22222 | 3.3333 | 0.74073
TOS15_14.R04.006.005 | TOS15_AT.N08.100.902 | Consumo carburanti, oli e altri materiali - oneri carburante per attrezzature e macchinari per trivellazione e perforazioni con potenza oltre 126 CV | ora | 0.22222 | 40 | 8.8888
|  | Totale TOS15_AT |  |  |  | 25.0866
TOS15_14.R04.006.005 | TOS15_PR.P09.050.001 | Boiacca di cemento - per iniezione micropali | quintali | 0.95163 | 7.271 | 6.9193
|  | Totale TOS15_PR |  |  |  | 6.9193
TOS15_14.R04.006.005 | TOS15_RU.M01.001.002 | Operaio edile - Specializzato | ora | 0.22222 | 27.85 | 6.1888
TOS15_14.R04.006.005 | TOS15_RU.M01.001.003 | Operaio edile - Qualificato | ora | 0.22222 | 25.88 | 5.7511
TOS15_14.R04.006.005 | TOS15_RU.M01.001.004 | Operaio edile - Comune | ora | 0.44444 | 23.33 | 10.3688
|  | Totale TOS15_RU |  |  |  | 22.3087
|  | Totale Parziale (A) |  |  |  | 54.3145
|  | Spese generali (B) |  | 15% di (A) |  | 8.1472
|  | di cui per oneri sicurezza |  | 1,5% di (B) |  | 0.12221
|  | utile di impresa (C) |  | 10% di (A + B) |  | 6.2462
|  | Totale (A + B + C) |  |  |  | 68.7079
|  | Incidenza manodopera |  |  |  | 32,47%
TOS15_14.R04.006.006 | OPERE DI SOSTEGNO E CONTENIMENTO: PALI, MICROPALI, DIAFRAMMI E PALANCOLE, TIRANTI, TRATTAMENTI COLONNARI E GABBIONATE. I prezzi sono relativi ai cantieri tipo presenti nella tipologia a cui appartiene il lavoro svolto; e sono compresi il riempimento con idoneo conglomerato, il trasporto a discarica autorizzata del materiale di risulta ed ogni altro onere e magistero per dare il lavoro finito a regola d’arte. E' esclusa la fornitura dell'armatura metallica e della eventuale controcamicia di lamierino da conteggiarsi a parte, oltre le prove di carico. - MICROPALI: eseguiti con il sistema di perforazione ritenuto più idoneo dalla D.L., in terreni di qualsiasi natura e consistenza, compreso l’attraversamento di trovanti rocciosi o relitti di muratura, compreso il riempimento con idoneo conglomerato; sono compresi inoltre nolo, trasporto, montaggio e smontaggio dell’attrezzatura necessaria.
Micropalo con andamento verticale o inclinato oltre i 20° dalla verticale eseguito mediante perforazione a rotopercussione e successiva iniezione a gravità o bassa pressione di miscela o malta cementizia dosata a q.6 di cemento per metro cubo di impasto fino a due volte il volume teorico del foro - per diametro esterno pari a 220-259 mm
Prezzo a m € 73,89301
Voce analisi | Voce dettaglio | Voce/Articolo | Unita' di misura | Quantita' | Prezzo unitario | Importo
TOS15_14.R04.006.006 | TOS15_AT.N01.008.024 | Produzione di Energia - Generatori di Corrente 45 - 50 Kva - 1 mese | ora | 0.22857 | 4.3418 | 0.99241
TOS15_14.R04.006.006 | TOS15_AT.N01.009.023 | Motocompressori a motore diesel - Motocompressori oltre 17000 litri/minuto - 1 mese | ora | 0.22857 | 9.082 | 2.0759
TOS15_14.R04.006.006 | TOS15_AT.N01.100.901 | Consumo carburanti, oli e altri materiali - per macchine operatrici -fino a 10.000 kg - fino 126 CV. | ora | 0.22857 | 10.2 | 2.3314
TOS15_14.R04.006.006 | TOS15_AT.N08.001.002 | Perforatrici idrauliche - macchina per micropali, adatta per micropali da 90 mm a 240 mm, con coppia massima 1200 Kgm, forza di tiro (down) 8000 Kg, forza di spinta (pull) 8000 Kg, passaggio morse pari a diametro massimo 300 mm, corsa pari a 6000 mm. La macchina dovrà essere corredata di utensili ed aste di perforazione e/o rivestimenti a seconda della natura dei terreni da attraversare- Nolo mensile | ora | 0.22857 | 37.6002 | 8.5943
TOS15_14.R04.006.006 | TOS15_AT.N08.010.001 | Macchinari per iniezioni - gruppo per iniezioni malte, nolo mensile. | ora | 0.22857 | 8.3333 | 1.9047
TOS15_14.R04.006.006 | TOS15_AT.N08.020.015 | Accessori - Pompa pneumatica per iniziezione micropali portata 6,6 mc/h, pressione 70 bar , nolo mensile. | ora | 0.22857 | 3.3333 | 0.7619
TOS15_14.R04.006.006 | TOS15_AT.N08.100.902 | Consumo carburanti, oli e altri materiali - oneri carburante per attrezzature e macchinari per trivellazione e perforazioni con potenza oltre 126 CV | ora | 0.22857 | 40 | 9.1428
|  | Totale TOS15_AT |  |  |  | 25.8034
TOS15_14.R04.006.006 | TOS15_PR.P09.050.001 | Boiacca di cemento - per iniezione micropali | quintali | 1.3291 | 7.271 | 9.6639
|  | Totale TOS15_PR |  |  |  | 9.6639
TOS15_14.R04.006.006 | TOS15_RU.M01.001.002 | Operaio edile - Specializzato | ora | 0.22857 | 27.85 | 6.3657
TOS15_14.R04.006.006 | TOS15_RU.M01.001.003 | Operaio edile - Qualificato | ora | 0.22857 | 25.88 | 5.9154
TOS15_14.R04.006.006 | TOS15_RU.M01.001.004 | Operaio edile - Comune | ora | 0.45714 | 23.33 | 10.6651
|  | Totale TOS15_RU |  |  |  | 22.9461
|  | Totale Parziale (A) |  |  |  | 58.4134
|  | Spese generali (B) |  | 15% di (A) |  | 8.762
|  | di cui per oneri sicurezza |  | 1,5% di (B) |  | 0.13143
|  | utile di impresa (C) |  | 10% di (A + B) |  | 6.7175
|  | Totale (A + B + C) |  |  |  | 73.893
|  | Incidenza manodopera |  |  |  | 31,05%
TOS15_14.R04.006.007 | OPERE DI SOSTEGNO E CONTENIMENTO: PALI, MICROPALI, DIAFRAMMI E PALANCOLE, TIRANTI, TRATTAMENTI COLONNARI E GABBIONATE. I prezzi sono relativi ai cantieri tipo presenti nella tipologia a cui appartiene il lavoro svolto; e sono compresi il riempimento con idoneo conglomerato, il trasporto a discarica autorizzata del materiale di risulta ed ogni altro onere e magistero per dare il lavoro finito a regola d’arte. E' esclusa la fornitura dell'armatura metallica e della eventuale controcamicia di lamierino da conteggiarsi a parte, oltre le prove di carico. - MICROPALI: eseguiti con il sistema di perforazione ritenuto più idoneo dalla D.L., in terreni di qualsiasi natura e consistenza, compreso l’attraversamento di trovanti rocciosi o relitti di muratura, compreso il riempimento con idoneo conglomerato; sono compresi inoltre nolo, trasporto, montaggio e smontaggio dell’attrezzatura necessaria.
Micropalo con andamento verticale o inclinato oltre i 20° dalla verticale eseguito mediante perforazione a rotopercussione e successiva iniezione a gravità o bassa pressione di miscela o malta cementizia dosata a q.6 di cemento per metro cubo di impasto fino a due volte il volume teorico del foro - per diametro esterno pari a 260-300 mm
Prezzo a m € 79,75743
Voce analisi | Voce dettaglio | Voce/Articolo | Unita' di misura | Quantita' | Prezzo unitario | Importo
TOS15_14.R04.006.007 | TOS15_AT.N01.008.024 | Produzione di Energia - Generatori di Corrente 45 - 50 Kva - 1 mese | ora | 0.23529 | 4.3418 | 1.0216
TOS15_14.R04.006.007 | TOS15_AT.N01.009.023 | Motocompressori a motore diesel - Motocompressori oltre 17000 litri/minuto - 1 mese | ora | 0.23529 | 9.082 | 2.1369
TOS15_14.R04.006.007 | TOS15_AT.N01.100.901 | Consumo carburanti, oli e altri materiali - per macchine operatrici -fino a 10.000 kg - fino 126 CV. | ora | 0.23529 | 10.2 | 2.4
TOS15_14.R04.006.007 | TOS15_AT.N08.001.002 | Perforatrici idrauliche - macchina per micropali, adatta per micropali da 90 mm a 240 mm, con coppia massima 1200 Kgm, forza di tiro (down) 8000 Kg, forza di spinta (pull) 8000 Kg, passaggio morse pari a diametro massimo 300 mm, corsa pari a 6000 mm. La macchina dovrà essere corredata di utensili ed aste di perforazione e/o rivestimenti a seconda della natura dei terreni da attraversare- Nolo mensile | ora | 0.23529 | 37.6002 | 8.847
TOS15_14.R04.006.007 | TOS15_AT.N08.010.001 | Macchinari per iniezioni - gruppo per iniezioni malte, nolo mensile. | ora | 0.23529 | 8.3333 | 1.9607
TOS15_14.R04.006.007 | TOS15_AT.N08.020.015 | Accessori - Pompa pneumatica per iniziezione micropali portata 6,6 mc/h, pressione 70 bar , nolo mensile. | ora | 0.23529 | 3.3333 | 0.7843
TOS15_14.R04.006.007 | TOS15_AT.N08.100.902 | Consumo carburanti, oli e altri materiali - oneri carburante per attrezzature e macchinari per trivellazione e perforazioni con potenza oltre 126 CV | ora | 0.23529 | 40 | 9.4116
|  | Totale TOS15_AT |  |  |  | 26.562
TOS15_14.R04.006.007 | TOS15_PR.P09.050.001 | Boiacca di cemento - per iniezione micropali | quintali | 1.7696 | 7.271 | 12.8665
|  | Totale TOS15_PR |  |  |  | 12.8665
TOS15_14.R04.006.007 | TOS15_RU.M01.001.002 | Operaio edile - Specializzato | ora | 0.23529 | 27.85 | 6.5528
TOS15_14.R04.006.007 | TOS15_RU.M01.001.003 | Operaio edile - Qualificato | ora | 0.23529 | 25.88 | 6.0893
TOS15_14.R04.006.007 | TOS15_RU.M01.001.004 | Operaio edile - Comune | ora | 0.47058 | 23.33 | 10.9786
|  | Totale TOS15_RU |  |  |  | 23.6208
|  | Totale Parziale (A) |  |  |  | 63.0493
|  | Spese generali (B) |  | 15% di (A) |  | 9.4574
|  | di cui per oneri sicurezza |  | 1,5% di (B) |  | 0.14186
|  | utile di impresa (C) |  | 10% di (A + B) |  | 7.2507
|  | Totale (A + B + C) |  |  |  | 79.7574
|  | Incidenza manodopera |  |  |  | 29,62%
TOS15_14.R04.010.001 | OPERE DI SOSTEGNO E CONTENIMENTO: PALI, MICROPALI, DIAFRAMMI E PALANCOLE, TIRANTI, TRATTAMENTI COLONNARI E GABBIONATE. I prezzi sono relativi ai cantieri tipo presenti nella tipologia a cui appartiene il lavoro svolto; e sono compresi il riempimento con idoneo conglomerato, il trasporto a discarica autorizzata del materiale di risulta ed ogni altro onere e magistero per dare il lavoro finito a regola d’arte. E' esclusa la fornitura dell'armatura metallica e della eventuale controcamicia di lamierino da conteggiarsi a parte, oltre le prove di carico. - MICROPALI: eseguiti con il sistema di perforazione ritenuto più idoneo dalla D.L., in terreni di qualsiasi natura e consistenza, compreso l’attraversamento di trovanti rocciosi o relitti di muratura, compreso il riempimento con idoneo conglomerato; sono compresi inoltre nolo, trasporto, montaggio e smontaggio dell’attrezzatura necessaria.
Armatura metallica per micropali - in tubi di acciaio S 355, congiunti a mezzo saldatura o manicotto filettato
Prezzo a kg € 1,31826
Voce analisi | Voce dettaglio | Voce/Articolo | Unita' di misura | Quantita' | Prezzo unitario | Importo
TOS15_14.R04.010.001 | TOS15_PR.P06.010.001 | Tubi in acciaio per micropali - per armatura principale, nero, senza saldatura | kg | 1.1 | 0.5 | 0.55
|  | Totale TOS15_PR |  |  |  | 0.55
TOS15_14.R04.010.001 | TOS15_RU.M01.001.003 | Operaio edile - Qualificato | ora | 0.01 | 25.88 | 0.2588
TOS15_14.R04.010.001 | TOS15_RU.M01.001.004 | Operaio edile - Comune | ora | 0.01 | 23.33 | 0.2333
|  | Totale TOS15_RU |  |  |  | 0.4921
|  | Totale Parziale (A) |  |  |  | 1.0421
|  | Spese generali (B) |  | 15% di (A) |  | 0.15632
|  | di cui per oneri sicurezza |  | 2,5% di (B) |  | 0.0039079
|  | utile di impresa (C) |  | 10% di (A + B) |  | 0.11984
|  | Totale (A + B + C) |  |  |  | 1.3183
|  | Incidenza manodopera |  |  |  | 37,33%
TOS15_14.R04.010.002 | OPERE DI SOSTEGNO E CONTENIMENTO: PALI, MICROPALI, DIAFRAMMI E PALANCOLE, TIRANTI, TRATTAMENTI COLONNARI E GABBIONATE. I prezzi sono relativi ai cantieri tipo presenti nella tipologia a cui appartiene il lavoro svolto; e sono compresi il riempimento con idoneo conglomerato, il trasporto a discarica autorizzata del materiale di risulta ed ogni altro onere e magistero per dare il lavoro finito a regola d’arte. E' esclusa la fornitura dell'armatura metallica e della eventuale controcamicia di lamierino da conteggiarsi a parte, oltre le prove di carico. - MICROPALI: eseguiti con il sistema di perforazione ritenuto più idoneo dalla D.L., in terreni di qualsiasi natura e consistenza, compreso l’attraversamento di trovanti rocciosi o relitti di muratura, compreso il riempimento con idoneo conglomerato; sono compresi inoltre nolo, trasporto, montaggio e smontaggio dell’attrezzatura necessaria.
Armatura metallica per micropali - in tubi di acciaio S 355, congiunti a mezzo saldatura o manicotto filettato, muniti di finestrature costituite da due coppie di fori di diametro non inferiore a 12 mm, a due a due diametralmente opposti, distanziati fra di loro di circa 60 mm lungo l'asse del tubo. Ogni doppia coppia di fori sarà distanziata dalla successiva di circa m. 1,00 lungo l'asse del tubo e rivestita da un manicotto in gomma non inferiore a 3,5 mm., aderente al tubo, posto a cavallo dei fori stessi e mantenuto in sede da anelli in filo di acciaio
Prezzo a kg € 2,63284
Voce analisi | Voce dettaglio | Voce/Articolo | Unita' di misura | Quantita' | Prezzo unitario | Importo
TOS15_14.R04.010.002 | TOS15_PR.P06.010.002 | Tubi in acciaio per micropali - per armatura principale, nero, senza saldatura, con finestrature | kg | 1.1 | 0.55 | 0.605
|  | Totale TOS15_PR |  |  |  | 0.605
TOS15_14.R04.010.002 | TOS15_RU.M01.001.003 | Operaio edile - Qualificato | ora | 0.03 | 25.88 | 0.7764
TOS15_14.R04.010.002 | TOS15_RU.M01.001.004 | Operaio edile - Comune | ora | 0.03 | 23.33 | 0.6999
|  | Totale TOS15_RU |  |  |  | 1.4763
|  | Totale Parziale (A) |  |  |  | 2.0813
|  | Spese generali (B) |  | 15% di (A) |  | 0.3122
|  | di cui per oneri sicurezza |  | 2,5% di (B) |  | 0.0078049
|  | utile di impresa (C) |  | 10% di (A + B) |  | 0.23935
|  | Totale (A + B + C) |  |  |  | 2.6328
|  | Incidenza manodopera |  |  |  | 56,07%
TOS15_14.R04.010.003 | OPERE DI SOSTEGNO E CONTENIMENTO: PALI, MICROPALI, DIAFRAMMI E PALANCOLE, TIRANTI, TRATTAMENTI COLONNARI E GABBIONATE. I prezzi sono relativi ai cantieri tipo presenti nella tipologia a cui appartiene il lavoro svolto; e sono compresi il riempimento con idoneo conglomerato, il trasporto a discarica autorizzata del materiale di risulta ed ogni altro onere e magistero per dare il lavoro finito a regola d’arte. E' esclusa la fornitura dell'armatura metallica e della eventuale controcamicia di lamierino da conteggiarsi a parte, oltre le prove di carico. - MICROPALI: eseguiti con il sistema di perforazione ritenuto più idoneo dalla D.L., in terreni di qualsiasi natura e consistenza, compreso l’attraversamento di trovanti rocciosi o relitti di muratura, compreso il riempimento con idoneo conglomerato; sono compresi inoltre nolo, trasporto, montaggio e smontaggio dell’attrezzatura necessaria.
Armatura metallica per micropali - in profilati di acciaio di qualsiasi tipo a profilo aperto congiunti tra di loro a mezzo saldatura
Prezzo a kg € 1,79137
Voce analisi | Voce dettaglio | Voce/Articolo | Unita' di misura | Quantita' | Prezzo unitario | Importo
TOS15_14.R04.010.003 | TOS15_PR.P06.006.001 | Profilati IPE – HE conformi alle norme UNI 5397:1978 – 5398:1978 - fino a mm 240 | kg | 1.1 | 0.84 | 0.924
|  | Totale TOS15_PR |  |  |  | 0.924
TOS15_14.R04.010.003 | TOS15_RU.M01.001.003 | Operaio edile - Qualificato | ora | 0.01 | 25.88 | 0.2588
TOS15_14.R04.010.003 | TOS15_RU.M01.001.004 | Operaio edile - Comune | ora | 0.01 | 23.33 | 0.2333
|  | Totale TOS15_RU |  |  |  | 0.4921
|  | Totale Parziale (A) |  |  |  | 1.4161
|  | Spese generali (B) |  | 15% di (A) |  | 0.21241
|  | di cui per oneri sicurezza |  | 2,5% di (B) |  | 0.0053104
|  | utile di impresa (C) |  | 10% di (A + B) |  | 0.16285
|  | Totale (A + B + C) |  |  |  | 1.7914
|  | Incidenza manodopera |  |  |  | 27,47%
TOS15_14.R04.010.004 | OPERE DI SOSTEGNO E CONTENIMENTO: PALI, MICROPALI, DIAFRAMMI E PALANCOLE, TIRANTI, TRATTAMENTI COLONNARI E GABBIONATE. I prezzi sono relativi ai cantieri tipo presenti nella tipologia a cui appartiene il lavoro svolto; e sono compresi il riempimento con idoneo conglomerato, il trasporto a discarica autorizzata del materiale di risulta ed ogni altro onere e magistero per dare il lavoro finito a regola d’arte. E' esclusa la fornitura dell'armatura metallica e della eventuale controcamicia di lamierino da conteggiarsi a parte, oltre le prove di carico. - MICROPALI: eseguiti con il sistema di perforazione ritenuto più idoneo dalla D.L., in terreni di qualsiasi natura e consistenza, compreso l’attraversamento di trovanti rocciosi o relitti di muratura, compreso il riempimento con idoneo conglomerato; sono compresi inoltre nolo, trasporto, montaggio e smontaggio dell’attrezzatura necessaria.
Armatura metallica per micropali - compenso per ogni valvola praticata nell'armatura dei micropali utilizzata per iniezione ad alta pressione
Prezzo a cad € 11,50151
Voce analisi | Voce dettaglio | Voce/Articolo | Unita' di misura | Quantita' | Prezzo unitario | Importo
TOS15_14.R04.010.004 | TOS15_PR.200.001.014 | materiale da carpenteria - valvole per iniezione micropali | cad | 1 | 8.6 | 8.6
|  | Totale TOS15_PR |  |  |  | 8.6
TOS15_14.R04.010.004 | TOS15_RU.M01.001.003 | Operaio edile - Qualificato | ora | 0.01 | 25.88 | 0.2588
TOS15_14.R04.010.004 | TOS15_RU.M01.001.004 | Operaio edile - Comune | ora | 0.01 | 23.33 | 0.2333
|  | Totale TOS15_RU |  |  |  | 0.4921
|  | Totale Parziale (A) |  |  |  | 9.0921
|  | Spese generali (B) |  | 15% di (A) |  | 1.3638
|  | di cui per oneri sicurezza |  | 2,5% di (B) |  | 0.034095
|  | utile di impresa (C) |  | 10% di (A + B) |  | 1.0456
|  | Totale (A + B + C) |  |  |  | 11.5015
|  | Incidenza manodopera |  |  |  | 4,28%
TOS15_14.R05.001.001 | OPERE DI SOSTEGNO E CONTENIMENTO: PALI, MICROPALI, DIAFRAMMI E PALANCOLE, TIRANTI, TRATTAMENTI COLONNARI E GABBIONATE. I prezzi sono relativi ai cantieri tipo presenti nella tipologia a cui appartiene il lavoro svolto; e sono compresi il riempimento con idoneo conglomerato, il trasporto a discarica autorizzata del materiale di risulta ed ogni altro onere e magistero per dare il lavoro finito a regola d’arte. E' esclusa la fornitura dell'armatura metallica e della eventuale controcamicia di lamierino da conteggiarsi a parte, oltre le prove di carico. - DIAFRAMMI CONTINUI
Diaframma lineare a parete continua in c.a. eseguito mediante scavo con benna mordente in presenza di fango attivo di bentonite in terreno di qualunque natura escluso l'attraversamento di stratificazioni compatte o trovanti che richiedono l'uso di scalpelli od altri utensili di rottura. Successivo getto di calcestruzzo avente resistenza caratteristica C28/35 con classe di esposizione ambientale XC2, consistenza S3. E' compreso il getto di calcestruzzo fino ad un massimo pari al volume teorico + 10 %, l'armatuara dei cordoli guida, l'esecuzione di giunti di incastro, la formazione della corree di guida di sezione non inferiore a cm 25x80, la scapitozzatura. Resta esclusa la fornitura e posa in opera dell'armatura metallica del diaframma da conteggiarsi a parte. - diaframma spessore 50 cm
Prezzo a ml € 134,45631
Voce analisi | Voce dettaglio | Voce/Articolo | Unita' di misura | Quantita' | Prezzo unitario | Importo
TOS15_14.R05.001.001 | TOS15_AT.N01.001.041 | Macchine per movimento terra e accessori - Pala cingolata caricatrice potenza motore da 50 a 126 CV - 1 mese | ora | 0.13333 | 12.375 | 1.65
TOS15_14.R05.001.001 | TOS15_AT.N01.001.215 | Macchine per movimento terra e accessori - Escavatore cingolato dello spessore compreso fra 500 mm e 800 mm, con valve di peso fino a 1130 Kg, benna di peso fino a 3250 Kg, spinta di chiusura di 120 t e peso complessivo della macchina di 35 t. La macchina dovrà essere corredata di utensili necessari - 1 mese | ora | 0.13333 | 29.1666 | 3.8888
TOS15_14.R05.001.001 | TOS15_AT.N01.001.901 | Macchine per movimento terra e accessori - Consumo carburanti, oli e altri materiali - macchine movimento terra fino a 10.000 kg - fino 126 CV | ora | 0.13333 | 10.2 | 1.36
TOS15_14.R05.001.001 | TOS15_AT.N01.001.903 | Macchine per movimento terra e accessori - Consumo carburanti, oli e altri materiali - macchine movimento terra oltre 25.000 kg | ora | 0.13333 | 45 | 5.9999
TOS15_14.R05.001.001 | TOS15_AT.N01.008.028 | Produzione di Energia - Generatori di Corrente 70 Kva - 1 mese | ora | 0.13333 | 4.7799 | 0.63731
TOS15_14.R05.001.001 | TOS15_AT.N01.010.011 | Motopompe e elettropompe - Motopompa da 4”, portata da 800 a 2500 litri/minuto, 40 mt di prevalenza, potenza motore termico 50 Kw - mensile | ora | 0.13333 | 4.1667 | 0.55554
TOS15_14.R05.001.001 | TOS15_AT.N01.100.901 | Consumo carburanti, oli e altri materiali - per macchine operatrici -fino a 10.000 kg - fino 126 CV. | ora | 0.13333 | 10.2 | 1.36
TOS15_14.R05.001.001 | TOS15_AT.N06.019.004 | Autogru - a braccio ruotante, portata massima 30 t, altezza massima testa braccio 30 mt, peso 30 t, nolo mensile. | ora | 0.13333 | 28.0357 | 3.738
TOS15_14.R05.001.001 | TOS15_AT.N06.100.900 | Consumo carburanti, oli e altri materiali - oneri carburante per macchine elevatrici | ora | 0.13333 | 10.2 | 1.36
TOS15_14.R05.001.001 | TOS15_AT.N08.020.001 | Accessori - Mescolatori di fango capacità della vasca 1,8 mc, portata pompa 200 mc/ora, produzione fango bentonitico 18 mc/ora e potenza elettrica assorbita 11 Kw, nolo mensile. | ora | 0.13333 | 1.6667 | 0.22222
TOS15_14.R05.001.001 | TOS15_AT.N08.020.005 | Accessori - Dissabbiatore capacità della vasca 1,5 mc, produzione 140 mc/ora di fango trattato, assorbimento elettrico 24 Kw , nolo mensile. | ora | 0.79998 | 3.75 | 2.9999
TOS15_14.R05.001.001 | TOS15_AT.N08.020.010 | Accessori - Vasconi in lamiera della capacità di 20 mc, nolo mensile. | ora | 0.79998 | 1.25 | 0.99997
|  | Totale TOS15_AT |  |  |  | 24.7715
TOS15_14.R05.001.001 | TOS15_PR.P06.004.002 | Acciaio ad aderenza migliorata prelavorato prezzo finito Fe B 450 C controllato, - sagomato | kg | 2 | 0.6 | 1.2
TOS15_14.R05.001.001 | TOS15_PR.P06.004.003 | Acciaio ad aderenza migliorata prelavorato prezzo finito Fe B 450 C controllato, - in barre dritte a misura | kg | 2 | 0.59495 | 1.1899
TOS15_14.R05.001.001 | TOS15_PR.P09.061.001 | Bentonite posata su pianali da 17,5 q.li ricoperti con cappuccio in polietilene ed avente caratteristiche di umidità pari a circa il 12%, residuo su setaccio da 100 mesh circa 1%, residuo trattenuto a umido dal setaccio da 200 mesh circa il 3%, limite di liquidità rispettivamente per la bentonite C13, C14 e C13/s del 450% per i primi due tipi e 600% per il terzo tipo, rendimento in fango a 15 ore di viscosità apparente 15 mc/t, caratteristiche della sospensione diluita in rapporto 1:10 in acqua: viscosità Marsh 1550/1000 corrispondente a 40", pannello dopo 30' a 7 atm uguale a 1,8 mm. Le caratteristiche della miscela costituita da acqua (p100), bentonite C14 (p8) e cemento pozzolanico 325 (p30) dovranno avere un rendimento volumetrico finale per decantazione pari al 96%. - C14, confezionata in sacchi di carta da 50 kg/cadauno | kg | 10 | 1.05 | 10.5
TOS15_14.R05.001.001 | TOS15_PR.P10.008.123 | Calcestruzzo preconfezionato ordinario con resistenza caratteristica C25/30, aggregato Dmax 32 mm - classe di esposizione ambientale XC2, consistenza S3 - rapporto a/c max 0,60 | m³ | 0.048 | 76.05 | 3.6504
TOS15_14.R05.001.001 | TOS15_PR.P10.009.123 | Calcestruzzo preconfezionato ordinario con resistenza caratteristica C28/35, aggregato Dmax 32 mm - classe di esposizione ambientale XC2, consistenza S3 - rapporto a/c max 0,60 | m³ | 0.55 | 80.78 | 44.429
|  | Totale TOS15_PR |  |  |  | 60.9693
TOS15_14.R05.001.001 | TOS15_RU.M01.001.002 | Operaio edile - Specializzato | ora | 0.26666 | 27.85 | 7.4265
TOS15_14.R05.001.001 | TOS15_RU.M01.001.003 | Operaio edile - Qualificato | ora | 0.26666 | 25.88 | 6.9012
TOS15_14.R05.001.001 | TOS15_RU.M01.001.004 | Operaio edile - Comune | ora | 0.26666 | 23.33 | 6.2212
|  | Totale TOS15_RU |  |  |  | 20.5488
|  | Totale Parziale (A) |  |  |  | 106.2896
|  | Spese generali (B) |  | 15% di (A) |  | 15.9434
|  | di cui per oneri sicurezza |  | 1,5% di (B) |  | 0.23915
|  | utile di impresa (C) |  | 10% di (A + B) |  | 12.2233
|  | Totale (A + B + C) |  |  |  | 134.4563
|  | Incidenza manodopera |  |  |  | 15,28%
TOS15_14.R05.001.002 | OPERE DI SOSTEGNO E CONTENIMENTO: PALI, MICROPALI, DIAFRAMMI E PALANCOLE, TIRANTI, TRATTAMENTI COLONNARI E GABBIONATE. I prezzi sono relativi ai cantieri tipo presenti nella tipologia a cui appartiene il lavoro svolto; e sono compresi il riempimento con idoneo conglomerato, il trasporto a discarica autorizzata del materiale di risulta ed ogni altro onere e magistero per dare il lavoro finito a regola d’arte. E' esclusa la fornitura dell'armatura metallica e della eventuale controcamicia di lamierino da conteggiarsi a parte, oltre le prove di carico. - DIAFRAMMI CONTINUI
Diaframma lineare a parete continua in c.a. eseguito mediante scavo con benna mordente in presenza di fango attivo di bentonite in terreno di qualunque natura escluso l'attraversamento di stratificazioni compatte o trovanti che richiedono l'uso di scalpelli od altri utensili di rottura. Successivo getto di calcestruzzo avente resistenza caratteristica C28/35 con classe di esposizione ambientale XC2, consistenza S3. E' compreso il getto di calcestruzzo fino ad un massimo pari al volume teorico + 10 %, l'armatuara dei cordoli guida, l'esecuzione di giunti di incastro, la formazione della corree di guida di sezione non inferiore a cm 25x80, la scapitozzatura. Resta esclusa la fornitura e posa in opera dell'armatura metallica del diaframma da conteggiarsi a parte. - diaframma spessore 60 cm
Prezzo a ml € 148,12639
Voce analisi | Voce dettaglio | Voce/Articolo | Unita' di misura | Quantita' | Prezzo unitario | Importo
TOS15_14.R05.001.002 | TOS15_AT.N01.001.041 | Macchine per movimento terra e accessori - Pala cingolata caricatrice potenza motore da 50 a 126 CV - 1 mese | ora | 0.13793 | 12.375 | 1.7069
TOS15_14.R05.001.002 | TOS15_AT.N01.001.215 | Macchine per movimento terra e accessori - Escavatore cingolato dello spessore compreso fra 500 mm e 800 mm, con valve di peso fino a 1130 Kg, benna di peso fino a 3250 Kg, spinta di chiusura di 120 t e peso complessivo della macchina di 35 t. La macchina dovrà essere corredata di utensili necessari - 1 mese | ora | 0.13793 | 29.1666 | 4.0229
TOS15_14.R05.001.002 | TOS15_AT.N01.001.901 | Macchine per movimento terra e accessori - Consumo carburanti, oli e altri materiali - macchine movimento terra fino a 10.000 kg - fino 126 CV | ora | 0.13793 | 10.2 | 1.4069
TOS15_14.R05.001.002 | TOS15_AT.N01.001.903 | Macchine per movimento terra e accessori - Consumo carburanti, oli e altri materiali - macchine movimento terra oltre 25.000 kg | ora | 0.13793 | 45 | 6.2069
TOS15_14.R05.001.002 | TOS15_AT.N01.008.028 | Produzione di Energia - Generatori di Corrente 70 Kva - 1 mese | ora | 0.13793 | 4.7799 | 0.65929
TOS15_14.R05.001.002 | TOS15_AT.N01.010.011 | Motopompe e elettropompe - Motopompa da 4”, portata da 800 a 2500 litri/minuto, 40 mt di prevalenza, potenza motore termico 50 Kw - mensile | ora | 0.13793 | 4.1667 | 0.57471
TOS15_14.R05.001.002 | TOS15_AT.N01.100.901 | Consumo carburanti, oli e altri materiali - per macchine operatrici -fino a 10.000 kg - fino 126 CV. | ora | 0.13793 | 10.2 | 1.4069
TOS15_14.R05.001.002 | TOS15_AT.N06.019.004 | Autogru - a braccio ruotante, portata massima 30 t, altezza massima testa braccio 30 mt, peso 30 t, nolo mensile. | ora | 0.13793 | 28.0357 | 3.867
TOS15_14.R05.001.002 | TOS15_AT.N06.100.900 | Consumo carburanti, oli e altri materiali - oneri carburante per macchine elevatrici | ora | 0.13793 | 10.2 | 1.4069
TOS15_14.R05.001.002 | TOS15_AT.N08.020.001 | Accessori - Mescolatori di fango capacità della vasca 1,8 mc, portata pompa 200 mc/ora, produzione fango bentonitico 18 mc/ora e potenza elettrica assorbita 11 Kw, nolo mensile. | ora | 0.13793 | 1.6667 | 0.22988
TOS15_14.R05.001.002 | TOS15_AT.N08.020.005 | Accessori - Dissabbiatore capacità della vasca 1,5 mc, produzione 140 mc/ora di fango trattato, assorbimento elettrico 24 Kw , nolo mensile. | ora | 0.82758 | 3.75 | 3.1034
TOS15_14.R05.001.002 | TOS15_AT.N08.020.010 | Accessori - Vasconi in lamiera della capacità di 20 mc, nolo mensile. | ora | 0.82758 | 1.25 | 1.0345
|  | Totale TOS15_AT |  |  |  | 25.6261
TOS15_14.R05.001.002 | TOS15_PR.P06.004.002 | Acciaio ad aderenza migliorata prelavorato prezzo finito Fe B 450 C controllato, - sagomato | kg | 2 | 0.6 | 1.2
TOS15_14.R05.001.002 | TOS15_PR.P06.004.003 | Acciaio ad aderenza migliorata prelavorato prezzo finito Fe B 450 C controllato, - in barre dritte a misura | kg | 2 | 0.59495 | 1.1899
TOS15_14.R05.001.002 | TOS15_PR.P09.061.001 | Bentonite posata su pianali da 17,5 q.li ricoperti con cappuccio in polietilene ed avente caratteristiche di umidità pari a circa il 12%, residuo su setaccio da 100 mesh circa 1%, residuo trattenuto a umido dal setaccio da 200 mesh circa il 3%, limite di liquidità rispettivamente per la bentonite C13, C14 e C13/s del 450% per i primi due tipi e 600% per il terzo tipo, rendimento in fango a 15 ore di viscosità apparente 15 mc/t, caratteristiche della sospensione diluita in rapporto 1:10 in acqua: viscosità Marsh 1550/1000 corrispondente a 40", pannello dopo 30' a 7 atm uguale a 1,8 mm. Le caratteristiche della miscela costituita da acqua (p100), bentonite C14 (p8) e cemento pozzolanico 325 (p30) dovranno avere un rendimento volumetrico finale per decantazione pari al 96%. - C14, confezionata in sacchi di carta da 50 kg/cadauno | kg | 10.34 | 1.05 | 10.857
TOS15_14.R05.001.002 | TOS15_PR.P10.008.123 | Calcestruzzo preconfezionato ordinario con resistenza caratteristica C25/30, aggregato Dmax 32 mm - classe di esposizione ambientale XC2, consistenza S3 - rapporto a/c max 0,60 | m³ | 0.048 | 76.05 | 3.6504
TOS15_14.R05.001.002 | TOS15_PR.P10.009.123 | Calcestruzzo preconfezionato ordinario con resistenza caratteristica C28/35, aggregato Dmax 32 mm - classe di esposizione ambientale XC2, consistenza S3 - rapporto a/c max 0,60 | m³ | 0.66 | 80.78 | 53.3148
|  | Totale TOS15_PR |  |  |  | 70.2121
TOS15_14.R05.001.002 | TOS15_RU.M01.001.002 | Operaio edile - Specializzato | ora | 0.27586 | 27.85 | 7.6827
TOS15_14.R05.001.002 | TOS15_RU.M01.001.003 | Operaio edile - Qualificato | ora | 0.27586 | 25.88 | 7.1393
TOS15_14.R05.001.002 | TOS15_RU.M01.001.004 | Operaio edile - Comune | ora | 0.27586 | 23.33 | 6.4358
|  | Totale TOS15_RU |  |  |  | 21.2578
|  | Totale Parziale (A) |  |  |  | 117.096
|  | Spese generali (B) |  | 15% di (A) |  | 17.5644
|  | di cui per oneri sicurezza |  | 1,5% di (B) |  | 0.26347
|  | utile di impresa (C) |  | 10% di (A + B) |  | 13.466
|  | Totale (A + B + C) |  |  |  | 148.1264
|  | Incidenza manodopera |  |  |  | 14,35%
TOS15_14.R05.001.003 | OPERE DI SOSTEGNO E CONTENIMENTO: PALI, MICROPALI, DIAFRAMMI E PALANCOLE, TIRANTI, TRATTAMENTI COLONNARI E GABBIONATE. I prezzi sono relativi ai cantieri tipo presenti nella tipologia a cui appartiene il lavoro svolto; e sono compresi il riempimento con idoneo conglomerato, il trasporto a discarica autorizzata del materiale di risulta ed ogni altro onere e magistero per dare il lavoro finito a regola d’arte. E' esclusa la fornitura dell'armatura metallica e della eventuale controcamicia di lamierino da conteggiarsi a parte, oltre le prove di carico. - DIAFRAMMI CONTINUI
Diaframma lineare a parete continua in c.a. eseguito mediante scavo con benna mordente in presenza di fango attivo di bentonite in terreno di qualunque natura escluso l'attraversamento di stratificazioni compatte o trovanti che richiedono l'uso di scalpelli od altri utensili di rottura. Successivo getto di calcestruzzo avente resistenza caratteristica C28/35 con classe di esposizione ambientale XC2, consistenza S3. E' compreso il getto di calcestruzzo fino ad un massimo pari al volume teorico + 10 %, l'armatuara dei cordoli guida, l'esecuzione di giunti di incastro, la formazione della corree di guida di sezione non inferiore a cm 25x80, la scapitozzatura. Resta esclusa la fornitura e posa in opera dell'armatura metallica del diaframma da conteggiarsi a parte. - diaframma spessore 80 cm
Prezzo a ml € 181,35886
Voce analisi | Voce dettaglio | Voce/Articolo | Unita' di misura | Quantita' | Prezzo unitario | Importo
TOS15_14.R05.001.003 | TOS15_AT.N01.001.041 | Macchine per movimento terra e accessori - Pala cingolata caricatrice potenza motore da 50 a 126 CV - 1 mese | ora | 0.14545 | 12.375 | 1.7999
TOS15_14.R05.001.003 | TOS15_AT.N01.001.215 | Macchine per movimento terra e accessori - Escavatore cingolato dello spessore compreso fra 500 mm e 800 mm, con valve di peso fino a 1130 Kg, benna di peso fino a 3250 Kg, spinta di chiusura di 120 t e peso complessivo della macchina di 35 t. La macchina dovrà essere corredata di utensili necessari - 1 mese | ora | 0.14545 | 29.1666 | 4.2423
TOS15_14.R05.001.003 | TOS15_AT.N01.001.901 | Macchine per movimento terra e accessori - Consumo carburanti, oli e altri materiali - macchine movimento terra fino a 10.000 kg - fino 126 CV | ora | 0.14545 | 10.2 | 1.4836
TOS15_14.R05.001.003 | TOS15_AT.N01.001.903 | Macchine per movimento terra e accessori - Consumo carburanti, oli e altri materiali - macchine movimento terra oltre 25.000 kg | ora | 0.14545 | 45 | 6.5453
TOS15_14.R05.001.003 | TOS15_AT.N01.008.028 | Produzione di Energia - Generatori di Corrente 70 Kva - 1 mese | ora | 0.14545 | 4.7799 | 0.69524
TOS15_14.R05.001.003 | TOS15_AT.N01.010.011 | Motopompe e elettropompe - Motopompa da 4”, portata da 800 a 2500 litri/minuto, 40 mt di prevalenza, potenza motore termico 50 Kw - mensile | ora | 0.14545 | 4.1667 | 0.60604
TOS15_14.R05.001.003 | TOS15_AT.N01.100.901 | Consumo carburanti, oli e altri materiali - per macchine operatrici -fino a 10.000 kg - fino 126 CV. | ora | 0.14545 | 10.2 | 1.4836
TOS15_14.R05.001.003 | TOS15_AT.N06.019.004 | Autogru - a braccio ruotante, portata massima 30 t, altezza massima testa braccio 30 mt, peso 30 t, nolo mensile. | ora | 0.14545 | 28.0357 | 4.0778
TOS15_14.R05.001.003 | TOS15_AT.N06.100.900 | Consumo carburanti, oli e altri materiali - oneri carburante per macchine elevatrici | ora | 0.14545 | 10.2 | 1.4836
TOS15_14.R05.001.003 | TOS15_AT.N08.020.001 | Accessori - Mescolatori di fango capacità della vasca 1,8 mc, portata pompa 200 mc/ora, produzione fango bentonitico 18 mc/ora e potenza elettrica assorbita 11 Kw, nolo mensile. | ora | 0.14545 | 1.6667 | 0.24242
TOS15_14.R05.001.003 | TOS15_AT.N08.020.005 | Accessori - Dissabbiatore capacità della vasca 1,5 mc, produzione 140 mc/ora di fango trattato, assorbimento elettrico 24 Kw , nolo mensile. | ora | 0.8727 | 3.75 | 3.2726
TOS15_14.R05.001.003 | TOS15_AT.N08.020.010 | Accessori - Vasconi in lamiera della capacità di 20 mc, nolo mensile. | ora | 0.8727 | 1.25 | 1.0909
|  | Totale TOS15_AT |  |  |  | 27.0232
TOS15_14.R05.001.003 | TOS15_PR.P06.004.002 | Acciaio ad aderenza migliorata prelavorato prezzo finito Fe B 450 C controllato, - sagomato | kg | 2 | 0.6 | 1.2
TOS15_14.R05.001.003 | TOS15_PR.P06.004.003 | Acciaio ad aderenza migliorata prelavorato prezzo finito Fe B 450 C controllato, - in barre dritte a misura | kg | 2 | 0.59495 | 1.1899
TOS15_14.R05.001.003 | TOS15_PR.P09.061.001 | Bentonite posata su pianali da 17,5 q.li ricoperti con cappuccio in polietilene ed avente caratteristiche di umidità pari a circa il 12%, residuo su setaccio da 100 mesh circa 1%, residuo trattenuto a umido dal setaccio da 200 mesh circa il 3%, limite di liquidità rispettivamente per la bentonite C13, C14 e C13/s del 450% per i primi due tipi e 600% per il terzo tipo, rendimento in fango a 15 ore di viscosità apparente 15 mc/t, caratteristiche della sospensione diluita in rapporto 1:10 in acqua: viscosità Marsh 1550/1000 corrispondente a 40", pannello dopo 30' a 7 atm uguale a 1,8 mm. Le caratteristiche della miscela costituita da acqua (p100), bentonite C14 (p8) e cemento pozzolanico 325 (p30) dovranno avere un rendimento volumetrico finale per decantazione pari al 96%. - C14, confezionata in sacchi di carta da 50 kg/cadauno | kg | 16 | 1.05 | 16.8
TOS15_14.R05.001.003 | TOS15_PR.P10.008.123 | Calcestruzzo preconfezionato ordinario con resistenza caratteristica C25/30, aggregato Dmax 32 mm - classe di esposizione ambientale XC2, consistenza S3 - rapporto a/c max 0,60 | m³ | 0.048 | 76.05 | 3.6504
TOS15_14.R05.001.003 | TOS15_PR.P10.009.123 | Calcestruzzo preconfezionato ordinario con resistenza caratteristica C28/35, aggregato Dmax 32 mm - classe di esposizione ambientale XC2, consistenza S3 - rapporto a/c max 0,60 | m³ | 0.88 | 80.78 | 71.0864
|  | Totale TOS15_PR |  |  |  | 93.9267
TOS15_14.R05.001.003 | TOS15_RU.M01.001.002 | Operaio edile - Specializzato | ora | 0.2909 | 27.85 | 8.1016
TOS15_14.R05.001.003 | TOS15_RU.M01.001.003 | Operaio edile - Qualificato | ora | 0.2909 | 25.88 | 7.5285
TOS15_14.R05.001.003 | TOS15_RU.M01.001.004 | Operaio edile - Comune | ora | 0.2909 | 23.33 | 6.7867
|  | Totale TOS15_RU |  |  |  | 22.4168
|  | Totale Parziale (A) |  |  |  | 143.3667
|  | Spese generali (B) |  | 15% di (A) |  | 21.505
|  | di cui per oneri sicurezza |  | 1,5% di (B) |  | 0.32258
|  | utile di impresa (C) |  | 10% di (A + B) |  | 16.4872
|  | Totale (A + B + C) |  |  |  | 181.3589
|  | Incidenza manodopera |  |  |  | 12,36%
TOS15_14.R05.001.004 | OPERE DI SOSTEGNO E CONTENIMENTO: PALI, MICROPALI, DIAFRAMMI E PALANCOLE, TIRANTI, TRATTAMENTI COLONNARI E GABBIONATE. I prezzi sono relativi ai cantieri tipo presenti nella tipologia a cui appartiene il lavoro svolto; e sono compresi il riempimento con idoneo conglomerato, il trasporto a discarica autorizzata del materiale di risulta ed ogni altro onere e magistero per dare il lavoro finito a regola d’arte. E' esclusa la fornitura dell'armatura metallica e della eventuale controcamicia di lamierino da conteggiarsi a parte, oltre le prove di carico. - DIAFRAMMI CONTINUI
Diaframma lineare a parete continua in c.a. eseguito mediante scavo con benna mordente in presenza di fango attivo di bentonite in terreno di qualunque natura escluso l'attraversamento di stratificazioni compatte o trovanti che richiedono l'uso di scalpelli od altri utensili di rottura. Successivo getto di calcestruzzo avente resistenza caratteristica C28/35 con classe di esposizione ambientale XC2, consistenza S3. E' compreso il getto di calcestruzzo fino ad un massimo pari al volume teorico + 10 %, l'armatuara dei cordoli guida, l'esecuzione di giunti di incastro, la formazione della corree di guida di sezione non inferiore a cm 25x80, la scapitozzatura. Resta esclusa la fornitura e posa in opera dell'armatura metallica del diaframma da conteggiarsi a parte. - diaframma spessore 100 cm
Prezzo a ml € 212,76483
Voce analisi | Voce dettaglio | Voce/Articolo | Unita' di misura | Quantita' | Prezzo unitario | Importo
TOS15_14.R05.001.004 | TOS15_AT.N01.001.041 | Macchine per movimento terra e accessori - Pala cingolata caricatrice potenza motore da 50 a 126 CV - 1 mese | ora | 0.15385 | 12.375 | 1.9039
TOS15_14.R05.001.004 | TOS15_AT.N01.001.215 | Macchine per movimento terra e accessori - Escavatore cingolato dello spessore compreso fra 500 mm e 800 mm, con valve di peso fino a 1130 Kg, benna di peso fino a 3250 Kg, spinta di chiusura di 120 t e peso complessivo della macchina di 35 t. La macchina dovrà essere corredata di utensili necessari - 1 mese | ora | 0.15385 | 29.1666 | 4.4873
TOS15_14.R05.001.004 | TOS15_AT.N01.001.901 | Macchine per movimento terra e accessori - Consumo carburanti, oli e altri materiali - macchine movimento terra fino a 10.000 kg - fino 126 CV | ora | 0.15385 | 10.2 | 1.5693
TOS15_14.R05.001.004 | TOS15_AT.N01.001.903 | Macchine per movimento terra e accessori - Consumo carburanti, oli e altri materiali - macchine movimento terra oltre 25.000 kg | ora | 0.15385 | 45 | 6.9233
TOS15_14.R05.001.004 | TOS15_AT.N01.008.028 | Produzione di Energia - Generatori di Corrente 70 Kva - 1 mese | ora | 0.15385 | 4.7799 | 0.73539
TOS15_14.R05.001.004 | TOS15_AT.N01.010.011 | Motopompe e elettropompe - Motopompa da 4”, portata da 800 a 2500 litri/minuto, 40 mt di prevalenza, potenza motore termico 50 Kw - mensile | ora | 0.15385 | 4.1667 | 0.64104
TOS15_14.R05.001.004 | TOS15_AT.N01.100.901 | Consumo carburanti, oli e altri materiali - per macchine operatrici -fino a 10.000 kg - fino 126 CV. | ora | 0.15385 | 10.2 | 1.5693
TOS15_14.R05.001.004 | TOS15_AT.N06.019.004 | Autogru - a braccio ruotante, portata massima 30 t, altezza massima testa braccio 30 mt, peso 30 t, nolo mensile. | ora | 0.15385 | 28.0357 | 4.3133
TOS15_14.R05.001.004 | TOS15_AT.N06.100.900 | Consumo carburanti, oli e altri materiali - oneri carburante per macchine elevatrici | ora | 0.15385 | 10.2 | 1.5693
TOS15_14.R05.001.004 | TOS15_AT.N08.020.001 | Accessori - Mescolatori di fango capacità della vasca 1,8 mc, portata pompa 200 mc/ora, produzione fango bentonitico 18 mc/ora e potenza elettrica assorbita 11 Kw, nolo mensile. | ora | 0.15385 | 1.6667 | 0.25642
TOS15_14.R05.001.004 | TOS15_AT.N08.020.005 | Accessori - Dissabbiatore capacità della vasca 1,5 mc, produzione 140 mc/ora di fango trattato, assorbimento elettrico 24 Kw , nolo mensile. | ora | 0.9231 | 3.75 | 3.4616
TOS15_14.R05.001.004 | TOS15_AT.N08.020.010 | Accessori - Vasconi in lamiera della capacità di 20 mc, nolo mensile. | ora | 0.9231 | 1.25 | 1.1539
|  | Totale TOS15_AT |  |  |  | 28.5839
TOS15_14.R05.001.004 | TOS15_PR.P06.004.002 | Acciaio ad aderenza migliorata prelavorato prezzo finito Fe B 450 C controllato, - sagomato | kg | 2 | 0.6 | 1.2
TOS15_14.R05.001.004 | TOS15_PR.P06.004.003 | Acciaio ad aderenza migliorata prelavorato prezzo finito Fe B 450 C controllato, - in barre dritte a misura | kg | 2 | 0.59495 | 1.1899
TOS15_14.R05.001.004 | TOS15_PR.P09.061.001 | Bentonite posata su pianali da 17,5 q.li ricoperti con cappuccio in polietilene ed avente caratteristiche di umidità pari a circa il 12%, residuo su setaccio da 100 mesh circa 1%, residuo trattenuto a umido dal setaccio da 200 mesh circa il 3%, limite di liquidità rispettivamente per la bentonite C13, C14 e C13/s del 450% per i primi due tipi e 600% per il terzo tipo, rendimento in fango a 15 ore di viscosità apparente 15 mc/t, caratteristiche della sospensione diluita in rapporto 1:10 in acqua: viscosità Marsh 1550/1000 corrispondente a 40", pannello dopo 30' a 7 atm uguale a 1,8 mm. Le caratteristiche della miscela costituita da acqua (p100), bentonite C14 (p8) e cemento pozzolanico 325 (p30) dovranno avere un rendimento volumetrico finale per decantazione pari al 96%. - C14, confezionata in sacchi di carta da 50 kg/cadauno | kg | 20 | 1.05 | 21
TOS15_14.R05.001.004 | TOS15_PR.P10.008.123 | Calcestruzzo preconfezionato ordinario con resistenza caratteristica C25/30, aggregato Dmax 32 mm - classe di esposizione ambientale XC2, consistenza S3 - rapporto a/c max 0,60 | m³ | 0.048 | 76.05 | 3.6504
TOS15_14.R05.001.004 | TOS15_PR.P10.009.123 | Calcestruzzo preconfezionato ordinario con resistenza caratteristica C28/35, aggregato Dmax 32 mm - classe di esposizione ambientale XC2, consistenza S3 - rapporto a/c max 0,60 | m³ | 1.1 | 80.78 | 88.858
|  | Totale TOS15_PR |  |  |  | 115.8983
TOS15_14.R05.001.004 | TOS15_RU.M01.001.002 | Operaio edile - Specializzato | ora | 0.3077 | 27.85 | 8.5694
TOS15_14.R05.001.004 | TOS15_RU.M01.001.003 | Operaio edile - Qualificato | ora | 0.3077 | 25.88 | 7.9633
TOS15_14.R05.001.004 | TOS15_RU.M01.001.004 | Operaio edile - Comune | ora | 0.3077 | 23.33 | 7.1786
|  | Totale TOS15_RU |  |  |  | 23.7114
|  | Totale Parziale (A) |  |  |  | 168.1935
|  | Spese generali (B) |  | 15% di (A) |  | 25.229
|  | di cui per oneri sicurezza |  | 1,5% di (B) |  | 0.37844
|  | utile di impresa (C) |  | 10% di (A + B) |  | 19.3423
|  | Totale (A + B + C) |  |  |  | 212.7648
|  | Incidenza manodopera |  |  |  | 11,14%
TOS15_14.R05.001.005 | OPERE DI SOSTEGNO E CONTENIMENTO: PALI, MICROPALI, DIAFRAMMI E PALANCOLE, TIRANTI, TRATTAMENTI COLONNARI E GABBIONATE. I prezzi sono relativi ai cantieri tipo presenti nella tipologia a cui appartiene il lavoro svolto; e sono compresi il riempimento con idoneo conglomerato, il trasporto a discarica autorizzata del materiale di risulta ed ogni altro onere e magistero per dare il lavoro finito a regola d’arte. E' esclusa la fornitura dell'armatura metallica e della eventuale controcamicia di lamierino da conteggiarsi a parte, oltre le prove di carico. - DIAFRAMMI CONTINUI
Diaframma lineare a parete continua in c.a. eseguito mediante scavo con benna mordente in presenza di fango attivo di bentonite in terreno di qualunque natura escluso l'attraversamento di stratificazioni compatte o trovanti che richiedono l'uso di scalpelli od altri utensili di rottura. Successivo getto di calcestruzzo avente resistenza caratteristica C28/35 con classe di esposizione ambientale XC2, consistenza S3. E' compreso il getto di calcestruzzo fino ad un massimo pari al volume teorico + 10 %, l'armatuara dei cordoli guida, l'esecuzione di giunti di incastro, la formazione della corree di guida di sezione non inferiore a cm 25x80, la scapitozzatura. Resta esclusa la fornitura e posa in opera dell'armatura metallica del diaframma da conteggiarsi a parte. - diaframma spessore 120 cm
Prezzo a ml € 248,48420
Voce analisi | Voce dettaglio | Voce/Articolo | Unita' di misura | Quantita' | Prezzo unitario | Importo
TOS15_14.R05.001.005 | TOS15_AT.N01.001.041 | Macchine per movimento terra e accessori - Pala cingolata caricatrice potenza motore da 50 a 126 CV - 1 mese | ora | 0.17778 | 12.375 | 2.2
TOS15_14.R05.001.005 | TOS15_AT.N01.001.215 | Macchine per movimento terra e accessori - Escavatore cingolato dello spessore compreso fra 500 mm e 800 mm, con valve di peso fino a 1130 Kg, benna di peso fino a 3250 Kg, spinta di chiusura di 120 t e peso complessivo della macchina di 35 t. La macchina dovrà essere corredata di utensili necessari - 1 mese | ora | 0.17778 | 29.1666 | 5.1852
TOS15_14.R05.001.005 | TOS15_AT.N01.001.901 | Macchine per movimento terra e accessori - Consumo carburanti, oli e altri materiali - macchine movimento terra fino a 10.000 kg - fino 126 CV | ora | 0.17778 | 10.2 | 1.8134
TOS15_14.R05.001.005 | TOS15_AT.N01.001.903 | Macchine per movimento terra e accessori - Consumo carburanti, oli e altri materiali - macchine movimento terra oltre 25.000 kg | ora | 0.17778 | 45 | 8.0001
TOS15_14.R05.001.005 | TOS15_AT.N01.008.028 | Produzione di Energia - Generatori di Corrente 70 Kva - 1 mese | ora | 0.17778 | 4.7799 | 0.84977
TOS15_14.R05.001.005 | TOS15_AT.N01.010.011 | Motopompe e elettropompe - Motopompa da 4”, portata da 800 a 2500 litri/minuto, 40 mt di prevalenza, potenza motore termico 50 Kw - mensile | ora | 0.17778 | 4.1667 | 0.74075
TOS15_14.R05.001.005 | TOS15_AT.N01.100.901 | Consumo carburanti, oli e altri materiali - per macchine operatrici -fino a 10.000 kg - fino 126 CV. | ora | 0.17778 | 10.2 | 1.8134
TOS15_14.R05.001.005 | TOS15_AT.N06.019.004 | Autogru - a braccio ruotante, portata massima 30 t, altezza massima testa braccio 30 mt, peso 30 t, nolo mensile. | ora | 0.17778 | 28.0357 | 4.9842
TOS15_14.R05.001.005 | TOS15_AT.N06.100.900 | Consumo carburanti, oli e altri materiali - oneri carburante per macchine elevatrici | ora | 0.17778 | 10.2 | 1.8134
TOS15_14.R05.001.005 | TOS15_AT.N08.020.001 | Accessori - Mescolatori di fango capacità della vasca 1,8 mc, portata pompa 200 mc/ora, produzione fango bentonitico 18 mc/ora e potenza elettrica assorbita 11 Kw, nolo mensile. | ora | 0.17778 | 1.6667 | 0.2963
TOS15_14.R05.001.005 | TOS15_AT.N08.020.005 | Accessori - Dissabbiatore capacità della vasca 1,5 mc, produzione 140 mc/ora di fango trattato, assorbimento elettrico 24 Kw , nolo mensile. | ora | 1.0667 | 3.75 | 4
TOS15_14.R05.001.005 | TOS15_AT.N08.020.010 | Accessori - Vasconi in lamiera della capacità di 20 mc, nolo mensile. | ora | 1.0667 | 1.25 | 1.3334
|  | Totale TOS15_AT |  |  |  | 33.0298
TOS15_14.R05.001.005 | TOS15_PR.P06.004.002 | Acciaio ad aderenza migliorata prelavorato prezzo finito Fe B 450 C controllato, - sagomato | kg | 2 | 0.6 | 1.2
TOS15_14.R05.001.005 | TOS15_PR.P06.004.003 | Acciaio ad aderenza migliorata prelavorato prezzo finito Fe B 450 C controllato, - in barre dritte a misura | kg | 2 | 0.59495 | 1.1899
TOS15_14.R05.001.005 | TOS15_PR.P09.061.001 | Bentonite posata su pianali da 17,5 q.li ricoperti con cappuccio in polietilene ed avente caratteristiche di umidità pari a circa il 12%, residuo su setaccio da 100 mesh circa 1%, residuo trattenuto a umido dal setaccio da 200 mesh circa il 3%, limite di liquidità rispettivamente per la bentonite C13, C14 e C13/s del 450% per i primi due tipi e 600% per il terzo tipo, rendimento in fango a 15 ore di viscosità apparente 15 mc/t, caratteristiche della sospensione diluita in rapporto 1:10 in acqua: viscosità Marsh 1550/1000 corrispondente a 40", pannello dopo 30' a 7 atm uguale a 1,8 mm. Le caratteristiche della miscela costituita da acqua (p100), bentonite C14 (p8) e cemento pozzolanico 325 (p30) dovranno avere un rendimento volumetrico finale per decantazione pari al 96%. - C14, confezionata in sacchi di carta da 50 kg/cadauno | kg | 22.22 | 1.05 | 23.331
TOS15_14.R05.001.005 | TOS15_PR.P10.008.123 | Calcestruzzo preconfezionato ordinario con resistenza caratteristica C25/30, aggregato Dmax 32 mm - classe di esposizione ambientale XC2, consistenza S3 - rapporto a/c max 0,60 | m³ | 0.048 | 76.05 | 3.6504
TOS15_14.R05.001.005 | TOS15_PR.P10.009.123 | Calcestruzzo preconfezionato ordinario con resistenza caratteristica C28/35, aggregato Dmax 32 mm - classe di esposizione ambientale XC2, consistenza S3 - rapporto a/c max 0,60 | m³ | 1.32 | 80.78 | 106.6296
|  | Totale TOS15_PR |  |  |  | 136.0009
TOS15_14.R05.001.005 | TOS15_RU.M01.001.002 | Operaio edile - Specializzato | ora | 0.35556 | 27.85 | 9.9023
TOS15_14.R05.001.005 | TOS15_RU.M01.001.003 | Operaio edile - Qualificato | ora | 0.35556 | 25.88 | 9.2019
TOS15_14.R05.001.005 | TOS15_RU.M01.001.004 | Operaio edile - Comune | ora | 0.35556 | 23.33 | 8.2952
|  | Totale TOS15_RU |  |  |  | 27.3995
|  | Totale Parziale (A) |  |  |  | 196.4302
|  | Spese generali (B) |  | 15% di (A) |  | 29.4645
|  | di cui per oneri sicurezza |  | 1,5% di (B) |  | 0.44197
|  | utile di impresa (C) |  | 10% di (A + B) |  | 22.5895
|  | Totale (A + B + C) |  |  |  | 248.4842
|  | Incidenza manodopera |  |  |  | 11,03%
TOS15_14.R06.001.001 | OPERE DI SOSTEGNO E CONTENIMENTO: PALI, MICROPALI, DIAFRAMMI E PALANCOLE, TIRANTI, TRATTAMENTI COLONNARI E GABBIONATE. I prezzi sono relativi ai cantieri tipo presenti nella tipologia a cui appartiene il lavoro svolto; e sono compresi il riempimento con idoneo conglomerato, il trasporto a discarica autorizzata del materiale di risulta ed ogni altro onere e magistero per dare il lavoro finito a regola d’arte. E' esclusa la fornitura dell'armatura metallica e della eventuale controcamicia di lamierino da conteggiarsi a parte, oltre le prove di carico. - DIAFRAMMA AD ELEMENTI - PALANCOLE
INFISSIONE O ESTRAZIONE DI PALANCOLE METALLICHE di lunghezza fino a 12 m e peso compreso tra 75 kg/mq e 150 kg/mq, eseguita in terreni idonei, compreso ogni onere di trasporto, sollevamento e spostamento delle palancole, di trasporto, montaggio, smontaggio, piazzamento e spostamento delle macchine operatrici e del vibroinfissore nell'ambito del cantiere, allineamenti, tracciamenti e quant'altro necessario a dare il titolo finito e a perfetta regola d'arte. Le misure si intendono a mq della superficie della palancolata infissa. - della lunghezza fino a 12 m
Prezzo a m² € 25,75763
Voce analisi | Voce dettaglio | Voce/Articolo | Unita' di misura | Quantita' | Prezzo unitario | Importo
TOS15_14.R06.001.001 | TOS15_AT.N01.001.041 | Macchine per movimento terra e accessori - Pala cingolata caricatrice potenza motore da 50 a 126 CV - 1 mese | ora | 0.06667 | 12.375 | 0.82504
TOS15_14.R06.001.001 | TOS15_AT.N01.001.212 | Macchine per movimento terra e accessori - Escavatore cingolato con attrezzatura frontale o rovescia con massa in assetto operativo di 46000 KG - 1 mese | ora | 0.1 | 44.7916 | 4.4792
TOS15_14.R06.001.001 | TOS15_AT.N01.001.903 | Macchine per movimento terra e accessori - Consumo carburanti, oli e altri materiali - macchine movimento terra oltre 25.000 kg | ora | 0.1 | 45 | 4.5
TOS15_14.R06.001.001 | TOS15_AT.N01.005.010 | Accessori per infissione - Vibroinfissori idraulici per palancole - ad alta frequanza per montaggio su escavatori idraulici - 1 mese | ora | 0.1 | 9.5 | 0.95
TOS15_14.R06.001.001 | TOS15_AT.N01.100.901 | Consumo carburanti, oli e altri materiali - per macchine operatrici -fino a 10.000 kg - fino 126 CV. | ora | 0.06667 | 10.2 | 0.68003
|  | Totale TOS15_AT |  |  |  | 11.4342
TOS15_14.R06.001.001 | TOS15_RU.M01.001.001 | Operaio edile - IV livello | ora | 0.06667 | 29.29 | 1.9528
TOS15_14.R06.001.001 | TOS15_RU.M01.001.002 | Operaio edile - Specializzato | ora | 0.1 | 27.85 | 2.785
TOS15_14.R06.001.001 | TOS15_RU.M01.001.002 | Operaio edile - Specializzato | ora | 0.06667 | 27.85 | 1.8568
TOS15_14.R06.001.001 | TOS15_RU.M01.001.004 | Operaio edile - Comune | ora | 0.1 | 23.33 | 2.333
|  | Totale TOS15_RU |  |  |  | 8.9275
|  | Totale Parziale (A) |  |  |  | 20.3618
|  | Spese generali (B) |  | 15% di (A) |  | 3.0543
|  | di cui per oneri sicurezza |  | 0,75% di (B) |  | 0.022907
|  | utile di impresa (C) |  | 10% di (A + B) |  | 2.3416
|  | Totale (A + B + C) |  |  |  | 25.7576
|  | Incidenza manodopera |  |  |  | 34,66%
TOS15_14.R07.001.001 | OPERE DI SOSTEGNO E CONTENIMENTO: PALI, MICROPALI, DIAFRAMMI E PALANCOLE, TIRANTI, TRATTAMENTI COLONNARI E GABBIONATE. I prezzi sono relativi ai cantieri tipo presenti nella tipologia a cui appartiene il lavoro svolto; e sono compresi il riempimento con idoneo conglomerato, il trasporto a discarica autorizzata del materiale di risulta ed ogni altro onere e magistero per dare il lavoro finito a regola d’arte. E' esclusa la fornitura dell'armatura metallica e della eventuale controcamicia di lamierino da conteggiarsi a parte, oltre le prove di carico. - TIRANTI
Esecuzione di tiranti in c.a.p. di tipo definitivo (EN 1537:2013), con doppia guaina da eseguirsi mediante perforazione di diametro adeguato eseguita a rotazione e/o rotopercussione, attraverso murature e terreni di qualsiasi natura e consistenza ed iniezione cementizia da eseguirsi anche in più fasi fino ad un massimo di due volte il volume teorico del foro . Il prezzo comprende la fornitura del tirante, la tesatura finale al carico d'esercizio e quanto altro necessario per l'esecuzione dei lavori a regola d'arte. Resta escluso l'eventuale utilizzo di ponteggi. - Per tiranti fino a 30 tonn.
Prezzo a ml € 76,02152
Voce analisi | Voce dettaglio | Voce/Articolo | Unita' di misura | Quantita' | Prezzo unitario | Importo
TOS15_14.R07.001.001 | TOS15_AT.N01.008.024 | Produzione di Energia - Generatori di Corrente 45 - 50 Kva - 1 mese | ora | 0.14545 | 4.3418 | 0.63152
TOS15_14.R07.001.001 | TOS15_AT.N01.009.023 | Motocompressori a motore diesel - Motocompressori oltre 17000 litri/minuto - 1 mese | ora | 0.14545 | 9.082 | 1.321
TOS15_14.R07.001.001 | TOS15_AT.N08.001.002 | Perforatrici idrauliche - macchina per micropali, adatta per micropali da 90 mm a 240 mm, con coppia massima 1200 Kgm, forza di tiro (down) 8000 Kg, forza di spinta (pull) 8000 Kg, passaggio morse pari a diametro massimo 300 mm, corsa pari a 6000 mm. La macchina dovrà essere corredata di utensili ed aste di perforazione e/o rivestimenti a seconda della natura dei terreni da attraversare- Nolo mensile | ora | 0.14545 | 37.6002 | 5.4689
TOS15_14.R07.001.001 | TOS15_AT.N08.010.001 | Macchinari per iniezioni - gruppo per iniezioni malte, nolo mensile. | ora | 0.14545 | 8.3333 | 1.2121
TOS15_14.R07.001.001 | TOS15_AT.N08.020.015 | Accessori - Pompa pneumatica per iniziezione micropali portata 6,6 mc/h, pressione 70 bar , nolo mensile. | ora | 0.14545 | 3.3333 | 0.48483
TOS15_14.R07.001.001 | TOS15_AT.N08.100.902 | Consumo carburanti, oli e altri materiali - oneri carburante per attrezzature e macchinari per trivellazione e perforazioni con potenza oltre 126 CV | ora | 0.14545 | 40 | 5.818
|  | Totale TOS15_AT |  |  |  | 14.9364
TOS15_14.R07.001.001 | TOS15_PR.P09.050.001 | Boiacca di cemento - per iniezione micropali | quintali | 1.5896 | 7.271 | 11.558
TOS15_14.R07.001.001 | TOS15_PR.P11.150.001 | Tirante permanente in c.a.p. - a 2 trefoli di acciaio armonico | ml | 1 | 19 | 19
|  | Totale TOS15_PR |  |  |  | 30.558
TOS15_14.R07.001.001 | TOS15_RU.M01.001.002 | Operaio edile - Specializzato | ora | 0.14545 | 27.85 | 4.0508
TOS15_14.R07.001.001 | TOS15_RU.M01.001.003 | Operaio edile - Qualificato | ora | 0.14545 | 25.88 | 3.7642
TOS15_14.R07.001.001 | TOS15_RU.M01.001.004 | Operaio edile - Comune | ora | 0.2909 | 23.33 | 6.7867
|  | Totale TOS15_RU |  |  |  | 14.6017
|  | Totale Parziale (A) |  |  |  | 60.0961
|  | Spese generali (B) |  | 15% di (A) |  | 9.0144
|  | di cui per oneri sicurezza |  | 1,5% di (B) |  | 0.13522
|  | utile di impresa (C) |  | 10% di (A + B) |  | 6.911
|  | Totale (A + B + C) |  |  |  | 76.0215
|  | Incidenza manodopera |  |  |  | 19,21%
TOS15_14.R07.001.002 | OPERE DI SOSTEGNO E CONTENIMENTO: PALI, MICROPALI, DIAFRAMMI E PALANCOLE, TIRANTI, TRATTAMENTI COLONNARI E GABBIONATE. I prezzi sono relativi ai cantieri tipo presenti nella tipologia a cui appartiene il lavoro svolto; e sono compresi il riempimento con idoneo conglomerato, il trasporto a discarica autorizzata del materiale di risulta ed ogni altro onere e magistero per dare il lavoro finito a regola d’arte. E' esclusa la fornitura dell'armatura metallica e della eventuale controcamicia di lamierino da conteggiarsi a parte, oltre le prove di carico. - TIRANTI
Esecuzione di tiranti in c.a.p. di tipo definitivo (EN 1537:2013), con doppia guaina da eseguirsi mediante perforazione di diametro adeguato eseguita a rotazione e/o rotopercussione, attraverso murature e terreni di qualsiasi natura e consistenza ed iniezione cementizia da eseguirsi anche in più fasi fino ad un massimo di due volte il volume teorico del foro . Il prezzo comprende la fornitura del tirante, la tesatura finale al carico d'esercizio e quanto altro necessario per l'esecuzione dei lavori a regola d'arte. Resta escluso l'eventuale utilizzo di ponteggi. - Per tiranti fino a 45 tonn.
Prezzo a ml € 82,28937
Voce analisi | Voce dettaglio | Voce/Articolo | Unita' di misura | Quantita' | Prezzo unitario | Importo
TOS15_14.R07.001.002 | TOS15_AT.N01.008.024 | Produzione di Energia - Generatori di Corrente 45 - 50 Kva - 1 mese | ora | 0.16 | 4.3418 | 0.69469
TOS15_14.R07.001.002 | TOS15_AT.N01.009.023 | Motocompressori a motore diesel - Motocompressori oltre 17000 litri/minuto - 1 mese | ora | 0.16 | 9.082 | 1.4531
TOS15_14.R07.001.002 | TOS15_AT.N08.001.002 | Perforatrici idrauliche - macchina per micropali, adatta per micropali da 90 mm a 240 mm, con coppia massima 1200 Kgm, forza di tiro (down) 8000 Kg, forza di spinta (pull) 8000 Kg, passaggio morse pari a diametro massimo 300 mm, corsa pari a 6000 mm. La macchina dovrà essere corredata di utensili ed aste di perforazione e/o rivestimenti a seconda della natura dei terreni da attraversare- Nolo mensile | ora | 0.16 | 37.6002 | 6.016
TOS15_14.R07.001.002 | TOS15_AT.N08.010.001 | Macchinari per iniezioni - gruppo per iniezioni malte, nolo mensile. | ora | 0.16 | 8.3333 | 1.3333
TOS15_14.R07.001.002 | TOS15_AT.N08.020.015 | Accessori - Pompa pneumatica per iniziezione micropali portata 6,6 mc/h, pressione 70 bar , nolo mensile. | ora | 0.16 | 3.3333 | 0.53333
TOS15_14.R07.001.002 | TOS15_AT.N08.100.902 | Consumo carburanti, oli e altri materiali - oneri carburante per attrezzature e macchinari per trivellazione e perforazioni con potenza oltre 126 CV | ora | 0.16 | 40 | 6.4
|  | Totale TOS15_AT |  |  |  | 16.4305
TOS15_14.R07.001.002 | TOS15_PR.P09.050.001 | Boiacca di cemento - per iniezione micropali | quintali | 1.5896 | 7.271 | 11.558
TOS15_14.R07.001.002 | TOS15_PR.P11.150.002 | Tirante permanente in c.a.p. - a 3 trefoli di acciaio armonico | ml | 1 | 21 | 21
|  | Totale TOS15_PR |  |  |  | 32.558
TOS15_14.R07.001.002 | TOS15_RU.M01.001.002 | Operaio edile - Specializzato | ora | 0.16 | 27.85 | 4.456
TOS15_14.R07.001.002 | TOS15_RU.M01.001.003 | Operaio edile - Qualificato | ora | 0.16 | 25.88 | 4.1408
TOS15_14.R07.001.002 | TOS15_RU.M01.001.004 | Operaio edile - Comune | ora | 0.32 | 23.33 | 7.4656
|  | Totale TOS15_RU |  |  |  | 16.0624
|  | Totale Parziale (A) |  |  |  | 65.0509
|  | Spese generali (B) |  | 15% di (A) |  | 9.7576
|  | di cui per oneri sicurezza |  | 1,5% di (B) |  | 0.14636
|  | utile di impresa (C) |  | 10% di (A + B) |  | 7.4809
|  | Totale (A + B + C) |  |  |  | 82.2894
|  | Incidenza manodopera |  |  |  | 19,52%
TOS15_14.R07.001.003 | OPERE DI SOSTEGNO E CONTENIMENTO: PALI, MICROPALI, DIAFRAMMI E PALANCOLE, TIRANTI, TRATTAMENTI COLONNARI E GABBIONATE. I prezzi sono relativi ai cantieri tipo presenti nella tipologia a cui appartiene il lavoro svolto; e sono compresi il riempimento con idoneo conglomerato, il trasporto a discarica autorizzata del materiale di risulta ed ogni altro onere e magistero per dare il lavoro finito a regola d’arte. E' esclusa la fornitura dell'armatura metallica e della eventuale controcamicia di lamierino da conteggiarsi a parte, oltre le prove di carico. - TIRANTI
Esecuzione di tiranti in c.a.p. di tipo definitivo (EN 1537:2013), con doppia guaina da eseguirsi mediante perforazione di diametro adeguato eseguita a rotazione e/o rotopercussione, attraverso murature e terreni di qualsiasi natura e consistenza ed iniezione cementizia da eseguirsi anche in più fasi fino ad un massimo di due volte il volume teorico del foro . Il prezzo comprende la fornitura del tirante, la tesatura finale al carico d'esercizio e quanto altro necessario per l'esecuzione dei lavori a regola d'arte. Resta escluso l'eventuale utilizzo di ponteggi. - Per tiranti fino a 60 tonn.
Prezzo a ml € 86,53465
Voce analisi | Voce dettaglio | Voce/Articolo | Unita' di misura | Quantita' | Prezzo unitario | Importo
TOS15_14.R07.001.003 | TOS15_AT.N01.008.024 | Produzione di Energia - Generatori di Corrente 45 - 50 Kva - 1 mese | ora | 0.16667 | 4.3418 | 0.72365
TOS15_14.R07.001.003 | TOS15_AT.N01.009.023 | Motocompressori a motore diesel - Motocompressori oltre 17000 litri/minuto - 1 mese | ora | 0.16667 | 9.082 | 1.5137
TOS15_14.R07.001.003 | TOS15_AT.N08.001.002 | Perforatrici idrauliche - macchina per micropali, adatta per micropali da 90 mm a 240 mm, con coppia massima 1200 Kgm, forza di tiro (down) 8000 Kg, forza di spinta (pull) 8000 Kg, passaggio morse pari a diametro massimo 300 mm, corsa pari a 6000 mm. La macchina dovrà essere corredata di utensili ed aste di perforazione e/o rivestimenti a seconda della natura dei terreni da attraversare- Nolo mensile | ora | 0.16667 | 37.6002 | 6.2668
TOS15_14.R07.001.003 | TOS15_AT.N08.010.001 | Macchinari per iniezioni - gruppo per iniezioni malte, nolo mensile. | ora | 0.16667 | 8.3333 | 1.3889
TOS15_14.R07.001.003 | TOS15_AT.N08.020.015 | Accessori - Pompa pneumatica per iniziezione micropali portata 6,6 mc/h, pressione 70 bar , nolo mensile. | ora | 0.16667 | 3.3333 | 0.55557
TOS15_14.R07.001.003 | TOS15_AT.N08.100.902 | Consumo carburanti, oli e altri materiali - oneri carburante per attrezzature e macchinari per trivellazione e perforazioni con potenza oltre 126 CV | ora | 0.16667 | 40 | 6.6668
|  | Totale TOS15_AT |  |  |  | 17.1155
TOS15_14.R07.001.003 | TOS15_PR.P09.050.001 | Boiacca di cemento - per iniezione micropali | quintali | 1.5896 | 7.271 | 11.558
TOS15_14.R07.001.003 | TOS15_PR.P11.150.003 | Tirante permanente in c.a.p. - a 4 trefoli di acciaio armonico | ml | 1 | 23 | 23
|  | Totale TOS15_PR |  |  |  | 34.558
TOS15_14.R07.001.003 | TOS15_RU.M01.001.002 | Operaio edile - Specializzato | ora | 0.16667 | 27.85 | 4.6418
TOS15_14.R07.001.003 | TOS15_RU.M01.001.003 | Operaio edile - Qualificato | ora | 0.16667 | 25.88 | 4.3134
TOS15_14.R07.001.003 | TOS15_RU.M01.001.004 | Operaio edile - Comune | ora | 0.3334 | 23.33 | 7.7782
|  | Totale TOS15_RU |  |  |  | 16.7334
|  | Totale Parziale (A) |  |  |  | 68.4068
|  | Spese generali (B) |  | 15% di (A) |  | 10.261
|  | di cui per oneri sicurezza |  | 1,5% di (B) |  | 0.15392
|  | utile di impresa (C) |  | 10% di (A + B) |  | 7.8668
|  | Totale (A + B + C) |  |  |  | 86.5346
|  | Incidenza manodopera |  |  |  | 19,34%
TOS15_14.R07.001.004 | OPERE DI SOSTEGNO E CONTENIMENTO: PALI, MICROPALI, DIAFRAMMI E PALANCOLE, TIRANTI, TRATTAMENTI COLONNARI E GABBIONATE. I prezzi sono relativi ai cantieri tipo presenti nella tipologia a cui appartiene il lavoro svolto; e sono compresi il riempimento con idoneo conglomerato, il trasporto a discarica autorizzata del materiale di risulta ed ogni altro onere e magistero per dare il lavoro finito a regola d’arte. E' esclusa la fornitura dell'armatura metallica e della eventuale controcamicia di lamierino da conteggiarsi a parte, oltre le prove di carico. - TIRANTI
Esecuzione di tiranti in c.a.p. di tipo definitivo (EN 1537:2013), con doppia guaina da eseguirsi mediante perforazione di diametro adeguato eseguita a rotazione e/o rotopercussione, attraverso murature e terreni di qualsiasi natura e consistenza ed iniezione cementizia da eseguirsi anche in più fasi fino ad un massimo di due volte il volume teorico del foro . Il prezzo comprende la fornitura del tirante, la tesatura finale al carico d'esercizio e quanto altro necessario per l'esecuzione dei lavori a regola d'arte. Resta escluso l'eventuale utilizzo di ponteggi. - Per tiranti fino a 75 tonn.
Prezzo a ml € 91,91700
Voce analisi | Voce dettaglio | Voce/Articolo | Unita' di misura | Quantita' | Prezzo unitario | Importo
TOS15_14.R07.001.004 | TOS15_AT.N01.008.024 | Produzione di Energia - Generatori di Corrente 45 - 50 Kva - 1 mese | ora | 0.17778 | 4.3418 | 0.77189
TOS15_14.R07.001.004 | TOS15_AT.N01.009.023 | Motocompressori a motore diesel - Motocompressori oltre 17000 litri/minuto - 1 mese | ora | 0.17778 | 9.082 | 1.6146
TOS15_14.R07.001.004 | TOS15_AT.N08.001.002 | Perforatrici idrauliche - macchina per micropali, adatta per micropali da 90 mm a 240 mm, con coppia massima 1200 Kgm, forza di tiro (down) 8000 Kg, forza di spinta (pull) 8000 Kg, passaggio morse pari a diametro massimo 300 mm, corsa pari a 6000 mm. La macchina dovrà essere corredata di utensili ed aste di perforazione e/o rivestimenti a seconda della natura dei terreni da attraversare- Nolo mensile | ora | 0.17778 | 37.6002 | 6.6846
TOS15_14.R07.001.004 | TOS15_AT.N08.010.001 | Macchinari per iniezioni - gruppo per iniezioni malte, nolo mensile. | ora | 0.17778 | 8.3333 | 1.4815
TOS15_14.R07.001.004 | TOS15_AT.N08.020.015 | Accessori - Pompa pneumatica per iniziezione micropali portata 6,6 mc/h, pressione 70 bar , nolo mensile. | ora | 0.17778 | 3.3333 | 0.5926
TOS15_14.R07.001.004 | TOS15_AT.N08.100.902 | Consumo carburanti, oli e altri materiali - oneri carburante per attrezzature e macchinari per trivellazione e perforazioni con potenza oltre 126 CV | ora | 0.17778 | 40 | 7.1112
|  | Totale TOS15_AT |  |  |  | 18.2563
TOS15_14.R07.001.004 | TOS15_PR.P09.050.001 | Boiacca di cemento - per iniezione micropali | quintali | 1.5896 | 7.271 | 11.558
TOS15_14.R07.001.004 | TOS15_PR.P11.150.004 | Tirante permanente in c.a.p. - a 5 trefoli di acciaio armonico | ml | 1 | 25 | 25
|  | Totale TOS15_PR |  |  |  | 36.558
TOS15_14.R07.001.004 | TOS15_RU.M01.001.002 | Operaio edile - Specializzato | ora | 0.17778 | 27.85 | 4.9512
TOS15_14.R07.001.004 | TOS15_RU.M01.001.003 | Operaio edile - Qualificato | ora | 0.17778 | 25.88 | 4.6009
TOS15_14.R07.001.004 | TOS15_RU.M01.001.004 | Operaio edile - Comune | ora | 0.35556 | 23.33 | 8.2952
|  | Totale TOS15_RU |  |  |  | 17.8473
|  | Totale Parziale (A) |  |  |  | 72.6617
|  | Spese generali (B) |  | 15% di (A) |  | 10.8992
|  | di cui per oneri sicurezza |  | 1,5% di (B) |  | 0.16349
|  | utile di impresa (C) |  | 10% di (A + B) |  | 8.3561
|  | Totale (A + B + C) |  |  |  | 91.917
|  | Incidenza manodopera |  |  |  | 19,42%
TOS15_14.R07.001.005 | OPERE DI SOSTEGNO E CONTENIMENTO: PALI, MICROPALI, DIAFRAMMI E PALANCOLE, TIRANTI, TRATTAMENTI COLONNARI E GABBIONATE. I prezzi sono relativi ai cantieri tipo presenti nella tipologia a cui appartiene il lavoro svolto; e sono compresi il riempimento con idoneo conglomerato, il trasporto a discarica autorizzata del materiale di risulta ed ogni altro onere e magistero per dare il lavoro finito a regola d’arte. E' esclusa la fornitura dell'armatura metallica e della eventuale controcamicia di lamierino da conteggiarsi a parte, oltre le prove di carico. - TIRANTI
Esecuzione di tiranti in c.a.p. di tipo definitivo (EN 1537:2013), con doppia guaina da eseguirsi mediante perforazione di diametro adeguato eseguita a rotazione e/o rotopercussione, attraverso murature e terreni di qualsiasi natura e consistenza ed iniezione cementizia da eseguirsi anche in più fasi fino ad un massimo di due volte il volume teorico del foro . Il prezzo comprende la fornitura del tirante, la tesatura finale al carico d'esercizio e quanto altro necessario per l'esecuzione dei lavori a regola d'arte. Resta escluso l'eventuale utilizzo di ponteggi. - Per tiranti fino a 90 tonn.
Prezzo a ml € 97,78860
Voce analisi | Voce dettaglio | Voce/Articolo | Unita' di misura | Quantita' | Prezzo unitario | Importo
TOS15_14.R07.001.005 | TOS15_AT.N01.008.024 | Produzione di Energia - Generatori di Corrente 45 - 50 Kva - 1 mese | ora | 0.17778 | 4.3418 | 0.77189
TOS15_14.R07.001.005 | TOS15_AT.N01.009.023 | Motocompressori a motore diesel - Motocompressori oltre 17000 litri/minuto - 1 mese | ora | 0.18604 | 9.082 | 1.6896
TOS15_14.R07.001.005 | TOS15_AT.N08.001.002 | Perforatrici idrauliche - macchina per micropali, adatta per micropali da 90 mm a 240 mm, con coppia massima 1200 Kgm, forza di tiro (down) 8000 Kg, forza di spinta (pull) 8000 Kg, passaggio morse pari a diametro massimo 300 mm, corsa pari a 6000 mm. La macchina dovrà essere corredata di utensili ed aste di perforazione e/o rivestimenti a seconda della natura dei terreni da attraversare- Nolo mensile | ora | 0.18604 | 37.6002 | 6.9951
TOS15_14.R07.001.005 | TOS15_AT.N08.010.001 | Macchinari per iniezioni - gruppo per iniezioni malte, nolo mensile. | ora | 0.18604 | 8.3333 | 1.5503
TOS15_14.R07.001.005 | TOS15_AT.N08.020.015 | Accessori - Pompa pneumatica per iniziezione micropali portata 6,6 mc/h, pressione 70 bar , nolo mensile. | ora | 0.18604 | 3.3333 | 0.62013
TOS15_14.R07.001.005 | TOS15_AT.N08.100.902 | Consumo carburanti, oli e altri materiali - oneri carburante per attrezzature e macchinari per trivellazione e perforazioni con potenza oltre 126 CV | ora | 0.18604 | 40 | 7.4416
|  | Totale TOS15_AT |  |  |  | 19.0687
TOS15_14.R07.001.005 | TOS15_PR.P09.050.001 | Boiacca di cemento - per iniezione micropali | quintali | 1.5896 | 7.271 | 11.558
TOS15_14.R07.001.005 | TOS15_PR.P11.150.005 | Tirante permanente in c.a.p. - a 6 trefoli di acciaio armonico | ml | 1 | 28 | 28
|  | Totale TOS15_PR |  |  |  | 39.558
TOS15_14.R07.001.005 | TOS15_RU.M01.001.002 | Operaio edile - Specializzato | ora | 0.18604 | 27.85 | 5.1812
TOS15_14.R07.001.005 | TOS15_RU.M01.001.003 | Operaio edile - Qualificato | ora | 0.18604 | 25.88 | 4.8147
TOS15_14.R07.001.005 | TOS15_RU.M01.001.004 | Operaio edile - Comune | ora | 0.37208 | 23.33 | 8.6806
|  | Totale TOS15_RU |  |  |  | 18.6766
|  | Totale Parziale (A) |  |  |  | 77.3032
|  | Spese generali (B) |  | 15% di (A) |  | 11.5955
|  | di cui per oneri sicurezza |  | 1,5% di (B) |  | 0.17393
|  | utile di impresa (C) |  | 10% di (A + B) |  | 8.8899
|  | Totale (A + B + C) |  |  |  | 97.7886
|  | Incidenza manodopera |  |  |  | 19,1%
TOS15_14.R07.002.001 | OPERE DI SOSTEGNO E CONTENIMENTO: PALI, MICROPALI, DIAFRAMMI E PALANCOLE, TIRANTI, TRATTAMENTI COLONNARI E GABBIONATE. I prezzi sono relativi ai cantieri tipo presenti nella tipologia a cui appartiene il lavoro svolto; e sono compresi il riempimento con idoneo conglomerato, il trasporto a discarica autorizzata del materiale di risulta ed ogni altro onere e magistero per dare il lavoro finito a regola d’arte. E' esclusa la fornitura dell'armatura metallica e della eventuale controcamicia di lamierino da conteggiarsi a parte, oltre le prove di carico. - TIRANTI
Esecuzione di tiranti in barre mediante perforazione di diametro adeguato eseguita a rotazione e/o rotopercussione, attraverso murature e terreni di qualsiasi natura e consistenza ed iniezione cementizia fino ad un massimo di due volte il volume teorico del foro. Il prezzo comprende la fornitura del tirante completo di piastra e dado di bloccaggio, la tesatura finale al carico di esercizio e quanto altro necessario per l'esecuzione dei lavori a regola d'arte. Resta escluso l'eventuale utilizzo di ponteggi. - Per tiranti fino a 30 tonn.
Prezzo a ml € 70,51979
Voce analisi | Voce dettaglio | Voce/Articolo | Unita' di misura | Quantita' | Prezzo unitario | Importo
TOS15_14.R07.002.001 | TOS15_AT.N01.008.024 | Produzione di Energia - Generatori di Corrente 45 - 50 Kva - 1 mese | ora | 0.14545 | 4.3418 | 0.63152
TOS15_14.R07.002.001 | TOS15_AT.N01.009.023 | Motocompressori a motore diesel - Motocompressori oltre 17000 litri/minuto - 1 mese | ora | 0.14545 | 9.082 | 1.321
TOS15_14.R07.002.001 | TOS15_AT.N01.100.901 | Consumo carburanti, oli e altri materiali - per macchine operatrici -fino a 10.000 kg - fino 126 CV. | ora | 0.14545 | 10.2 | 1.4836
TOS15_14.R07.002.001 | TOS15_AT.N08.001.002 | Perforatrici idrauliche - macchina per micropali, adatta per micropali da 90 mm a 240 mm, con coppia massima 1200 Kgm, forza di tiro (down) 8000 Kg, forza di spinta (pull) 8000 Kg, passaggio morse pari a diametro massimo 300 mm, corsa pari a 6000 mm. La macchina dovrà essere corredata di utensili ed aste di perforazione e/o rivestimenti a seconda della natura dei terreni da attraversare- Nolo mensile | ora | 0.14545 | 37.6002 | 5.4689
TOS15_14.R07.002.001 | TOS15_AT.N08.010.001 | Macchinari per iniezioni - gruppo per iniezioni malte, nolo mensile. | ora | 0.14545 | 8.3333 | 1.2121
TOS15_14.R07.002.001 | TOS15_AT.N08.020.015 | Accessori - Pompa pneumatica per iniziezione micropali portata 6,6 mc/h, pressione 70 bar , nolo mensile. | ora | 0.14545 | 3.3333 | 0.48483
TOS15_14.R07.002.001 | TOS15_AT.N08.100.902 | Consumo carburanti, oli e altri materiali - oneri carburante per attrezzature e macchinari per trivellazione e perforazioni con potenza oltre 126 CV | ora | 0.14545 | 40 | 5.818
|  | Totale TOS15_AT |  |  |  | 16.4199
TOS15_14.R07.002.001 | TOS15_PR.P06.040.001 | Tiranti in barre - da 30 tonn, completi di piastra e dado di bloccaggio | ml | 1 | 16 | 16
TOS15_14.R07.002.001 | TOS15_PR.P09.050.001 | Boiacca di cemento - per iniezione micropali | quintali | 1.2 | 7.271 | 8.7252
|  | Totale TOS15_PR |  |  |  | 24.7252
TOS15_14.R07.002.001 | TOS15_RU.M01.001.002 | Operaio edile - Specializzato | ora | 0.14545 | 27.85 | 4.0508
TOS15_14.R07.002.001 | TOS15_RU.M01.001.003 | Operaio edile - Qualificato | ora | 0.14545 | 25.88 | 3.7642
TOS15_14.R07.002.001 | TOS15_RU.M01.001.004 | Operaio edile - Comune | ora | 0.2909 | 23.33 | 6.7867
|  | Totale TOS15_RU |  |  |  | 14.6017
|  | Totale Parziale (A) |  |  |  | 55.7469
|  | Spese generali (B) |  | 15% di (A) |  | 8.362
|  | di cui per oneri sicurezza |  | 1,5% di (B) |  | 0.12543
|  | utile di impresa (C) |  | 10% di (A + B) |  | 6.4109
|  | Totale (A + B + C) |  |  |  | 70.5198
|  | Incidenza manodopera |  |  |  | 20,71%
TOS15_14.R07.002.002 | OPERE DI SOSTEGNO E CONTENIMENTO: PALI, MICROPALI, DIAFRAMMI E PALANCOLE, TIRANTI, TRATTAMENTI COLONNARI E GABBIONATE. I prezzi sono relativi ai cantieri tipo presenti nella tipologia a cui appartiene il lavoro svolto; e sono compresi il riempimento con idoneo conglomerato, il trasporto a discarica autorizzata del materiale di risulta ed ogni altro onere e magistero per dare il lavoro finito a regola d’arte. E' esclusa la fornitura dell'armatura metallica e della eventuale controcamicia di lamierino da conteggiarsi a parte, oltre le prove di carico. - TIRANTI
Esecuzione di tiranti in barre mediante perforazione di diametro adeguato eseguita a rotazione e/o rotopercussione, attraverso murature e terreni di qualsiasi natura e consistenza ed iniezione cementizia fino ad un massimo di due volte il volume teorico del foro. Il prezzo comprende la fornitura del tirante completo di piastra e dado di bloccaggio, la tesatura finale al carico di esercizio e quanto altro necessario per l'esecuzione dei lavori a regola d'arte. Resta escluso l'eventuale utilizzo di ponteggi. - Per tiranti fino a 45 tonn.
Prezzo a ml € 88,22979
Voce analisi | Voce dettaglio | Voce/Articolo | Unita' di misura | Quantita' | Prezzo unitario | Importo
TOS15_14.R07.002.002 | TOS15_AT.N01.008.024 | Produzione di Energia - Generatori di Corrente 45 - 50 Kva - 1 mese | ora | 0.14545 | 4.3418 | 0.63152
TOS15_14.R07.002.002 | TOS15_AT.N01.009.023 | Motocompressori a motore diesel - Motocompressori oltre 17000 litri/minuto - 1 mese | ora | 0.14545 | 9.082 | 1.321
TOS15_14.R07.002.002 | TOS15_AT.N01.100.901 | Consumo carburanti, oli e altri materiali - per macchine operatrici -fino a 10.000 kg - fino 126 CV. | ora | 0.14545 | 10.2 | 1.4836
TOS15_14.R07.002.002 | TOS15_AT.N08.001.002 | Perforatrici idrauliche - macchina per micropali, adatta per micropali da 90 mm a 240 mm, con coppia massima 1200 Kgm, forza di tiro (down) 8000 Kg, forza di spinta (pull) 8000 Kg, passaggio morse pari a diametro massimo 300 mm, corsa pari a 6000 mm. La macchina dovrà essere corredata di utensili ed aste di perforazione e/o rivestimenti a seconda della natura dei terreni da attraversare- Nolo mensile | ora | 0.14545 | 37.6002 | 5.4689
TOS15_14.R07.002.002 | TOS15_AT.N08.010.001 | Macchinari per iniezioni - gruppo per iniezioni malte, nolo mensile. | ora | 0.14545 | 8.3333 | 1.2121
TOS15_14.R07.002.002 | TOS15_AT.N08.020.015 | Accessori - Pompa pneumatica per iniziezione micropali portata 6,6 mc/h, pressione 70 bar , nolo mensile. | ora | 0.14545 | 3.3333 | 0.48483
TOS15_14.R07.002.002 | TOS15_AT.N08.100.902 | Consumo carburanti, oli e altri materiali - oneri carburante per attrezzature e macchinari per trivellazione e perforazioni con potenza oltre 126 CV | ora | 0.14545 | 40 | 5.818
|  | Totale TOS15_AT |  |  |  | 16.4199
TOS15_14.R07.002.002 | TOS15_PR.P06.040.002 | Tiranti in barre - da 45 tonn, completi di piastra e dado di bloccaggio | ml | 1 | 30 | 30
TOS15_14.R07.002.002 | TOS15_PR.P09.050.001 | Boiacca di cemento - per iniezione micropali | quintali | 1.2 | 7.271 | 8.7252
|  | Totale TOS15_PR |  |  |  | 38.7252
TOS15_14.R07.002.002 | TOS15_RU.M01.001.002 | Operaio edile - Specializzato | ora | 0.14545 | 27.85 | 4.0508
TOS15_14.R07.002.002 | TOS15_RU.M01.001.003 | Operaio edile - Qualificato | ora | 0.14545 | 25.88 | 3.7642
TOS15_14.R07.002.002 | TOS15_RU.M01.001.004 | Operaio edile - Comune | ora | 0.2909 | 23.33 | 6.7867
|  | Totale TOS15_RU |  |  |  | 14.6017
|  | Totale Parziale (A) |  |  |  | 69.7469
|  | Spese generali (B) |  | 15% di (A) |  | 10.462
|  | di cui per oneri sicurezza |  | 1,5% di (B) |  | 0.15693
|  | utile di impresa (C) |  | 10% di (A + B) |  | 8.0209
|  | Totale (A + B + C) |  |  |  | 88.2298
|  | Incidenza manodopera |  |  |  | 16,55%
TOS15_14.R07.002.003 | OPERE DI SOSTEGNO E CONTENIMENTO: PALI, MICROPALI, DIAFRAMMI E PALANCOLE, TIRANTI, TRATTAMENTI COLONNARI E GABBIONATE. I prezzi sono relativi ai cantieri tipo presenti nella tipologia a cui appartiene il lavoro svolto; e sono compresi il riempimento con idoneo conglomerato, il trasporto a discarica autorizzata del materiale di risulta ed ogni altro onere e magistero per dare il lavoro finito a regola d’arte. E' esclusa la fornitura dell'armatura metallica e della eventuale controcamicia di lamierino da conteggiarsi a parte, oltre le prove di carico. - TIRANTI
Esecuzione di tiranti in barre mediante perforazione di diametro adeguato eseguita a rotazione e/o rotopercussione, attraverso murature e terreni di qualsiasi natura e consistenza ed iniezione cementizia fino ad un massimo di due volte il volume teorico del foro. Il prezzo comprende la fornitura del tirante completo di piastra e dado di bloccaggio, la tesatura finale al carico di esercizio e quanto altro necessario per l'esecuzione dei lavori a regola d'arte. Resta escluso l'eventuale utilizzo di ponteggi. - Per tiranti fino a 60 tonn.
Prezzo a ml € 88,22979
Voce analisi | Voce dettaglio | Voce/Articolo | Unita' di misura | Quantita' | Prezzo unitario | Importo
TOS15_14.R07.002.003 | TOS15_AT.N01.008.024 | Produzione di Energia - Generatori di Corrente 45 - 50 Kva - 1 mese | ora | 0.14545 | 4.3418 | 0.63152
TOS15_14.R07.002.003 | TOS15_AT.N01.009.023 | Motocompressori a motore diesel - Motocompressori oltre 17000 litri/minuto - 1 mese | ora | 0.14545 | 9.082 | 1.321
TOS15_14.R07.002.003 | TOS15_AT.N01.100.901 | Consumo carburanti, oli e altri materiali - per macchine operatrici -fino a 10.000 kg - fino 126 CV. | ora | 0.14545 | 10.2 | 1.4836
TOS15_14.R07.002.003 | TOS15_AT.N08.001.002 | Perforatrici idrauliche - macchina per micropali, adatta per micropali da 90 mm a 240 mm, con coppia massima 1200 Kgm, forza di tiro (down) 8000 Kg, forza di spinta (pull) 8000 Kg, passaggio morse pari a diametro massimo 300 mm, corsa pari a 6000 mm. La macchina dovrà essere corredata di utensili ed aste di perforazione e/o rivestimenti a seconda della natura dei terreni da attraversare- Nolo mensile | ora | 0.14545 | 37.6002 | 5.4689
TOS15_14.R07.002.003 | TOS15_AT.N08.010.001 | Macchinari per iniezioni - gruppo per iniezioni malte, nolo mensile. | ora | 0.14545 | 8.3333 | 1.2121
TOS15_14.R07.002.003 | TOS15_AT.N08.020.015 | Accessori - Pompa pneumatica per iniziezione micropali portata 6,6 mc/h, pressione 70 bar , nolo mensile. | ora | 0.14545 | 3.3333 | 0.48483
TOS15_14.R07.002.003 | TOS15_AT.N08.100.902 | Consumo carburanti, oli e altri materiali - oneri carburante per attrezzature e macchinari per trivellazione e perforazioni con potenza oltre 126 CV | ora | 0.14545 | 40 | 5.818
|  | Totale TOS15_AT |  |  |  | 16.4199
TOS15_14.R07.002.003 | TOS15_PR.P06.040.003 | Tiranti in barre - da 60 tonn, completi di piastra e dado di bloccaggio | ml | 1 | 30 | 30
TOS15_14.R07.002.003 | TOS15_PR.P09.050.001 | Boiacca di cemento - per iniezione micropali | quintali | 1.2 | 7.271 | 8.7252
|  | Totale TOS15_PR |  |  |  | 38.7252
TOS15_14.R07.002.003 | TOS15_RU.M01.001.002 | Operaio edile - Specializzato | ora | 0.14545 | 27.85 | 4.0508
TOS15_14.R07.002.003 | TOS15_RU.M01.001.003 | Operaio edile - Qualificato | ora | 0.14545 | 25.88 | 3.7642
TOS15_14.R07.002.003 | TOS15_RU.M01.001.004 | Operaio edile - Comune | ora | 0.2909 | 23.33 | 6.7867
|  | Totale TOS15_RU |  |  |  | 14.6017
|  | Totale Parziale (A) |  |  |  | 69.7469
|  | Spese generali (B) |  | 15% di (A) |  | 10.462
|  | di cui per oneri sicurezza |  | 1,5% di (B) |  | 0.15693
|  | utile di impresa (C) |  | 10% di (A + B) |  | 8.0209
|  | Totale (A + B + C) |  |  |  | 88.2298
|  | Incidenza manodopera |  |  |  | 16,55%
TOS15_14.R08.001.001 | OPERE DI SOSTEGNO E CONTENIMENTO: PALI, MICROPALI, DIAFRAMMI E PALANCOLE, TIRANTI, TRATTAMENTI COLONNARI E GABBIONATE. I prezzi sono relativi ai cantieri tipo presenti nella tipologia a cui appartiene il lavoro svolto; e sono compresi il riempimento con idoneo conglomerato, il trasporto a discarica autorizzata del materiale di risulta ed ogni altro onere e magistero per dare il lavoro finito a regola d’arte. E' esclusa la fornitura dell'armatura metallica e della eventuale controcamicia di lamierino da conteggiarsi a parte, oltre le prove di carico. - GABBIONATE: tutti i materiali composti con rete metallica a doppia torsione dovranno essere conformi alle “Linee Guida per la certificazione di idoneità tecnica all’impiego e l’utilizzo di prodotti in rete metallica a doppia torsione“ emesse dalla Presidenza del Consiglio Superiore LL.PP., con parere n.69 reso nell’adunanza del 2 luglio 2013.
Gabbionata con gabbioni a scatola in rete metallica con maglia esagonale di 8x10 cm a doppia torsione, compreso tiranti di ancoraggio per ogni metro di lunghezza del gabbione, cuciture di chiusura, materiale metallico, pietrame di pezzatura 20x30 cm per riempimento e formazione della facciavista assestata a mano; esclusi eventuali scavi, movimenti di terra, aggottamenti ed opere provvisionali. - zinco-alluminio, dimensioni m 2,00x1,00x1,00, filo d. 2,7 mm
Prezzo a m³ € 98,36077
Voce analisi | Voce dettaglio | Voce/Articolo | Unita' di misura | Quantita' | Prezzo unitario | Importo
TOS15_14.R08.001.001 | TOS15_AT.N01.001.041 | Macchine per movimento terra e accessori - Pala cingolata caricatrice potenza motore da 50 a 126 CV - 1 mese | ora | 0.2 | 12.375 | 2.475
TOS15_14.R08.001.001 | TOS15_AT.N01.001.901 | Macchine per movimento terra e accessori - Consumo carburanti, oli e altri materiali - macchine movimento terra fino a 10.000 kg - fino 126 CV | ora | 0.2 | 10.2 | 2.04
TOS15_14.R08.001.001 | TOS15_AT.N02.014.017 | Autocarri, motocarri e trattori (MTT=Massa totale a terra, Pu Portata utile) - Autocarro ribaltabile con MTT 18000 Kg e pu 12000 Kg, 2 assi - 1 mese (nolo a caldo) | ora | 0.11 | 59.41 | 6.5351
|  | Totale TOS15_AT |  |  |  | 11.0501
TOS15_14.R08.001.001 | TOS15_PR.P01.005.011 | Pietrame di cava - grezzo per gabbionate e simili, compatto, non gelivo, resistente all'abrasione pezzatura 10-25 cm. | Tn | 1.6 | 9.375 | 15
TOS15_14.R08.001.001 | TOS15_PR.P38.032.001 | Gabbione a scatola in rete metallica zinco alluminio - dim.2x1x1 m, filo d. 2,7 mm (15,7 kg) | cad | 0.5 | 32.69 | 16.345
TOS15_14.R08.001.001 | TOS15_PR.P38.035.001 | Complementi per legature e tiranti di gabbioni - filo di ferro a forte zincatura d. 2,2 mm | kg | 1.5 | 1.4063 | 2.1094
|  | Totale TOS15_PR |  |  |  | 33.4545
TOS15_14.R08.001.001 | TOS15_RU.M01.001.002 | Operaio edile - Specializzato | ora | 0.24 | 27.85 | 6.684
TOS15_14.R08.001.001 | TOS15_RU.M01.001.002 | Operaio edile - Specializzato | ora | 0.2 | 27.85 | 5.57
TOS15_14.R08.001.001 | TOS15_RU.M01.001.004 | Operaio edile - Comune | ora | 0.24 | 23.33 | 5.5992
TOS15_14.R08.001.001 | TOS15_RU.M01.001.004 | Operaio edile - Comune | ora | 0.2 | 23.33 | 4.666
TOS15_14.R08.001.001 | TOS15_RU.M01.001.004 | Operaio edile - Comune | ora | 0.22 | 23.33 | 5.1326
TOS15_14.R08.001.001 | TOS15_RU.M01.001.004 | Operaio edile - Comune | ora | 0.24 | 23.33 | 5.5992
|  | Totale TOS15_RU |  |  |  | 33.251
|  | Totale Parziale (A) |  |  |  | 77.7555
|  | Spese generali (B) |  | 15% di (A) |  | 11.6633
|  | di cui per oneri sicurezza |  | 3% di (B) |  | 0.3499
|  | utile di impresa (C) |  | 10% di (A + B) |  | 8.9419
|  | Totale (A + B + C) |  |  |  | 98.3608
|  | Incidenza manodopera |  |  |  | 33,81%
TOS15_14.R09.012.003 | OPERE DI SOSTEGNO E CONTENIMENTO: PALI, MICROPALI, DIAFRAMMI E PALANCOLE, TIRANTI, TRATTAMENTI COLONNARI E GABBIONATE. I prezzi sono relativi ai cantieri tipo presenti nella tipologia a cui appartiene il lavoro svolto; e sono compresi il riempimento con idoneo conglomerato, il trasporto a discarica autorizzata del materiale di risulta ed ogni altro onere e magistero per dare il lavoro finito a regola d’arte. E' esclusa la fornitura dell'armatura metallica e della eventuale controcamicia di lamierino da conteggiarsi a parte, oltre le prove di carico. - MURI IN C.A., TERRE ARMATE E TERRAPIENI RINFORZATI: fornitura e posa di opere di sostegno a gravità (muri e gabbionate), in cemento armato (muri a mensola, muri a contrafforti e speroni), terre armate e paratie (palancole e diaframmi) compresi trasporti, cali e sollevamento dei materiali, il tutto per dare il titolo compiuto e finito a regola d'arte.
Muro di sostegno prefabbricato costituito da pannelli modulari verticali in c.a. vibrato classe C40/45 con costola di irrigidimento verticale, posti in opera su cordolo di fondazione (escluso dal prezzo) e platea in c.a. C20/25 - h da 2.51 m a 3.00 m
Prezzo a m € 330,40530
Voce analisi | Voce dettaglio | Voce/Articolo | Unita' di misura | Quantita' | Prezzo unitario | Importo
TOS15_14.R09.012.003 | TOS15_AT.N06.018.009 | Autocarro con gru ruotante con braccio articolato (MTT= massa totale a terra) - MTT 18000 kg con momento massimo di sollevamento di 17000 daNm al gancio mobile sfilamento max 6,5 m, nolo mensile. | ora | 0.09 | 38.58 | 3.4722
TOS15_14.R09.012.003 | TOS15_AT.N06.100.900 | Consumo carburanti, oli e altri materiali - oneri carburante per macchine elevatrici | ora | 0.09 | 10.2 | 0.918
|  | Totale TOS15_AT |  |  |  | 4.3902
TOS15_14.R09.012.003 | TOS15_PR.P06.003.009 | Rete elettrosaldata ad aderenza migliorata, conforme alla norma UNI EN 10080, formato mm 2250x4000 - Ø 8 200x200 | kg | 4.08 | 0.646 | 2.6357
TOS15_14.R09.012.003 | TOS15_PR.P09.105.001 | Conglomerato cementizio composto e confezionato in cantiere (piccole quantità) per plinti, platee, fondazioni e simili - classe di resistenza C20/25 | m³ | 0.1 | 122.6348 | 12.2635
TOS15_14.R09.012.003 | TOS15_PR.P11.002.003 | Pannello modulare per sostegno terreni, in calcestruzzo armato vibrato, classe C40/45, con costole di irrigidimento armate poste ad interasse 1,2 m, larghezza 2,50 m, finitura liscia (mediamente per terrapieni con peso specifico 1800-2000 kg/mc e con sovraccarico fino a 4 kg/cmq) - h da 2,51 a 3,00 metri | m | 1 | 233.2 | 233.2
|  | Totale TOS15_PR |  |  |  | 248.0992
TOS15_14.R09.012.003 | TOS15_RU.M01.001.002 | Operaio edile - Specializzato | ora | 0.09 | 27.85 | 2.5065
TOS15_14.R09.012.003 | TOS15_RU.M01.001.002 | Operaio edile - Specializzato | ora | 0.08 | 27.85 | 2.228
TOS15_14.R09.012.003 | TOS15_RU.M01.001.004 | Operaio edile - Comune | ora | 0.08 | 23.33 | 1.8664
TOS15_14.R09.012.003 | TOS15_RU.M01.001.004 | Operaio edile - Comune | ora | 0.09 | 23.33 | 2.0997
|  | Totale TOS15_RU |  |  |  | 8.7006
|  | Totale Parziale (A) |  |  |  | 261.19
|  | Spese generali (B) |  | 15% di (A) |  | 39.1785
|  | di cui per oneri sicurezza |  | 3% di (B) |  | 1.1754
|  | utile di impresa (C) |  | 10% di (A + B) |  | 30.0368
|  | Totale (A + B + C) |  |  |  | 330.4053
|  | Incidenza manodopera |  |  |  | 4,92%
TOS15_14.R09.012.005 | OPERE DI SOSTEGNO E CONTENIMENTO: PALI, MICROPALI, DIAFRAMMI E PALANCOLE, TIRANTI, TRATTAMENTI COLONNARI E GABBIONATE. I prezzi sono relativi ai cantieri tipo presenti nella tipologia a cui appartiene il lavoro svolto; e sono compresi il riempimento con idoneo conglomerato, il trasporto a discarica autorizzata del materiale di risulta ed ogni altro onere e magistero per dare il lavoro finito a regola d’arte. E' esclusa la fornitura dell'armatura metallica e della eventuale controcamicia di lamierino da conteggiarsi a parte, oltre le prove di carico. - MURI IN C.A., TERRE ARMATE E TERRAPIENI RINFORZATI: fornitura e posa di opere di sostegno a gravità (muri e gabbionate), in cemento armato (muri a mensola, muri a contrafforti e speroni), terre armate e paratie (palancole e diaframmi) compresi trasporti, cali e sollevamento dei materiali, il tutto per dare il titolo compiuto e finito a regola d'arte.
Muro di sostegno prefabbricato costituito da pannelli modulari verticali in c.a. vibrato classe C40/45 con costola di irrigidimento verticale, posti in opera su cordolo di fondazione (escluso dal prezzo) e platea in c.a. C20/25 - h da 3.51 m a 4.00 m
Prezzo a m € 405,41980
Voce analisi | Voce dettaglio | Voce/Articolo | Unita' di misura | Quantita' | Prezzo unitario | Importo
TOS15_14.R09.012.005 | TOS15_AT.N06.018.009 | Autocarro con gru ruotante con braccio articolato (MTT= massa totale a terra) - MTT 18000 kg con momento massimo di sollevamento di 17000 daNm al gancio mobile sfilamento max 6,5 m, nolo mensile. | ora | 0.09 | 38.58 | 3.4722
TOS15_14.R09.012.005 | TOS15_AT.N06.100.900 | Consumo carburanti, oli e altri materiali - oneri carburante per macchine elevatrici | ora | 0.09 | 10.2 | 0.918
|  | Totale TOS15_AT |  |  |  | 4.3902
TOS15_14.R09.012.005 | TOS15_PR.P06.003.009 | Rete elettrosaldata ad aderenza migliorata, conforme alla norma UNI EN 10080, formato mm 2250x4000 - Ø 8 200x200 | kg | 4.08 | 0.646 | 2.6357
TOS15_14.R09.012.005 | TOS15_PR.P09.105.001 | Conglomerato cementizio composto e confezionato in cantiere (piccole quantità) per plinti, platee, fondazioni e simili - classe di resistenza C20/25 | m³ | 0.1 | 122.6348 | 12.2635
TOS15_14.R09.012.005 | TOS15_PR.P11.002.005 | Pannello modulare per sostegno terreni, in calcestruzzo armato vibrato, classe C40/45, con costole di irrigidimento armate poste ad interasse 1,2 m, larghezza 2,50 m, finitura liscia (mediamente per terrapieni con peso specifico 1800-2000 kg/mc e con sovraccarico fino a 4 kg/cmq) - h da 3,51 a 4,00 metri | m | 1 | 292.5 | 292.5
|  | Totale TOS15_PR |  |  |  | 307.3992
TOS15_14.R09.012.005 | TOS15_RU.M01.001.002 | Operaio edile - Specializzato | ora | 0.09 | 27.85 | 2.5065
TOS15_14.R09.012.005 | TOS15_RU.M01.001.002 | Operaio edile - Specializzato | ora | 0.08 | 27.85 | 2.228
TOS15_14.R09.012.005 | TOS15_RU.M01.001.004 | Operaio edile - Comune | ora | 0.08 | 23.33 | 1.8664
TOS15_14.R09.012.005 | TOS15_RU.M01.001.004 | Operaio edile - Comune | ora | 0.09 | 23.33 | 2.0997
|  | Totale TOS15_RU |  |  |  | 8.7006
|  | Totale Parziale (A) |  |  |  | 320.49
|  | Spese generali (B) |  | 15% di (A) |  | 48.0735
|  | di cui per oneri sicurezza |  | 3% di (B) |  | 1.4422
|  | utile di impresa (C) |  | 10% di (A + B) |  | 36.8563
|  | Totale (A + B + C) |  |  |  | 405.4198
|  | Incidenza manodopera |  |  |  | 4,01%
TOS15_14.R09.012.007 | OPERE DI SOSTEGNO E CONTENIMENTO: PALI, MICROPALI, DIAFRAMMI E PALANCOLE, TIRANTI, TRATTAMENTI COLONNARI E GABBIONATE. I prezzi sono relativi ai cantieri tipo presenti nella tipologia a cui appartiene il lavoro svolto; e sono compresi il riempimento con idoneo conglomerato, il trasporto a discarica autorizzata del materiale di risulta ed ogni altro onere e magistero per dare il lavoro finito a regola d’arte. E' esclusa la fornitura dell'armatura metallica e della eventuale controcamicia di lamierino da conteggiarsi a parte, oltre le prove di carico. - MURI IN C.A., TERRE ARMATE E TERRAPIENI RINFORZATI: fornitura e posa di opere di sostegno a gravità (muri e gabbionate), in cemento armato (muri a mensola, muri a contrafforti e speroni), terre armate e paratie (palancole e diaframmi) compresi trasporti, cali e sollevamento dei materiali, il tutto per dare il titolo compiuto e finito a regola d'arte.
Muro di sostegno prefabbricato costituito da pannelli modulari verticali in c.a. vibrato classe C40/45 con costola di irrigidimento verticale, posti in opera su cordolo di fondazione (escluso dal prezzo) e platea in c.a. C20/25 - h da 4.51 m a 5.00 m
Prezzo a m € 537,61230
Voce analisi | Voce dettaglio | Voce/Articolo | Unita' di misura | Quantita' | Prezzo unitario | Importo
TOS15_14.R09.012.007 | TOS15_AT.N06.018.009 | Autocarro con gru ruotante con braccio articolato (MTT= massa totale a terra) - MTT 18000 kg con momento massimo di sollevamento di 17000 daNm al gancio mobile sfilamento max 6,5 m, nolo mensile. | ora | 0.09 | 38.58 | 3.4722
TOS15_14.R09.012.007 | TOS15_AT.N06.100.900 | Consumo carburanti, oli e altri materiali - oneri carburante per macchine elevatrici | ora | 0.09 | 10.2 | 0.918
|  | Totale TOS15_AT |  |  |  | 4.3902
TOS15_14.R09.012.007 | TOS15_PR.P06.003.009 | Rete elettrosaldata ad aderenza migliorata, conforme alla norma UNI EN 10080, formato mm 2250x4000 - Ø 8 200x200 | kg | 4.08 | 0.646 | 2.6357
TOS15_14.R09.012.007 | TOS15_PR.P09.105.001 | Conglomerato cementizio composto e confezionato in cantiere (piccole quantità) per plinti, platee, fondazioni e simili - classe di resistenza C20/25 | m³ | 0.1 | 122.6348 | 12.2635
TOS15_14.R09.012.007 | TOS15_PR.P11.002.007 | Pannello modulare per sostegno terreni, in calcestruzzo armato vibrato, classe C40/45, con costole di irrigidimento armate poste ad interasse 1,2 m, larghezza 2,50 m, finitura liscia (mediamente per terrapieni con peso specifico 1800-2000 kg/mc e con sovraccarico fino a 4 kg/cmq) - h da 4,51 a 5,00 metri | m | 1 | 397 | 397
|  | Totale TOS15_PR |  |  |  | 411.8992
TOS15_14.R09.012.007 | TOS15_RU.M01.001.002 | Operaio edile - Specializzato | ora | 0.09 | 27.85 | 2.5065
TOS15_14.R09.012.007 | TOS15_RU.M01.001.002 | Operaio edile - Specializzato | ora | 0.08 | 27.85 | 2.228
TOS15_14.R09.012.007 | TOS15_RU.M01.001.004 | Operaio edile - Comune | ora | 0.09 | 23.33 | 2.0997
TOS15_14.R09.012.007 | TOS15_RU.M01.001.004 | Operaio edile - Comune | ora | 0.08 | 23.33 | 1.8664
|  | Totale TOS15_RU |  |  |  | 8.7006
|  | Totale Parziale (A) |  |  |  | 424.99
|  | Spese generali (B) |  | 15% di (A) |  | 63.7485
|  | di cui per oneri sicurezza |  | 3% di (B) |  | 1.9125
|  | utile di impresa (C) |  | 10% di (A + B) |  | 48.8738
|  | Totale (A + B + C) |  |  |  | 537.6123
|  | Incidenza manodopera |  |  |  | 3,02%
TOS15_14.R09.012.008 | OPERE DI SOSTEGNO E CONTENIMENTO: PALI, MICROPALI, DIAFRAMMI E PALANCOLE, TIRANTI, TRATTAMENTI COLONNARI E GABBIONATE. I prezzi sono relativi ai cantieri tipo presenti nella tipologia a cui appartiene il lavoro svolto; e sono compresi il riempimento con idoneo conglomerato, il trasporto a discarica autorizzata del materiale di risulta ed ogni altro onere e magistero per dare il lavoro finito a regola d’arte. E' esclusa la fornitura dell'armatura metallica e della eventuale controcamicia di lamierino da conteggiarsi a parte, oltre le prove di carico. - MURI IN C.A., TERRE ARMATE E TERRAPIENI RINFORZATI: fornitura e posa di opere di sostegno a gravità (muri e gabbionate), in cemento armato (muri a mensola, muri a contrafforti e speroni), terre armate e paratie (palancole e diaframmi) compresi trasporti, cali e sollevamento dei materiali, il tutto per dare il titolo compiuto e finito a regola d'arte.
Muro di sostegno prefabbricato costituito da pannelli modulari verticali in c.a. vibrato classe C40/45 con costola di irrigidimento verticale, posti in opera su cordolo di fondazione (escluso dal prezzo) e platea in c.a. C20/25 - h da 5.01 m a 6.00 m, compreso tiranti collegamento tra pannello e platea
Prezzo a m € 605,41630
Voce analisi | Voce dettaglio | Voce/Articolo | Unita' di misura | Quantita' | Prezzo unitario | Importo
TOS15_14.R09.012.008 | TOS15_AT.N06.018.009 | Autocarro con gru ruotante con braccio articolato (MTT= massa totale a terra) - MTT 18000 kg con momento massimo di sollevamento di 17000 daNm al gancio mobile sfilamento max 6,5 m, nolo mensile. | ora | 0.09 | 38.58 | 3.4722
TOS15_14.R09.012.008 | TOS15_AT.N06.100.900 | Consumo carburanti, oli e altri materiali - oneri carburante per macchine elevatrici | ora | 0.09 | 10.2 | 0.918
|  | Totale TOS15_AT |  |  |  | 4.3902
TOS15_14.R09.012.008 | TOS15_PR.P06.003.009 | Rete elettrosaldata ad aderenza migliorata, conforme alla norma UNI EN 10080, formato mm 2250x4000 - Ø 8 200x200 | kg | 4.08 | 0.646 | 2.6357
TOS15_14.R09.012.008 | TOS15_PR.P09.105.001 | Conglomerato cementizio composto e confezionato in cantiere (piccole quantità) per plinti, platee, fondazioni e simili - classe di resistenza C20/25 | m³ | 0.1 | 122.6348 | 12.2635
TOS15_14.R09.012.008 | TOS15_PR.P11.002.008 | Pannello modulare per sostegno terreni, in calcestruzzo armato vibrato, classe C40/45, con costole di irrigidimento armate poste ad interasse 1,2 m, larghezza 2,50 m, finitura liscia (mediamente per terrapieni con peso specifico 1800-2000 kg/mc e con sovraccarico fino a 4 kg/cmq) - h da 5,01 a 5,50 metri | m | 1 | 450.6 | 450.6
|  | Totale TOS15_PR |  |  |  | 465.4992
TOS15_14.R09.012.008 | TOS15_RU.M01.001.002 | Operaio edile - Specializzato | ora | 0.09 | 27.85 | 2.5065
TOS15_14.R09.012.008 | TOS15_RU.M01.001.002 | Operaio edile - Specializzato | ora | 0.08 | 27.85 | 2.228
TOS15_14.R09.012.008 | TOS15_RU.M01.001.004 | Operaio edile - Comune | ora | 0.08 | 23.33 | 1.8664
TOS15_14.R09.012.008 | TOS15_RU.M01.001.004 | Operaio edile - Comune | ora | 0.09 | 23.33 | 2.0997
|  | Totale TOS15_RU |  |  |  | 8.7006
|  | Totale Parziale (A) |  |  |  | 478.59
|  | Spese generali (B) |  | 15% di (A) |  | 71.7885
|  | di cui per oneri sicurezza |  | 3% di (B) |  | 2.1537
|  | utile di impresa (C) |  | 10% di (A + B) |  | 55.0378
|  | Totale (A + B + C) |  |  |  | 605.4163
|  | Incidenza manodopera |  |  |  | 2,69%
TOS15_14.R09.021.001 | OPERE DI SOSTEGNO E CONTENIMENTO: PALI, MICROPALI, DIAFRAMMI E PALANCOLE, TIRANTI, TRATTAMENTI COLONNARI E GABBIONATE. I prezzi sono relativi ai cantieri tipo presenti nella tipologia a cui appartiene il lavoro svolto; e sono compresi il riempimento con idoneo conglomerato, il trasporto a discarica autorizzata del materiale di risulta ed ogni altro onere e magistero per dare il lavoro finito a regola d’arte. E' esclusa la fornitura dell'armatura metallica e della eventuale controcamicia di lamierino da conteggiarsi a parte, oltre le prove di carico. - MURI IN C.A., TERRE ARMATE E TERRAPIENI RINFORZATI: fornitura e posa di opere di sostegno a gravità (muri e gabbionate), in cemento armato (muri a mensola, muri a contrafforti e speroni), terre armate e paratie (palancole e diaframmi) compresi trasporti, cali e sollevamento dei materiali, il tutto per dare il titolo compiuto e finito a regola d'arte.
Struttura per terre armate in pannelli prefabbricati di cls R maggiore 35 MPa armati con acciaio B450C controllato, compresi: mezzi pannelli di coronamento, angolari ecc., sigillatura giunti con TNT sul paramento interno, materiali per posa ed allineamento; esclusi: attacchi in acciaio per le armature terra posti in fase di prefabbricazione ma da valutarsi a seconda delle quantita' richieste, scavi, demolizioni, fornitura e/o posa del rilevato con terre ed inerti idonei, eventuale letto di livellamento in cls e rinverdimenti - spessore 14 cm cruciformi a superficie esterna liscia
Prezzo a m² € 151,49519
Voce analisi | Voce dettaglio | Voce/Articolo | Unita' di misura | Quantita' | Prezzo unitario | Importo
TOS15_14.R09.021.001 | TOS15_AT.N06.018.010 | Autocarro con gru ruotante con braccio articolato (MTT= massa totale a terra) - MTT 26000 kg con momento massimo di sollevamento di 23000 daNm al gancio mobile sfilamento max 8 m, nolo mensile. | ora | 0.04 | 49.58 | 1.9832
TOS15_14.R09.021.001 | TOS15_AT.N06.018.010 | Autocarro con gru ruotante con braccio articolato (MTT= massa totale a terra) - MTT 26000 kg con momento massimo di sollevamento di 23000 daNm al gancio mobile sfilamento max 8 m, nolo mensile. | ora | 0.146 | 49.58 | 7.2387
TOS15_14.R09.021.001 | TOS15_AT.N06.100.900 | Consumo carburanti, oli e altri materiali - oneri carburante per macchine elevatrici | ora | 0.04 | 10.2 | 0.408
TOS15_14.R09.021.001 | TOS15_AT.N06.100.900 | Consumo carburanti, oli e altri materiali - oneri carburante per macchine elevatrici | ora | 0.146 | 10.2 | 1.4892
|  | Totale TOS15_AT |  |  |  | 11.1191
TOS15_14.R09.021.001 | TOS15_PR.P06.001.003 | Barre ad aderenza migliorata, per C.A., conforme alla norma UNI EN 10080, non sagomate. - Ø 10 | kg | 0.045 | 0.5886 | 0.026487
TOS15_14.R09.021.001 | TOS15_PR.P08.020.002 | Legname per edilizia - Abete - sottomisure parallele (spess.cm 2,5 lungh.m 4 largh. 8-15 cm) | m³ | 0.00015 | 220 | 0.033
TOS15_14.R09.021.001 | TOS15_PR.P11.001.001 | Pannello cruciforme prefabbricato in c.a. con Fe B 450 C, R 35 MPa, a superficie liscia - sp. 14 cm | m² | 1 | 82 | 82
TOS15_14.R09.021.001 | TOS15_PR.P38.001.003 | Geotessile non tessuto agugliato costituito al 100% da fibra di polipropilene e/o poliestere di prima scelta resistente all'invecchiamento da UV e immarcescibile, con funzione di separazione e/o filtrazione, in rotoli - resistenza a trazione (L/T) ≥16kN/m (UNI EN ISO 10319), Allungamento a carico massimo (L/T) ≥40% (UNI EN ISO 10319), CBR ≥2,0kN (UNI EN ISO 12236), Resistenza CDT ≤30mm (UNI EN ISO 13433), Apertura caratteristica dei pori O90 ≤100µm (UNI EN ISO 12956), Permeabilità all'acqua perpendicolare al piano ≥0,04 m/s (UNI EN ISO 11058) | m² | 0.67 | 0.58 | 0.3886
|  | Totale TOS15_PR |  |  |  | 82.4481
TOS15_14.R09.021.001 | TOS15_RU.M01.001.001 | Operaio edile - IV livello | ora | 0.25 | 29.29 | 7.3225
TOS15_14.R09.021.001 | TOS15_RU.M01.001.002 | Operaio edile - Specializzato | ora | 0.04 | 27.85 | 1.114
TOS15_14.R09.021.001 | TOS15_RU.M01.001.002 | Operaio edile - Specializzato | ora | 0.146 | 27.85 | 4.0661
TOS15_14.R09.021.001 | TOS15_RU.M01.001.003 | Operaio edile - Qualificato | ora | 0.19 | 25.88 | 4.9172
TOS15_14.R09.021.001 | TOS15_RU.M01.001.004 | Operaio edile - Comune | ora | 0.19 | 23.33 | 4.4327
TOS15_14.R09.021.001 | TOS15_RU.M01.001.004 | Operaio edile - Comune | ora | 0.04 | 23.33 | 0.9332
TOS15_14.R09.021.001 | TOS15_RU.M01.001.004 | Operaio edile - Comune | ora | 0.146 | 23.33 | 3.4062
|  | Totale TOS15_RU |  |  |  | 26.1919
|  | Totale Parziale (A) |  |  |  | 119.759
|  | Spese generali (B) |  | 15% di (A) |  | 17.9639
|  | di cui per oneri sicurezza |  | 3% di (B) |  | 0.53892
|  | utile di impresa (C) |  | 10% di (A + B) |  | 13.7723
|  | Totale (A + B + C) |  |  |  | 151.4952
|  | Incidenza manodopera |  |  |  | 17,29%
TOS15_14.R09.021.002 | OPERE DI SOSTEGNO E CONTENIMENTO: PALI, MICROPALI, DIAFRAMMI E PALANCOLE, TIRANTI, TRATTAMENTI COLONNARI E GABBIONATE. I prezzi sono relativi ai cantieri tipo presenti nella tipologia a cui appartiene il lavoro svolto; e sono compresi il riempimento con idoneo conglomerato, il trasporto a discarica autorizzata del materiale di risulta ed ogni altro onere e magistero per dare il lavoro finito a regola d’arte. E' esclusa la fornitura dell'armatura metallica e della eventuale controcamicia di lamierino da conteggiarsi a parte, oltre le prove di carico. - MURI IN C.A., TERRE ARMATE E TERRAPIENI RINFORZATI: fornitura e posa di opere di sostegno a gravità (muri e gabbionate), in cemento armato (muri a mensola, muri a contrafforti e speroni), terre armate e paratie (palancole e diaframmi) compresi trasporti, cali e sollevamento dei materiali, il tutto per dare il titolo compiuto e finito a regola d'arte.
Struttura per terre armate in pannelli prefabbricati di cls R maggiore 35 MPa armati con acciaio B450C controllato, compresi: mezzi pannelli di coronamento, angolari ecc., sigillatura giunti con TNT sul paramento interno, materiali per posa ed allineamento; esclusi: attacchi in acciaio per le armature terra posti in fase di prefabbricazione ma da valutarsi a seconda delle quantita' richieste, scavi, demolizioni, fornitura e/o posa del rilevato con terre ed inerti idonei, eventuale letto di livellamento in cls e rinverdimenti - spessore 18 cm cruciformi a superficie esterna liscia
Prezzo a m² € 162,61441
Voce analisi | Voce dettaglio | Voce/Articolo | Unita' di misura | Quantita' | Prezzo unitario | Importo
TOS15_14.R09.021.002 | TOS15_AT.N06.018.010 | Autocarro con gru ruotante con braccio articolato (MTT= massa totale a terra) - MTT 26000 kg con momento massimo di sollevamento di 23000 daNm al gancio mobile sfilamento max 8 m, nolo mensile. | ora | 0.15 | 49.58 | 7.437
TOS15_14.R09.021.002 | TOS15_AT.N06.018.010 | Autocarro con gru ruotante con braccio articolato (MTT= massa totale a terra) - MTT 26000 kg con momento massimo di sollevamento di 23000 daNm al gancio mobile sfilamento max 8 m, nolo mensile. | ora | 0.04 | 49.58 | 1.9832
TOS15_14.R09.021.002 | TOS15_AT.N06.100.900 | Consumo carburanti, oli e altri materiali - oneri carburante per macchine elevatrici | ora | 0.04 | 10.2 | 0.408
TOS15_14.R09.021.002 | TOS15_AT.N06.100.900 | Consumo carburanti, oli e altri materiali - oneri carburante per macchine elevatrici | ora | 0.15 | 10.2 | 1.53
|  | Totale TOS15_AT |  |  |  | 11.3582
TOS15_14.R09.021.002 | TOS15_PR.P06.001.003 | Barre ad aderenza migliorata, per C.A., conforme alla norma UNI EN 10080, non sagomate. - Ø 10 | kg | 0.045 | 0.5886 | 0.026487
TOS15_14.R09.021.002 | TOS15_PR.P08.020.002 | Legname per edilizia - Abete - sottomisure parallele (spess.cm 2,5 lungh.m 4 largh. 8-15 cm) | m³ | 0.00015 | 220 | 0.033
TOS15_14.R09.021.002 | TOS15_PR.P11.001.002 | Pannello cruciforme prefabbricato in c.a. con Fe B 450 C, R 35 MPa, a superficie liscia - sp. 18 cm, per paramento, mezzo coronamento o angolo | m² | 1 | 90.1 | 90.1
TOS15_14.R09.021.002 | TOS15_PR.P38.001.003 | Geotessile non tessuto agugliato costituito al 100% da fibra di polipropilene e/o poliestere di prima scelta resistente all'invecchiamento da UV e immarcescibile, con funzione di separazione e/o filtrazione, in rotoli - resistenza a trazione (L/T) ≥16kN/m (UNI EN ISO 10319), Allungamento a carico massimo (L/T) ≥40% (UNI EN ISO 10319), CBR ≥2,0kN (UNI EN ISO 12236), Resistenza CDT ≤30mm (UNI EN ISO 13433), Apertura caratteristica dei pori O90 ≤100µm (UNI EN ISO 12956), Permeabilità all'acqua perpendicolare al piano ≥0,04 m/s (UNI EN ISO 11058) | m² | 0.67 | 0.58 | 0.3886
|  | Totale TOS15_PR |  |  |  | 90.5481
TOS15_14.R09.021.002 | TOS15_RU.M01.001.001 | Operaio edile - IV livello | ora | 0.25 | 29.29 | 7.3225
TOS15_14.R09.021.002 | TOS15_RU.M01.001.002 | Operaio edile - Specializzato | ora | 0.04 | 27.85 | 1.114
TOS15_14.R09.021.002 | TOS15_RU.M01.001.002 | Operaio edile - Specializzato | ora | 0.15 | 27.85 | 4.1775
TOS15_14.R09.021.002 | TOS15_RU.M01.001.003 | Operaio edile - Qualificato | ora | 0.195 | 25.88 | 5.0466
TOS15_14.R09.021.002 | TOS15_RU.M01.001.004 | Operaio edile - Comune | ora | 0.195 | 23.33 | 4.5493
TOS15_14.R09.021.002 | TOS15_RU.M01.001.004 | Operaio edile - Comune | ora | 0.04 | 23.33 | 0.9332
TOS15_14.R09.021.002 | TOS15_RU.M01.001.004 | Operaio edile - Comune | ora | 0.15 | 23.33 | 3.4995
|  | Totale TOS15_RU |  |  |  | 26.6426
|  | Totale Parziale (A) |  |  |  | 128.5489
|  | Spese generali (B) |  | 15% di (A) |  | 19.2823
|  | di cui per oneri sicurezza |  | 3% di (B) |  | 0.57847
|  | utile di impresa (C) |  | 10% di (A + B) |  | 14.7831
|  | Totale (A + B + C) |  |  |  | 162.6144
|  | Incidenza manodopera |  |  |  | 16,38%
TOS15_14.R09.031.001 | OPERE DI SOSTEGNO E CONTENIMENTO: PALI, MICROPALI, DIAFRAMMI E PALANCOLE, TIRANTI, TRATTAMENTI COLONNARI E GABBIONATE. I prezzi sono relativi ai cantieri tipo presenti nella tipologia a cui appartiene il lavoro svolto; e sono compresi il riempimento con idoneo conglomerato, il trasporto a discarica autorizzata del materiale di risulta ed ogni altro onere e magistero per dare il lavoro finito a regola d’arte. E' esclusa la fornitura dell'armatura metallica e della eventuale controcamicia di lamierino da conteggiarsi a parte, oltre le prove di carico. - MURI IN C.A., TERRE ARMATE E TERRAPIENI RINFORZATI: fornitura e posa di opere di sostegno a gravità (muri e gabbionate), in cemento armato (muri a mensola, muri a contrafforti e speroni), terre armate e paratie (palancole e diaframmi) compresi trasporti, cali e sollevamento dei materiali, il tutto per dare il titolo compiuto e finito a regola d'arte.
Terrapieno rinforzato a paramento inclinato (60-65 gradi), eseguito con casseri a perdere in rete elettrosaldata B450C Ø 8 maglia 20x20, con geogriglie stese orizzontalmente ed ancorate con picchetti ad 'U' e risvoltate in facciata e superiormente e con biostuoia in paglia per rivestimento di facciata; compreso lavorazione di terreno idoneo in strati compattati di sp. max cm 30; escluso scavi, sbancamenti, preparazione del piano di posa, creazione di trincee, idrosemina e fornitura terreno; misurazione in proiezione verticale del fronte: - con altezza fino a 3 m. con geogriglia con resistenza di rottura a trazione 45 kN/m
Prezzo a m² € 123,20279
Voce analisi | Voce dettaglio | Voce/Articolo | Unita' di misura | Quantita' | Prezzo unitario | Importo
TOS15_14.R09.031.001 | TOS15_AT.N01.001.012 | Macchine per movimento terra e accessori - Miniescavatore a cingoli con massa in assetto operativo fino a 3500 kg - 1 mese | ora | 0.23 | 10.8759 | 2.5015
TOS15_14.R09.031.001 | TOS15_AT.N01.001.205 | Macchine per movimento terra e accessori - Escavatore cingolato con attrezzatura frontale o rovescia con massa in assetto operativo di 20000 KG - 1 mese | ora | 0.2 | 21.1 | 4.22
TOS15_14.R09.031.001 | TOS15_AT.N01.001.901 | Macchine per movimento terra e accessori - Consumo carburanti, oli e altri materiali - macchine movimento terra fino a 10.000 kg - fino 126 CV | ora | 0.23 | 10.2 | 2.346
TOS15_14.R09.031.001 | TOS15_AT.N01.001.902 | Macchine per movimento terra e accessori - Consumo carburanti, oli e altri materiali - macchine movimento terra da 10.000 kg a 25.000 kg - oltre 126 CV | ora | 0.2 | 30 | 6
TOS15_14.R09.031.001 | TOS15_AT.N01.003.062 | Macchine per costipazione - Costipatore a piastra vibrante a motore a scoppio massa di 86 kg - 1 mese | ora | 0.08 | 2.4453 | 0.19562
TOS15_14.R09.031.001 | TOS15_AT.N01.100.901 | Consumo carburanti, oli e altri materiali - per macchine operatrici -fino a 10.000 kg - fino 126 CV. | ora | 0.08 | 10.2 | 0.816
TOS15_14.R09.031.001 | TOS15_AT.N09.004.007 | Rullo compattatore vibrante con telaio articolato e assetto operativo - di 8000 kg gommato - 1 giorno | ora | 0.23 | 17.8571 | 4.1071
TOS15_14.R09.031.001 | TOS15_AT.N09.100.900 | Consumo carburanti, oli e altri materiali - oneri carburante per impianti e macchinari per opere stradali | ora | 0.23 | 10.2 | 2.346
|  | Totale TOS15_AT |  |  |  | 22.5322
TOS15_14.R09.031.001 | TOS15_PR.P06.002.008 | Rete elettrosaldata ad aderenza migliorata, conforme alla norma UNI EN 10080, formato mm. 2000x3000 - Ø 8 150x150 | kg | 6 | 0.64178 | 3.8507
TOS15_14.R09.031.001 | TOS15_PR.P06.004.002 | Acciaio ad aderenza migliorata prelavorato prezzo finito Fe B 450 C controllato, - sagomato | kg | 1.5 | 0.6 | 0.9
TOS15_14.R09.031.001 | TOS15_PR.P06.004.002 | Acciaio ad aderenza migliorata prelavorato prezzo finito Fe B 450 C controllato, - sagomato | kg | 3 | 0.6 | 1.8
TOS15_14.R09.031.001 | TOS15_PR.P38.016.001 | Geogriglia monodirezionale monolitica da estrusione di PEAD con giunzioni di processo per terre rinforzate, rinforzo pendii e rilevati - resistenza di rottura a trazione 45 kN/m (UNI EN ISO 10319) | m² | 8.6 | 1.7 | 14.62
TOS15_14.R09.031.001 | TOS15_PR.P38.025.001 | Biorete in fibra naturale a maglia aperta con funzione di controllo dell'erosione delle scarpate. - fibre di paglia con massa aerica a mq 0,450 kg (EN ISO 9864) | m² | 1.5 | 0.9 | 1.35
|  | Totale TOS15_PR |  |  |  | 22.5207
TOS15_14.R09.031.001 | TOS15_RU.M01.001.002 | Operaio edile - Specializzato | ora | 0.08 | 27.85 | 2.228
TOS15_14.R09.031.001 | TOS15_RU.M01.001.002 | Operaio edile - Specializzato | ora | 0.09 | 27.85 | 2.5065
TOS15_14.R09.031.001 | TOS15_RU.M01.001.002 | Operaio edile - Specializzato | ora | 0.2 | 27.85 | 5.57
TOS15_14.R09.031.001 | TOS15_RU.M01.001.002 | Operaio edile - Specializzato | ora | 0.23 | 27.85 | 6.4055
TOS15_14.R09.031.001 | TOS15_RU.M01.001.002 | Operaio edile - Specializzato | ora | 0.08 | 27.85 | 2.228
TOS15_14.R09.031.001 | TOS15_RU.M01.001.002 | Operaio edile - Specializzato | ora | 0.09 | 27.85 | 2.5065
TOS15_14.R09.031.001 | TOS15_RU.M01.001.002 | Operaio edile - Specializzato | ora | 0.12 | 27.85 | 3.342
TOS15_14.R09.031.001 | TOS15_RU.M01.001.002 | Operaio edile - Specializzato | ora | 0.23 | 27.85 | 6.4055
TOS15_14.R09.031.001 | TOS15_RU.M01.001.002 | Operaio edile - Specializzato | ora | 0.15 | 27.85 | 4.1775
TOS15_14.R09.031.001 | TOS15_RU.M01.001.002 | Operaio edile - Specializzato | ora | 0.09 | 27.85 | 2.5065
TOS15_14.R09.031.001 | TOS15_RU.M01.001.004 | Operaio edile - Comune | ora | 0.08 | 23.33 | 1.8664
TOS15_14.R09.031.001 | TOS15_RU.M01.001.004 | Operaio edile - Comune | ora | 0.09 | 23.33 | 2.0997
TOS15_14.R09.031.001 | TOS15_RU.M01.001.004 | Operaio edile - Comune | ora | 0.12 | 23.33 | 2.7996
TOS15_14.R09.031.001 | TOS15_RU.M01.001.004 | Operaio edile - Comune | ora | 0.09 | 23.33 | 2.0997
TOS15_14.R09.031.001 | TOS15_RU.M01.001.004 | Operaio edile - Comune | ora | 0.09 | 23.33 | 2.0997
TOS15_14.R09.031.001 | TOS15_RU.M01.001.004 | Operaio edile - Comune | ora | 0.15 | 23.33 | 3.4995
|  | Totale TOS15_RU |  |  |  | 52.3406
|  | Totale Parziale (A) |  |  |  | 97.3935
|  | Spese generali (B) |  | 15% di (A) |  | 14.609
|  | di cui per oneri sicurezza |  | 3% di (B) |  | 0.43827
|  | utile di impresa (C) |  | 10% di (A + B) |  | 11.2003
|  | Totale (A + B + C) |  |  |  | 123.2028
|  | Incidenza manodopera |  |  |  | 42,48%
TOS15_14.R09.031.002 | OPERE DI SOSTEGNO E CONTENIMENTO: PALI, MICROPALI, DIAFRAMMI E PALANCOLE, TIRANTI, TRATTAMENTI COLONNARI E GABBIONATE. I prezzi sono relativi ai cantieri tipo presenti nella tipologia a cui appartiene il lavoro svolto; e sono compresi il riempimento con idoneo conglomerato, il trasporto a discarica autorizzata del materiale di risulta ed ogni altro onere e magistero per dare il lavoro finito a regola d’arte. E' esclusa la fornitura dell'armatura metallica e della eventuale controcamicia di lamierino da conteggiarsi a parte, oltre le prove di carico. - MURI IN C.A., TERRE ARMATE E TERRAPIENI RINFORZATI: fornitura e posa di opere di sostegno a gravità (muri e gabbionate), in cemento armato (muri a mensola, muri a contrafforti e speroni), terre armate e paratie (palancole e diaframmi) compresi trasporti, cali e sollevamento dei materiali, il tutto per dare il titolo compiuto e finito a regola d'arte.
Terrapieno rinforzato a paramento inclinato (60-65 gradi), eseguito con casseri a perdere in rete elettrosaldata B450C Ø 8 maglia 20x20, con geogriglie stese orizzontalmente ed ancorate con picchetti ad 'U' e risvoltate in facciata e superiormente e con biostuoia in paglia per rivestimento di facciata; compreso lavorazione di terreno idoneo in strati compattati di sp. max cm 30; escluso scavi, sbancamenti, preparazione del piano di posa, creazione di trincee, idrosemina e fornitura terreno; misurazione in proiezione verticale del fronte: - con altezza fino a 6 m. con geogriglia con resistenza di rottura a trazione 60 kN/m
Prezzo a m² € 146,33322
Voce analisi | Voce dettaglio | Voce/Articolo | Unita' di misura | Quantita' | Prezzo unitario | Importo
TOS15_14.R09.031.002 | TOS15_AT.N01.001.012 | Macchine per movimento terra e accessori - Miniescavatore a cingoli con massa in assetto operativo fino a 3500 kg - 1 mese | ora | 0.23 | 10.8759 | 2.5015
TOS15_14.R09.031.002 | TOS15_AT.N01.001.205 | Macchine per movimento terra e accessori - Escavatore cingolato con attrezzatura frontale o rovescia con massa in assetto operativo di 20000 KG - 1 mese | ora | 0.21 | 21.1 | 4.431
TOS15_14.R09.031.002 | TOS15_AT.N01.001.901 | Macchine per movimento terra e accessori - Consumo carburanti, oli e altri materiali - macchine movimento terra fino a 10.000 kg - fino 126 CV | ora | 0.23 | 10.2 | 2.346
TOS15_14.R09.031.002 | TOS15_AT.N01.001.902 | Macchine per movimento terra e accessori - Consumo carburanti, oli e altri materiali - macchine movimento terra da 10.000 kg a 25.000 kg - oltre 126 CV | ora | 0.21 | 30 | 6.3
TOS15_14.R09.031.002 | TOS15_AT.N01.003.062 | Macchine per costipazione - Costipatore a piastra vibrante a motore a scoppio massa di 86 kg - 1 mese | ora | 0.09 | 2.4453 | 0.22007
TOS15_14.R09.031.002 | TOS15_AT.N01.100.901 | Consumo carburanti, oli e altri materiali - per macchine operatrici -fino a 10.000 kg - fino 126 CV. | ora | 0.09 | 10.2 | 0.918
TOS15_14.R09.031.002 | TOS15_AT.N09.004.007 | Rullo compattatore vibrante con telaio articolato e assetto operativo - di 8000 kg gommato - 1 giorno | ora | 0.24 | 17.8571 | 4.2857
TOS15_14.R09.031.002 | TOS15_AT.N09.100.900 | Consumo carburanti, oli e altri materiali - oneri carburante per impianti e macchinari per opere stradali | ora | 0.24 | 10.2 | 2.448
|  | Totale TOS15_AT |  |  |  | 23.4503
TOS15_14.R09.031.002 | TOS15_PR.P06.002.008 | Rete elettrosaldata ad aderenza migliorata, conforme alla norma UNI EN 10080, formato mm. 2000x3000 - Ø 8 150x150 | kg | 6 | 0.64178 | 3.8507
TOS15_14.R09.031.002 | TOS15_PR.P06.004.002 | Acciaio ad aderenza migliorata prelavorato prezzo finito Fe B 450 C controllato, - sagomato | kg | 3 | 0.6 | 1.8
TOS15_14.R09.031.002 | TOS15_PR.P06.004.002 | Acciaio ad aderenza migliorata prelavorato prezzo finito Fe B 450 C controllato, - sagomato | kg | 2.1 | 0.6 | 1.26
TOS15_14.R09.031.002 | TOS15_PR.P38.016.002 | Geogriglia monodirezionale monolitica da estrusione di PEAD con giunzioni di processo per terre rinforzate, rinforzo pendii e rilevati - resistenza di rottura a trazione 60 kN/m (UNI EN ISO 10319) | m² | 13.8 | 2.12 | 29.256
TOS15_14.R09.031.002 | TOS15_PR.P38.025.001 | Biorete in fibra naturale a maglia aperta con funzione di controllo dell'erosione delle scarpate. - fibre di paglia con massa aerica a mq 0,450 kg (EN ISO 9864) | m² | 1.5 | 0.9 | 1.35
|  | Totale TOS15_PR |  |  |  | 37.5167
TOS15_14.R09.031.002 | TOS15_RU.M01.001.002 | Operaio edile - Specializzato | ora | 0.09 | 27.85 | 2.5065
TOS15_14.R09.031.002 | TOS15_RU.M01.001.002 | Operaio edile - Specializzato | ora | 0.09 | 27.85 | 2.5065
TOS15_14.R09.031.002 | TOS15_RU.M01.001.002 | Operaio edile - Specializzato | ora | 0.24 | 27.85 | 6.684
TOS15_14.R09.031.002 | TOS15_RU.M01.001.002 | Operaio edile - Specializzato | ora | 0.21 | 27.85 | 5.8485
TOS15_14.R09.031.002 | TOS15_RU.M01.001.002 | Operaio edile - Specializzato | ora | 0.09 | 27.85 | 2.5065
TOS15_14.R09.031.002 | TOS15_RU.M01.001.002 | Operaio edile - Specializzato | ora | 0.09 | 27.85 | 2.5065
TOS15_14.R09.031.002 | TOS15_RU.M01.001.002 | Operaio edile - Specializzato | ora | 0.18 | 27.85 | 5.013
TOS15_14.R09.031.002 | TOS15_RU.M01.001.002 | Operaio edile - Specializzato | ora | 0.23 | 27.85 | 6.4055
TOS15_14.R09.031.002 | TOS15_RU.M01.001.002 | Operaio edile - Specializzato | ora | 0.12 | 27.85 | 3.342
TOS15_14.R09.031.002 | TOS15_RU.M01.001.002 | Operaio edile - Specializzato | ora | 0.08 | 27.85 | 2.228
TOS15_14.R09.031.002 | TOS15_RU.M01.001.004 | Operaio edile - Comune | ora | 0.18 | 23.33 | 4.1994
TOS15_14.R09.031.002 | TOS15_RU.M01.001.004 | Operaio edile - Comune | ora | 0.08 | 23.33 | 1.8664
TOS15_14.R09.031.002 | TOS15_RU.M01.001.004 | Operaio edile - Comune | ora | 0.12 | 23.33 | 2.7996
TOS15_14.R09.031.002 | TOS15_RU.M01.001.004 | Operaio edile - Comune | ora | 0.09 | 23.33 | 2.0997
TOS15_14.R09.031.002 | TOS15_RU.M01.001.004 | Operaio edile - Comune | ora | 0.09 | 23.33 | 2.0997
TOS15_14.R09.031.002 | TOS15_RU.M01.001.004 | Operaio edile - Comune | ora | 0.09 | 23.33 | 2.0997
|  | Totale TOS15_RU |  |  |  | 54.7115
|  | Totale Parziale (A) |  |  |  | 115.6784
|  | Spese generali (B) |  | 15% di (A) |  | 17.3518
|  | di cui per oneri sicurezza |  | 3% di (B) |  | 0.52055
|  | utile di impresa (C) |  | 10% di (A + B) |  | 13.303
|  | Totale (A + B + C) |  |  |  | 146.3332
|  | Incidenza manodopera |  |  |  | 37,39%
TOS15_14.R09.031.003 | OPERE DI SOSTEGNO E CONTENIMENTO: PALI, MICROPALI, DIAFRAMMI E PALANCOLE, TIRANTI, TRATTAMENTI COLONNARI E GABBIONATE. I prezzi sono relativi ai cantieri tipo presenti nella tipologia a cui appartiene il lavoro svolto; e sono compresi il riempimento con idoneo conglomerato, il trasporto a discarica autorizzata del materiale di risulta ed ogni altro onere e magistero per dare il lavoro finito a regola d’arte. E' esclusa la fornitura dell'armatura metallica e della eventuale controcamicia di lamierino da conteggiarsi a parte, oltre le prove di carico. - MURI IN C.A., TERRE ARMATE E TERRAPIENI RINFORZATI: fornitura e posa di opere di sostegno a gravità (muri e gabbionate), in cemento armato (muri a mensola, muri a contrafforti e speroni), terre armate e paratie (palancole e diaframmi) compresi trasporti, cali e sollevamento dei materiali, il tutto per dare il titolo compiuto e finito a regola d'arte.
Terrapieno rinforzato a paramento inclinato (60-65 gradi), eseguito con casseri a perdere in rete elettrosaldata B450C Ø 8 maglia 20x20, con geogriglie stese orizzontalmente ed ancorate con picchetti ad 'U' e risvoltate in facciata e superiormente e con biostuoia in paglia per rivestimento di facciata; compreso lavorazione di terreno idoneo in strati compattati di sp. max cm 30; escluso scavi, sbancamenti, preparazione del piano di posa, creazione di trincee, idrosemina e fornitura terreno; misurazione in proiezione verticale del fronte: - con altezza fino a 9 m. con geogriglia con resistenza di rottura a trazione 90 kN/m
Prezzo a m² € 173,27433
Voce analisi | Voce dettaglio | Voce/Articolo | Unita' di misura | Quantita' | Prezzo unitario | Importo
TOS15_14.R09.031.003 | TOS15_AT.N01.001.012 | Macchine per movimento terra e accessori - Miniescavatore a cingoli con massa in assetto operativo fino a 3500 kg - 1 mese | ora | 0.23 | 10.8759 | 2.5015
TOS15_14.R09.031.003 | TOS15_AT.N01.001.205 | Macchine per movimento terra e accessori - Escavatore cingolato con attrezzatura frontale o rovescia con massa in assetto operativo di 20000 KG - 1 mese | ora | 0.22 | 21.1 | 4.642
TOS15_14.R09.031.003 | TOS15_AT.N01.001.901 | Macchine per movimento terra e accessori - Consumo carburanti, oli e altri materiali - macchine movimento terra fino a 10.000 kg - fino 126 CV | ora | 0.23 | 10.2 | 2.346
TOS15_14.R09.031.003 | TOS15_AT.N01.001.902 | Macchine per movimento terra e accessori - Consumo carburanti, oli e altri materiali - macchine movimento terra da 10.000 kg a 25.000 kg - oltre 126 CV | ora | 0.22 | 30 | 6.6
TOS15_14.R09.031.003 | TOS15_AT.N01.003.062 | Macchine per costipazione - Costipatore a piastra vibrante a motore a scoppio massa di 86 kg - 1 mese | ora | 0.1 | 2.4453 | 0.24452
TOS15_14.R09.031.003 | TOS15_AT.N01.100.901 | Consumo carburanti, oli e altri materiali - per macchine operatrici -fino a 10.000 kg - fino 126 CV. | ora | 0.1 | 10.2 | 1.02
TOS15_14.R09.031.003 | TOS15_AT.N09.004.007 | Rullo compattatore vibrante con telaio articolato e assetto operativo - di 8000 kg gommato - 1 giorno | ora | 0.25 | 17.8571 | 4.4643
TOS15_14.R09.031.003 | TOS15_AT.N09.100.900 | Consumo carburanti, oli e altri materiali - oneri carburante per impianti e macchinari per opere stradali | ora | 0.25 | 10.2 | 2.55
|  | Totale TOS15_AT |  |  |  | 24.3683
TOS15_14.R09.031.003 | TOS15_PR.P06.002.008 | Rete elettrosaldata ad aderenza migliorata, conforme alla norma UNI EN 10080, formato mm. 2000x3000 - Ø 8 150x150 | kg | 6 | 0.64178 | 3.8507
TOS15_14.R09.031.003 | TOS15_PR.P06.004.002 | Acciaio ad aderenza migliorata prelavorato prezzo finito Fe B 450 C controllato, - sagomato | kg | 3 | 0.6 | 1.8
TOS15_14.R09.031.003 | TOS15_PR.P06.004.002 | Acciaio ad aderenza migliorata prelavorato prezzo finito Fe B 450 C controllato, - sagomato | kg | 2.6 | 0.6 | 1.56
TOS15_14.R09.031.003 | TOS15_PR.P38.016.003 | Geogriglia monodirezionale monolitica da estrusione di PEAD con giunzioni di processo per terre rinforzate, rinforzo pendii e rilevati - resistenza di rottura a trazione 90 kN/m (UNI EN ISO 10319) | m² | 18.6 | 2.58 | 47.988
TOS15_14.R09.031.003 | TOS15_PR.P38.025.001 | Biorete in fibra naturale a maglia aperta con funzione di controllo dell'erosione delle scarpate. - fibre di paglia con massa aerica a mq 0,450 kg (EN ISO 9864) | m² | 1.5 | 0.9 | 1.35
|  | Totale TOS15_PR |  |  |  | 56.5487
TOS15_14.R09.031.003 | TOS15_RU.M01.001.002 | Operaio edile - Specializzato | ora | 0.25 | 27.85 | 6.9625
TOS15_14.R09.031.003 | TOS15_RU.M01.001.002 | Operaio edile - Specializzato | ora | 0.09 | 27.85 | 2.5065
TOS15_14.R09.031.003 | TOS15_RU.M01.001.002 | Operaio edile - Specializzato | ora | 0.09 | 27.85 | 2.5065
TOS15_14.R09.031.003 | TOS15_RU.M01.001.002 | Operaio edile - Specializzato | ora | 0.08 | 27.85 | 2.228
TOS15_14.R09.031.003 | TOS15_RU.M01.001.002 | Operaio edile - Specializzato | ora | 0.19 | 27.85 | 5.2915
TOS15_14.R09.031.003 | TOS15_RU.M01.001.002 | Operaio edile - Specializzato | ora | 0.23 | 27.85 | 6.4055
TOS15_14.R09.031.003 | TOS15_RU.M01.001.002 | Operaio edile - Specializzato | ora | 0.22 | 27.85 | 6.127
TOS15_14.R09.031.003 | TOS15_RU.M01.001.002 | Operaio edile - Specializzato | ora | 0.1 | 27.85 | 2.785
TOS15_14.R09.031.003 | TOS15_RU.M01.001.002 | Operaio edile - Specializzato | ora | 0.09 | 27.85 | 2.5065
TOS15_14.R09.031.003 | TOS15_RU.M01.001.002 | Operaio edile - Specializzato | ora | 0.12 | 27.85 | 3.342
TOS15_14.R09.031.003 | TOS15_RU.M01.001.004 | Operaio edile - Comune | ora | 0.12 | 23.33 | 2.7996
TOS15_14.R09.031.003 | TOS15_RU.M01.001.004 | Operaio edile - Comune | ora | 0.09 | 23.33 | 2.0997
TOS15_14.R09.031.003 | TOS15_RU.M01.001.004 | Operaio edile - Comune | ora | 0.09 | 23.33 | 2.0997
TOS15_14.R09.031.003 | TOS15_RU.M01.001.004 | Operaio edile - Comune | ora | 0.08 | 23.33 | 1.8664
TOS15_14.R09.031.003 | TOS15_RU.M01.001.004 | Operaio edile - Comune | ora | 0.19 | 23.33 | 4.4327
TOS15_14.R09.031.003 | TOS15_RU.M01.001.004 | Operaio edile - Comune | ora | 0.09 | 23.33 | 2.0997
|  | Totale TOS15_RU |  |  |  | 56.0588
|  | Totale Parziale (A) |  |  |  | 136.9758
|  | Spese generali (B) |  | 15% di (A) |  | 20.5464
|  | di cui per oneri sicurezza |  | 3% di (B) |  | 0.61639
|  | utile di impresa (C) |  | 10% di (A + B) |  | 15.7522
|  | Totale (A + B + C) |  |  |  | 173.2743
|  | Incidenza manodopera |  |  |  | 32,35%
TOS15_14.R09.031.004 | OPERE DI SOSTEGNO E CONTENIMENTO: PALI, MICROPALI, DIAFRAMMI E PALANCOLE, TIRANTI, TRATTAMENTI COLONNARI E GABBIONATE. I prezzi sono relativi ai cantieri tipo presenti nella tipologia a cui appartiene il lavoro svolto; e sono compresi il riempimento con idoneo conglomerato, il trasporto a discarica autorizzata del materiale di risulta ed ogni altro onere e magistero per dare il lavoro finito a regola d’arte. E' esclusa la fornitura dell'armatura metallica e della eventuale controcamicia di lamierino da conteggiarsi a parte, oltre le prove di carico. - MURI IN C.A., TERRE ARMATE E TERRAPIENI RINFORZATI: fornitura e posa di opere di sostegno a gravità (muri e gabbionate), in cemento armato (muri a mensola, muri a contrafforti e speroni), terre armate e paratie (palancole e diaframmi) compresi trasporti, cali e sollevamento dei materiali, il tutto per dare il titolo compiuto e finito a regola d'arte.
Terrapieno rinforzato a paramento inclinato (60-65 gradi), eseguito con casseri a perdere in rete elettrosaldata B450C Ø 8 maglia 20x20, con geogriglie stese orizzontalmente ed ancorate con picchetti ad 'U' e risvoltate in facciata e superiormente e con biostuoia in paglia per rivestimento di facciata; compreso lavorazione di terreno idoneo in strati compattati di sp. max cm 30; escluso scavi, sbancamenti, preparazione del piano di posa, creazione di trincee, idrosemina e fornitura terreno; misurazione in proiezione verticale del fronte: - con altezza fino a 12 m. con geogriglia con resistenza di rottura a trazione 120 kN/m
Prezzo a m² € 221,11831
Voce analisi | Voce dettaglio | Voce/Articolo | Unita' di misura | Quantita' | Prezzo unitario | Importo
TOS15_14.R09.031.004 | TOS15_AT.N01.001.012 | Macchine per movimento terra e accessori - Miniescavatore a cingoli con massa in assetto operativo fino a 3500 kg - 1 mese | ora | 0.23 | 10.8759 | 2.5015
TOS15_14.R09.031.004 | TOS15_AT.N01.001.205 | Macchine per movimento terra e accessori - Escavatore cingolato con attrezzatura frontale o rovescia con massa in assetto operativo di 20000 KG - 1 mese | ora | 0.23 | 21.1 | 4.853
TOS15_14.R09.031.004 | TOS15_AT.N01.001.901 | Macchine per movimento terra e accessori - Consumo carburanti, oli e altri materiali - macchine movimento terra fino a 10.000 kg - fino 126 CV | ora | 0.23 | 10.2 | 2.346
TOS15_14.R09.031.004 | TOS15_AT.N01.001.902 | Macchine per movimento terra e accessori - Consumo carburanti, oli e altri materiali - macchine movimento terra da 10.000 kg a 25.000 kg - oltre 126 CV | ora | 0.23 | 30 | 6.9
TOS15_14.R09.031.004 | TOS15_AT.N01.003.062 | Macchine per costipazione - Costipatore a piastra vibrante a motore a scoppio massa di 86 kg - 1 mese | ora | 0.11 | 2.4453 | 0.26898
TOS15_14.R09.031.004 | TOS15_AT.N01.100.901 | Consumo carburanti, oli e altri materiali - per macchine operatrici -fino a 10.000 kg - fino 126 CV. | ora | 0.11 | 10.2 | 1.122
TOS15_14.R09.031.004 | TOS15_AT.N09.004.007 | Rullo compattatore vibrante con telaio articolato e assetto operativo - di 8000 kg gommato - 1 giorno | ora | 0.26 | 17.8571 | 4.6429
TOS15_14.R09.031.004 | TOS15_AT.N09.100.900 | Consumo carburanti, oli e altri materiali - oneri carburante per impianti e macchinari per opere stradali | ora | 0.26 | 10.2 | 2.652
|  | Totale TOS15_AT |  |  |  | 25.2863
TOS15_14.R09.031.004 | TOS15_PR.P06.002.008 | Rete elettrosaldata ad aderenza migliorata, conforme alla norma UNI EN 10080, formato mm. 2000x3000 - Ø 8 150x150 | kg | 6 | 0.64178 | 3.8507
TOS15_14.R09.031.004 | TOS15_PR.P06.004.002 | Acciaio ad aderenza migliorata prelavorato prezzo finito Fe B 450 C controllato, - sagomato | kg | 3 | 0.6 | 1.8
TOS15_14.R09.031.004 | TOS15_PR.P06.004.002 | Acciaio ad aderenza migliorata prelavorato prezzo finito Fe B 450 C controllato, - sagomato | kg | 3 | 0.6 | 1.8
TOS15_14.R09.031.004 | TOS15_PR.P38.016.004 | Geogriglia monodirezionale monolitica da estrusione di PEAD con giunzioni di processo per terre rinforzate, rinforzo pendii e rilevati - resistenza di rottura a trazione 120 kN/m (UNI EN ISO 10319) | m² | 23.4 | 3.56 | 83.304
TOS15_14.R09.031.004 | TOS15_PR.P38.025.001 | Biorete in fibra naturale a maglia aperta con funzione di controllo dell'erosione delle scarpate. - fibre di paglia con massa aerica a mq 0,450 kg (EN ISO 9864) | m² | 1.5 | 0.9 | 1.35
|  | Totale TOS15_PR |  |  |  | 92.1047
TOS15_14.R09.031.004 | TOS15_RU.M01.001.002 | Operaio edile - Specializzato | ora | 0.09 | 27.85 | 2.5065
TOS15_14.R09.031.004 | TOS15_RU.M01.001.002 | Operaio edile - Specializzato | ora | 0.23 | 27.85 | 6.4055
TOS15_14.R09.031.004 | TOS15_RU.M01.001.002 | Operaio edile - Specializzato | ora | 0.2 | 27.85 | 5.57
TOS15_14.R09.031.004 | TOS15_RU.M01.001.002 | Operaio edile - Specializzato | ora | 0.12 | 27.85 | 3.342
TOS15_14.R09.031.004 | TOS15_RU.M01.001.002 | Operaio edile - Specializzato | ora | 0.23 | 27.85 | 6.4055
TOS15_14.R09.031.004 | TOS15_RU.M01.001.002 | Operaio edile - Specializzato | ora | 0.26 | 27.85 | 7.241
TOS15_14.R09.031.004 | TOS15_RU.M01.001.002 | Operaio edile - Specializzato | ora | 0.09 | 27.85 | 2.5065
TOS15_14.R09.031.004 | TOS15_RU.M01.001.002 | Operaio edile - Specializzato | ora | 0.11 | 27.85 | 3.0635
TOS15_14.R09.031.004 | TOS15_RU.M01.001.002 | Operaio edile - Specializzato | ora | 0.08 | 27.85 | 2.228
TOS15_14.R09.031.004 | TOS15_RU.M01.001.002 | Operaio edile - Specializzato | ora | 0.09 | 27.85 | 2.5065
TOS15_14.R09.031.004 | TOS15_RU.M01.001.004 | Operaio edile - Comune | ora | 0.08 | 23.33 | 1.8664
TOS15_14.R09.031.004 | TOS15_RU.M01.001.004 | Operaio edile - Comune | ora | 0.09 | 23.33 | 2.0997
TOS15_14.R09.031.004 | TOS15_RU.M01.001.004 | Operaio edile - Comune | ora | 0.12 | 23.33 | 2.7996
TOS15_14.R09.031.004 | TOS15_RU.M01.001.004 | Operaio edile - Comune | ora | 0.09 | 23.33 | 2.0997
TOS15_14.R09.031.004 | TOS15_RU.M01.001.004 | Operaio edile - Comune | ora | 0.09 | 23.33 | 2.0997
TOS15_14.R09.031.004 | TOS15_RU.M01.001.004 | Operaio edile - Comune | ora | 0.2 | 23.33 | 4.666
|  | Totale TOS15_RU |  |  |  | 57.4061
|  | Totale Parziale (A) |  |  |  | 174.7971
|  | Spese generali (B) |  | 15% di (A) |  | 26.2196
|  | di cui per oneri sicurezza |  | 3% di (B) |  | 0.78659
|  | utile di impresa (C) |  | 10% di (A + B) |  | 20.1017
|  | Totale (A + B + C) |  |  |  | 221.1183
|  | Incidenza manodopera |  |  |  | 25,96%
TOS15_16.A03.001.001 | OPERE DI DIFESA DEL SUOLO: I prezzi sono relativi ad interventi strutturali finalizzati alla riduzione della pericolosità idraulica e della pericolosità geomorfologica, suddivisi in opere idrauliche e di consolidamento, di importo fino a 2.000.000 Euro, con lavorazioni non effettuate nei centri abitati. Tra le opere idrauliche, sono ricompresi gli argini, le opere per la riduzione delle portate (serbatoi di piena, casse di espansione, scolmatori e diversivi), le opere di controllo del trasporto solido (briglie di trattenuta, …) e le opere di difesa dall'erosione (protezioni di sponda, opere repellenti, rivestimenti, briglie e traverse). Tra le opere di consolidamento sono comprese l'esecuzione di pali, di palificate e muri di sostegno, di ancoraggi, di sistemi di drenaggio delle acque. Sono ricomprese tra le opere di difesa del suolo anche quelle realizzate con tecniche di ingegneria naturalistica, ovvero opere di ingegneria che utilizzano materiali costruttivi vivi (piante e parti di esse), da soli o in combinazione con materiali inerti. - DEMOLIZIONI, TAGLI E RIMOZIONI: interventi di demolizione, tagli e rimozione di vegetazione erbacea ed arbustiva, il tutto per dare il titolo compiuto e finito a regola d'arte. Sono esclusi gli eventuali oneri di conferimento a discarica autorizzata, compresi quelli a discarica speciale.
Taglio della vegetazione erbacea ed arbustiva fino al diametro di cm 15, sia in piano che su scarpate, eseguito mediante l'impiego di trattrice gommata o cingolata equipaggiata con attrezzatura diserbo-decespugliatrice laterale o frontale; compreso: allontanamento del materiale erbaceo ed arbustivo secondo indicazione di progetto. - su superfici a media intensità vegetativa
Prezzo a m² € 0,15614
Voce analisi | Voce dettaglio | Voce/Articolo | Unita' di misura | Quantita' | Prezzo unitario | Importo
TOS15_16.A03.001.001 | TOS15_AT.N02.014.030 | Autocarri, motocarri e trattori (MTT=Massa totale a terra, Pu Portata utile) - Trattore gommato con potenza 160 HP (118 kW) completo di presa di potenza, impianto distribuzione idraulica e sollevatore ed attacchi per attrezzature (nolo a caldo), nolo mensile. | ora | 0.001 | 70 | 0.07
TOS15_16.A03.001.001 | TOS15_AT.N02.020.003 | Accessori per trattori o escavatori per la realizzazione e manutenzione del verde - attrezzatura diserbo-decespugliatrice, irroratrice, fresatrice - 1 mese | ora | 0.001 | 6.7734 | 0.0067734
|  | Totale TOS15_AT |  |  |  | 0.076773
TOS15_16.A03.001.001 | TOS15_RU.M01.001.004 | Operaio edile - Comune | ora | 0.002 | 23.33 | 0.04666
|  | Totale TOS15_RU |  |  |  | 0.04666
|  | Totale Parziale (A) |  |  |  | 0.12343
|  | Spese generali (B) |  | 15% di (A) |  | 0.018515
|  | di cui per oneri sicurezza |  | 2% di (B) |  | 0.0003703
|  | utile di impresa (C) |  | 10% di (A + B) |  | 0.014195
|  | Totale (A + B + C) |  |  |  | 0.15614
|  | Incidenza manodopera |  |  |  | 29,88%
TOS15_16.A03.001.002 | OPERE DI DIFESA DEL SUOLO: I prezzi sono relativi ad interventi strutturali finalizzati alla riduzione della pericolosità idraulica e della pericolosità geomorfologica, suddivisi in opere idrauliche e di consolidamento, di importo fino a 2.000.000 Euro, con lavorazioni non effettuate nei centri abitati. Tra le opere idrauliche, sono ricompresi gli argini, le opere per la riduzione delle portate (serbatoi di piena, casse di espansione, scolmatori e diversivi), le opere di controllo del trasporto solido (briglie di trattenuta, …) e le opere di difesa dall'erosione (protezioni di sponda, opere repellenti, rivestimenti, briglie e traverse). Tra le opere di consolidamento sono comprese l'esecuzione di pali, di palificate e muri di sostegno, di ancoraggi, di sistemi di drenaggio delle acque. Sono ricomprese tra le opere di difesa del suolo anche quelle realizzate con tecniche di ingegneria naturalistica, ovvero opere di ingegneria che utilizzano materiali costruttivi vivi (piante e parti di esse), da soli o in combinazione con materiali inerti. - DEMOLIZIONI, TAGLI E RIMOZIONI: interventi di demolizione, tagli e rimozione di vegetazione erbacea ed arbustiva, il tutto per dare il titolo compiuto e finito a regola d'arte. Sono esclusi gli eventuali oneri di conferimento a discarica autorizzata, compresi quelli a discarica speciale.
Taglio della vegetazione erbacea ed arbustiva fino al diametro di cm 15, sia in piano che su scarpate, eseguito mediante l'impiego di trattrice gommata o cingolata equipaggiata con attrezzatura diserbo-decespugliatrice laterale o frontale; compreso: allontanamento del materiale erbaceo ed arbustivo secondo indicazione di progetto. - su superfici ad alta intensità vegetativa.
Prezzo a m² € 0,09869
Voce analisi | Voce dettaglio | Voce/Articolo | Unita' di misura | Quantita' | Prezzo unitario | Importo
TOS15_16.A03.001.002 | TOS15_AT.N02.020.001 | Accessori per trattori o escavatori per la realizzazione e manutenzione del verde - attrezzatura diserbo-decespugliatrice, irroratrice, fresatrice - 1 giorno | ora | 0.002 | 8.9062 | 0.017812
TOS15_16.A03.001.002 | TOS15_AT.N02.020.003 | Accessori per trattori o escavatori per la realizzazione e manutenzione del verde - attrezzatura diserbo-decespugliatrice, irroratrice, fresatrice - 1 mese | ora | 0.002 | 6.7734 | 0.013547
|  | Totale TOS15_AT |  |  |  | 0.031359
TOS15_16.A03.001.002 | TOS15_RU.M01.001.004 | Operaio edile - Comune | ora | 0.002 | 23.33 | 0.04666
|  | Totale TOS15_RU |  |  |  | 0.04666
|  | Totale Parziale (A) |  |  |  | 0.078019
|  | Spese generali (B) |  | 15% di (A) |  | 0.011703
|  | di cui per oneri sicurezza |  | 2% di (B) |  | 0.00023406
|  | utile di impresa (C) |  | 10% di (A + B) |  | 0.0089722
|  | Totale (A + B + C) |  |  |  | 0.098695
|  | Incidenza manodopera |  |  |  | 47,28%
TOS15_16.A03.005.001 | OPERE DI DIFESA DEL SUOLO: I prezzi sono relativi ad interventi strutturali finalizzati alla riduzione della pericolosità idraulica e della pericolosità geomorfologica, suddivisi in opere idrauliche e di consolidamento, di importo fino a 2.000.000 Euro, con lavorazioni non effettuate nei centri abitati. Tra le opere idrauliche, sono ricompresi gli argini, le opere per la riduzione delle portate (serbatoi di piena, casse di espansione, scolmatori e diversivi), le opere di controllo del trasporto solido (briglie di trattenuta, …) e le opere di difesa dall'erosione (protezioni di sponda, opere repellenti, rivestimenti, briglie e traverse). Tra le opere di consolidamento sono comprese l'esecuzione di pali, di palificate e muri di sostegno, di ancoraggi, di sistemi di drenaggio delle acque. Sono ricomprese tra le opere di difesa del suolo anche quelle realizzate con tecniche di ingegneria naturalistica, ovvero opere di ingegneria che utilizzano materiali costruttivi vivi (piante e parti di esse), da soli o in combinazione con materiali inerti. - DEMOLIZIONI, TAGLI E RIMOZIONI: interventi di demolizione, tagli e rimozione di vegetazione erbacea ed arbustiva, il tutto per dare il titolo compiuto e finito a regola d'arte. Sono esclusi gli eventuali oneri di conferimento a discarica autorizzata, compresi quelli a discarica speciale.
Taglio raso di piante di alto fusto di qualsiasi specie ed altezza, compreso la rimozione delle ceppaie, sgombero e smaltimento di corpi estranei e rifiuti, compreso: sramatura e depezzatura dei fusti in tronchi da m 1, sistemazione della ramaglia di risulta in luoghi idonei secondo le indicazioni della D.L., trasporto ed accatastamento dei tronchi ai bordi delle piste di accesso, il carico ed il trasporto su autocarro in aree poste in sicurezza idraulica. - di diametro alla ceppaia misurato ad un metro da terra compreso tra cm 15 e cm 40
Prezzo a cad € 55,58726
Voce analisi | Voce dettaglio | Voce/Articolo | Unita' di misura | Quantita' | Prezzo unitario | Importo
TOS15_16.A03.005.001 | TOS15_AT.N01.001.205 | Macchine per movimento terra e accessori - Escavatore cingolato con attrezzatura frontale o rovescia con massa in assetto operativo di 20000 KG - 1 mese | ora | 0.1 | 21.1 | 2.11
TOS15_16.A03.005.001 | TOS15_AT.N01.001.902 | Macchine per movimento terra e accessori - Consumo carburanti, oli e altri materiali - macchine movimento terra da 10.000 kg a 25.000 kg - oltre 126 CV | ora | 0.1 | 30 | 3
TOS15_16.A03.005.001 | TOS15_AT.N01.015.067 | Attrezzature per la realizzazione e manutenzione del verde - Motosega completa di catena dentata, con motore a scoppio, con barra da 60 cm - 1 mese | ora | 0.4 | 1.4112 | 0.5645
TOS15_16.A03.005.001 | TOS15_AT.N01.100.901 | Consumo carburanti, oli e altri materiali - per macchine operatrici -fino a 10.000 kg - fino 126 CV. | ora | 0.4 | 10.2 | 4.08
TOS15_16.A03.005.001 | TOS15_AT.N06.018.007 | Autocarro con gru ruotante con braccio articolato (MTT= massa totale a terra) - MTT 15000 kg con momento massimo di sollevamento di 12000 daNm al gancio mobile sfilamento max 6,5 m, nolo mensile. | ora | 0.2 | 27.5 | 5.5
|  | Totale TOS15_AT |  |  |  | 15.2545
TOS15_16.A03.005.001 | TOS15_RU.M01.001.002 | Operaio edile - Specializzato | ora | 0.1 | 27.85 | 2.785
TOS15_16.A03.005.001 | TOS15_RU.M01.001.002 | Operaio edile - Specializzato | ora | 0.4 | 27.85 | 11.14
TOS15_16.A03.005.001 | TOS15_RU.M01.001.003 | Operaio edile - Qualificato | ora | 0.3 | 25.88 | 7.764
TOS15_16.A03.005.001 | TOS15_RU.M01.001.004 | Operaio edile - Comune | ora | 0.3 | 23.33 | 6.999
|  | Totale TOS15_RU |  |  |  | 28.688
|  | Totale Parziale (A) |  |  |  | 43.9425
|  | Spese generali (B) |  | 15% di (A) |  | 6.5914
|  | di cui per oneri sicurezza |  | 2% di (B) |  | 0.13183
|  | utile di impresa (C) |  | 10% di (A + B) |  | 5.0534
|  | Totale (A + B + C) |  |  |  | 55.5873
|  | Incidenza manodopera |  |  |  | 51,61%
TOS15_16.A03.005.002 | OPERE DI DIFESA DEL SUOLO: I prezzi sono relativi ad interventi strutturali finalizzati alla riduzione della pericolosità idraulica e della pericolosità geomorfologica, suddivisi in opere idrauliche e di consolidamento, di importo fino a 2.000.000 Euro, con lavorazioni non effettuate nei centri abitati. Tra le opere idrauliche, sono ricompresi gli argini, le opere per la riduzione delle portate (serbatoi di piena, casse di espansione, scolmatori e diversivi), le opere di controllo del trasporto solido (briglie di trattenuta, …) e le opere di difesa dall'erosione (protezioni di sponda, opere repellenti, rivestimenti, briglie e traverse). Tra le opere di consolidamento sono comprese l'esecuzione di pali, di palificate e muri di sostegno, di ancoraggi, di sistemi di drenaggio delle acque. Sono ricomprese tra le opere di difesa del suolo anche quelle realizzate con tecniche di ingegneria naturalistica, ovvero opere di ingegneria che utilizzano materiali costruttivi vivi (piante e parti di esse), da soli o in combinazione con materiali inerti. - DEMOLIZIONI, TAGLI E RIMOZIONI: interventi di demolizione, tagli e rimozione di vegetazione erbacea ed arbustiva, il tutto per dare il titolo compiuto e finito a regola d'arte. Sono esclusi gli eventuali oneri di conferimento a discarica autorizzata, compresi quelli a discarica speciale.
Taglio raso di piante di alto fusto di qualsiasi specie ed altezza, compreso la rimozione delle ceppaie, sgombero e smaltimento di corpi estranei e rifiuti, compreso: sramatura e depezzatura dei fusti in tronchi da m 1, sistemazione della ramaglia di risulta in luoghi idonei secondo le indicazioni della D.L., trasporto ed accatastamento dei tronchi ai bordi delle piste di accesso, il carico ed il trasporto su autocarro in aree poste in sicurezza idraulica. - di diametro alla ceppaia misurato ad un metro da terra superiore a cm 40
Prezzo a cad € 92,99837
Voce analisi | Voce dettaglio | Voce/Articolo | Unita' di misura | Quantita' | Prezzo unitario | Importo
TOS15_16.A03.005.002 | TOS15_AT.N01.001.205 | Macchine per movimento terra e accessori - Escavatore cingolato con attrezzatura frontale o rovescia con massa in assetto operativo di 20000 KG - 1 mese | ora | 0.15 | 21.1 | 3.165
TOS15_16.A03.005.002 | TOS15_AT.N01.001.902 | Macchine per movimento terra e accessori - Consumo carburanti, oli e altri materiali - macchine movimento terra da 10.000 kg a 25.000 kg - oltre 126 CV | ora | 0.15 | 30 | 4.5
TOS15_16.A03.005.002 | TOS15_AT.N01.015.067 | Attrezzature per la realizzazione e manutenzione del verde - Motosega completa di catena dentata, con motore a scoppio, con barra da 60 cm - 1 mese | ora | 0.8 | 1.4112 | 1.129
TOS15_16.A03.005.002 | TOS15_AT.N01.100.901 | Consumo carburanti, oli e altri materiali - per macchine operatrici -fino a 10.000 kg - fino 126 CV. | ora | 0.8 | 10.2 | 8.16
TOS15_16.A03.005.002 | TOS15_AT.N06.018.007 | Autocarro con gru ruotante con braccio articolato (MTT= massa totale a terra) - MTT 15000 kg con momento massimo di sollevamento di 12000 daNm al gancio mobile sfilamento max 6,5 m, nolo mensile. | ora | 0.2 | 27.5 | 5.5
|  | Totale TOS15_AT |  |  |  | 22.454
TOS15_16.A03.005.002 | TOS15_RU.M01.001.002 | Operaio edile - Specializzato | ora | 0.15 | 27.85 | 4.1775
TOS15_16.A03.005.002 | TOS15_RU.M01.001.002 | Operaio edile - Specializzato | ora | 0.8 | 27.85 | 22.28
TOS15_16.A03.005.002 | TOS15_RU.M01.001.003 | Operaio edile - Qualificato | ora | 0.5 | 25.88 | 12.94
TOS15_16.A03.005.002 | TOS15_RU.M01.001.004 | Operaio edile - Comune | ora | 0.5 | 23.33 | 11.665
|  | Totale TOS15_RU |  |  |  | 51.0625
|  | Totale Parziale (A) |  |  |  | 73.5165
|  | Spese generali (B) |  | 15% di (A) |  | 11.0275
|  | di cui per oneri sicurezza |  | 2% di (B) |  | 0.22055
|  | utile di impresa (C) |  | 10% di (A + B) |  | 8.4544
|  | Totale (A + B + C) |  |  |  | 92.9984
|  | Incidenza manodopera |  |  |  | 54,91%
TOS15_16.A04.001.001 | OPERE DI DIFESA DEL SUOLO: I prezzi sono relativi ad interventi strutturali finalizzati alla riduzione della pericolosità idraulica e della pericolosità geomorfologica, suddivisi in opere idrauliche e di consolidamento, di importo fino a 2.000.000 Euro, con lavorazioni non effettuate nei centri abitati. Tra le opere idrauliche, sono ricompresi gli argini, le opere per la riduzione delle portate (serbatoi di piena, casse di espansione, scolmatori e diversivi), le opere di controllo del trasporto solido (briglie di trattenuta, …) e le opere di difesa dall'erosione (protezioni di sponda, opere repellenti, rivestimenti, briglie e traverse). Tra le opere di consolidamento sono comprese l'esecuzione di pali, di palificate e muri di sostegno, di ancoraggi, di sistemi di drenaggio delle acque. Sono ricomprese tra le opere di difesa del suolo anche quelle realizzate con tecniche di ingegneria naturalistica, ovvero opere di ingegneria che utilizzano materiali costruttivi vivi (piante e parti di esse), da soli o in combinazione con materiali inerti. - SCAVI: compresi gli oneri per la rimozione di trovanti rocciosi e/o relitti di murature fino a m3 0,50; lo spianamento del fondo di scavo; la regolarizzazione delle pareti e dei cigli; il deflusso o l'aggotto dell'eventuale acqua presente fino ad un battente massimo di cm 20, l'estirpazione di ceppaie, gli oneri per le opere provvisionali quali le sbadacchiature per scavi ad una profondità inferiore a 1,50 m, il tutto per dare il titolo compiuto e finito a regola d'arte. Sono esclusi gli eventuali oneri di discarica disposti dalle Pubbliche Amministrazioni.
Scotico superficiale spinto fino a una profondità di 30 cm per formazione cassonetto, eseguito a macchina comprendente l'asportazione delle piante erbacee ed arbustive e relative radici, escluse ceppaie d'albero di alto fusto, compreso trasporto e scarico del materiale escavato a pubblica autorizzata od aree indicate dalla D.L.: - su piano orizzontale
Prezzo a m² € 3,18665
Voce analisi | Voce dettaglio | Voce/Articolo | Unita' di misura | Quantita' | Prezzo unitario | Importo
TOS15_16.A04.001.001 | TOS15_AT.N01.001.044 | Macchine per movimento terra e accessori - Pala cingolata caricatrice potenza motore oltre 126 CV - 1 mese | ora | 0.01 | 19.4792 | 0.19479
TOS15_16.A04.001.001 | TOS15_AT.N01.001.902 | Macchine per movimento terra e accessori - Consumo carburanti, oli e altri materiali - macchine movimento terra da 10.000 kg a 25.000 kg - oltre 126 CV | ora | 0.01 | 30 | 0.3
TOS15_16.A04.001.001 | TOS15_AT.N02.014.019 | Autocarri, motocarri e trattori (MTT=Massa totale a terra, Pu Portata utile) - Autocarro ribaltabile con MTT 26000 Kg e pu 17000 Kg, 3 assi - 1 mese (nolo a caldo) | ora | 0.0275 | 55 | 1.5125
|  | Totale TOS15_AT |  |  |  | 2.0073
TOS15_16.A04.001.001 | TOS15_RU.M01.001.002 | Operaio edile - Specializzato | ora | 0.01 | 27.85 | 0.2785
TOS15_16.A04.001.001 | TOS15_RU.M01.001.004 | Operaio edile - Comune | ora | 0.01 | 23.33 | 0.2333
|  | Totale TOS15_RU |  |  |  | 0.5118
|  | Totale Parziale (A) |  |  |  | 2.5191
|  | Spese generali (B) |  | 15% di (A) |  | 0.37786
|  | di cui per oneri sicurezza |  | 2% di (B) |  | 0.0075573
|  | utile di impresa (C) |  | 10% di (A + B) |  | 0.2897
|  | Totale (A + B + C) |  |  |  | 3.1867
|  | Incidenza manodopera |  |  |  | 16,06%
TOS15_16.A04.001.002 | OPERE DI DIFESA DEL SUOLO: I prezzi sono relativi ad interventi strutturali finalizzati alla riduzione della pericolosità idraulica e della pericolosità geomorfologica, suddivisi in opere idrauliche e di consolidamento, di importo fino a 2.000.000 Euro, con lavorazioni non effettuate nei centri abitati. Tra le opere idrauliche, sono ricompresi gli argini, le opere per la riduzione delle portate (serbatoi di piena, casse di espansione, scolmatori e diversivi), le opere di controllo del trasporto solido (briglie di trattenuta, …) e le opere di difesa dall'erosione (protezioni di sponda, opere repellenti, rivestimenti, briglie e traverse). Tra le opere di consolidamento sono comprese l'esecuzione di pali, di palificate e muri di sostegno, di ancoraggi, di sistemi di drenaggio delle acque. Sono ricomprese tra le opere di difesa del suolo anche quelle realizzate con tecniche di ingegneria naturalistica, ovvero opere di ingegneria che utilizzano materiali costruttivi vivi (piante e parti di esse), da soli o in combinazione con materiali inerti. - SCAVI: compresi gli oneri per la rimozione di trovanti rocciosi e/o relitti di murature fino a m3 0,50; lo spianamento del fondo di scavo; la regolarizzazione delle pareti e dei cigli; il deflusso o l'aggotto dell'eventuale acqua presente fino ad un battente massimo di cm 20, l'estirpazione di ceppaie, gli oneri per le opere provvisionali quali le sbadacchiature per scavi ad una profondità inferiore a 1,50 m, il tutto per dare il titolo compiuto e finito a regola d'arte. Sono esclusi gli eventuali oneri di discarica disposti dalle Pubbliche Amministrazioni.
Scotico superficiale spinto fino a una profondità di 30 cm per formazione cassonetto, eseguito a macchina comprendente l'asportazione delle piante erbacee ed arbustive e relative radici, escluse ceppaie d'albero di alto fusto, compreso trasporto e scarico del materiale escavato a pubblica autorizzata od aree indicate dalla D.L.: - su superfici inclinate e su paramenti arginali
Prezzo a m² € 3,59531
Voce analisi | Voce dettaglio | Voce/Articolo | Unita' di misura | Quantita' | Prezzo unitario | Importo
TOS15_16.A04.001.002 | TOS15_AT.N01.001.205 | Macchine per movimento terra e accessori - Escavatore cingolato con attrezzatura frontale o rovescia con massa in assetto operativo di 20000 KG - 1 mese | ora | 0.013 | 21.1 | 0.2743
TOS15_16.A04.001.002 | TOS15_AT.N01.001.902 | Macchine per movimento terra e accessori - Consumo carburanti, oli e altri materiali - macchine movimento terra da 10.000 kg a 25.000 kg - oltre 126 CV | ora | 0.013 | 30 | 0.39
TOS15_16.A04.001.002 | TOS15_AT.N02.014.019 | Autocarri, motocarri e trattori (MTT=Massa totale a terra, Pu Portata utile) - Autocarro ribaltabile con MTT 26000 Kg e pu 17000 Kg, 3 assi - 1 mese (nolo a caldo) | ora | 0.0275 | 55 | 1.5125
|  | Totale TOS15_AT |  |  |  | 2.1768
TOS15_16.A04.001.002 | TOS15_RU.M01.001.002 | Operaio edile - Specializzato | ora | 0.013 | 27.85 | 0.36205
TOS15_16.A04.001.002 | TOS15_RU.M01.001.004 | Operaio edile - Comune | ora | 0.013 | 23.33 | 0.30329
|  | Totale TOS15_RU |  |  |  | 0.66534
|  | Totale Parziale (A) |  |  |  | 2.8421
|  | Spese generali (B) |  | 15% di (A) |  | 0.42632
|  | di cui per oneri sicurezza |  | 2% di (B) |  | 0.0085264
|  | utile di impresa (C) |  | 10% di (A + B) |  | 0.32685
|  | Totale (A + B + C) |  |  |  | 3.5953
|  | Incidenza manodopera |  |  |  | 18,51%
TOS15_16.A04.002.001 | OPERE DI DIFESA DEL SUOLO: I prezzi sono relativi ad interventi strutturali finalizzati alla riduzione della pericolosità idraulica e della pericolosità geomorfologica, suddivisi in opere idrauliche e di consolidamento, di importo fino a 2.000.000 Euro, con lavorazioni non effettuate nei centri abitati. Tra le opere idrauliche, sono ricompresi gli argini, le opere per la riduzione delle portate (serbatoi di piena, casse di espansione, scolmatori e diversivi), le opere di controllo del trasporto solido (briglie di trattenuta, …) e le opere di difesa dall'erosione (protezioni di sponda, opere repellenti, rivestimenti, briglie e traverse). Tra le opere di consolidamento sono comprese l'esecuzione di pali, di palificate e muri di sostegno, di ancoraggi, di sistemi di drenaggio delle acque. Sono ricomprese tra le opere di difesa del suolo anche quelle realizzate con tecniche di ingegneria naturalistica, ovvero opere di ingegneria che utilizzano materiali costruttivi vivi (piante e parti di esse), da soli o in combinazione con materiali inerti. - SCAVI: compresi gli oneri per la rimozione di trovanti rocciosi e/o relitti di murature fino a m3 0,50; lo spianamento del fondo di scavo; la regolarizzazione delle pareti e dei cigli; il deflusso o l'aggotto dell'eventuale acqua presente fino ad un battente massimo di cm 20, l'estirpazione di ceppaie, gli oneri per le opere provvisionali quali le sbadacchiature per scavi ad una profondità inferiore a 1,50 m, il tutto per dare il titolo compiuto e finito a regola d'arte. Sono esclusi gli eventuali oneri di discarica disposti dalle Pubbliche Amministrazioni.
Scavo di sbancamento eseguito con mezzi maccanici a qualsiasi profondità in terreni sciolti. - con accantonamento del materiale escavato nel raggio di azione della macchina.
Prezzo a m³ € 1,61730
Voce analisi | Voce dettaglio | Voce/Articolo | Unita' di misura | Quantita' | Prezzo unitario | Importo
TOS15_16.A04.002.001 | TOS15_AT.N01.001.205 | Macchine per movimento terra e accessori - Escavatore cingolato con attrezzatura frontale o rovescia con massa in assetto operativo di 20000 KG - 1 mese | ora | 0.0125 | 21.1 | 0.26375
TOS15_16.A04.002.001 | TOS15_AT.N01.001.902 | Macchine per movimento terra e accessori - Consumo carburanti, oli e altri materiali - macchine movimento terra da 10.000 kg a 25.000 kg - oltre 126 CV | ora | 0.0125 | 30 | 0.375
|  | Totale TOS15_AT |  |  |  | 0.63875
TOS15_16.A04.002.001 | TOS15_RU.M01.001.002 | Operaio edile - Specializzato | ora | 0.0125 | 27.85 | 0.34813
TOS15_16.A04.002.001 | TOS15_RU.M01.001.004 | Operaio edile - Comune | ora | 0.0125 | 23.33 | 0.29163
|  | Totale TOS15_RU |  |  |  | 0.63975
|  | Totale Parziale (A) |  |  |  | 1.2785
|  | Spese generali (B) |  | 15% di (A) |  | 0.19178
|  | di cui per oneri sicurezza |  | 2% di (B) |  | 0.0038355
|  | utile di impresa (C) |  | 10% di (A + B) |  | 0.14703
|  | Totale (A + B + C) |  |  |  | 1.6173
|  | Incidenza manodopera |  |  |  | 39,56%
TOS15_16.A04.002.002 | OPERE DI DIFESA DEL SUOLO: I prezzi sono relativi ad interventi strutturali finalizzati alla riduzione della pericolosità idraulica e della pericolosità geomorfologica, suddivisi in opere idrauliche e di consolidamento, di importo fino a 2.000.000 Euro, con lavorazioni non effettuate nei centri abitati. Tra le opere idrauliche, sono ricompresi gli argini, le opere per la riduzione delle portate (serbatoi di piena, casse di espansione, scolmatori e diversivi), le opere di controllo del trasporto solido (briglie di trattenuta, …) e le opere di difesa dall'erosione (protezioni di sponda, opere repellenti, rivestimenti, briglie e traverse). Tra le opere di consolidamento sono comprese l'esecuzione di pali, di palificate e muri di sostegno, di ancoraggi, di sistemi di drenaggio delle acque. Sono ricomprese tra le opere di difesa del suolo anche quelle realizzate con tecniche di ingegneria naturalistica, ovvero opere di ingegneria che utilizzano materiali costruttivi vivi (piante e parti di esse), da soli o in combinazione con materiali inerti. - SCAVI: compresi gli oneri per la rimozione di trovanti rocciosi e/o relitti di murature fino a m3 0,50; lo spianamento del fondo di scavo; la regolarizzazione delle pareti e dei cigli; il deflusso o l'aggotto dell'eventuale acqua presente fino ad un battente massimo di cm 20, l'estirpazione di ceppaie, gli oneri per le opere provvisionali quali le sbadacchiature per scavi ad una profondità inferiore a 1,50 m, il tutto per dare il titolo compiuto e finito a regola d'arte. Sono esclusi gli eventuali oneri di discarica disposti dalle Pubbliche Amministrazioni.
Scavo di sbancamento eseguito con mezzi maccanici a qualsiasi profondità in terreni sciolti. - con accantonamento del materiale escavato nell'area di pertinenza del cantiere.
Prezzo a m³ € 4,95690
Voce analisi | Voce dettaglio | Voce/Articolo | Unita' di misura | Quantita' | Prezzo unitario | Importo
TOS15_16.A04.002.002 | TOS15_AT.N01.001.205 | Macchine per movimento terra e accessori - Escavatore cingolato con attrezzatura frontale o rovescia con massa in assetto operativo di 20000 KG - 1 mese | ora | 0.0125 | 21.1 | 0.26375
TOS15_16.A04.002.002 | TOS15_AT.N01.001.902 | Macchine per movimento terra e accessori - Consumo carburanti, oli e altri materiali - macchine movimento terra da 10.000 kg a 25.000 kg - oltre 126 CV | ora | 0.0125 | 30 | 0.375
TOS15_16.A04.002.002 | TOS15_AT.N02.014.019 | Autocarri, motocarri e trattori (MTT=Massa totale a terra, Pu Portata utile) - Autocarro ribaltabile con MTT 26000 Kg e pu 17000 Kg, 3 assi - 1 mese (nolo a caldo) | ora | 0.024 | 55 | 1.32
TOS15_16.A04.002.002 | TOS15_AT.N02.014.019 | Autocarri, motocarri e trattori (MTT=Massa totale a terra, Pu Portata utile) - Autocarro ribaltabile con MTT 26000 Kg e pu 17000 Kg, 3 assi - 1 mese (nolo a caldo) | ora | 0.024 | 55 | 1.32
|  | Totale TOS15_AT |  |  |  | 3.2788
TOS15_16.A04.002.002 | TOS15_RU.M01.001.002 | Operaio edile - Specializzato | ora | 0.0125 | 27.85 | 0.34813
TOS15_16.A04.002.002 | TOS15_RU.M01.001.004 | Operaio edile - Comune | ora | 0.0125 | 23.33 | 0.29163
|  | Totale TOS15_RU |  |  |  | 0.63975
|  | Totale Parziale (A) |  |  |  | 3.9185
|  | Spese generali (B) |  | 15% di (A) |  | 0.58778
|  | di cui per oneri sicurezza |  | 2% di (B) |  | 0.011756
|  | utile di impresa (C) |  | 10% di (A + B) |  | 0.45063
|  | Totale (A + B + C) |  |  |  | 4.9569
|  | Incidenza manodopera |  |  |  | 12,91%
TOS15_16.A04.003.001 | OPERE DI DIFESA DEL SUOLO: I prezzi sono relativi ad interventi strutturali finalizzati alla riduzione della pericolosità idraulica e della pericolosità geomorfologica, suddivisi in opere idrauliche e di consolidamento, di importo fino a 2.000.000 Euro, con lavorazioni non effettuate nei centri abitati. Tra le opere idrauliche, sono ricompresi gli argini, le opere per la riduzione delle portate (serbatoi di piena, casse di espansione, scolmatori e diversivi), le opere di controllo del trasporto solido (briglie di trattenuta, …) e le opere di difesa dall'erosione (protezioni di sponda, opere repellenti, rivestimenti, briglie e traverse). Tra le opere di consolidamento sono comprese l'esecuzione di pali, di palificate e muri di sostegno, di ancoraggi, di sistemi di drenaggio delle acque. Sono ricomprese tra le opere di difesa del suolo anche quelle realizzate con tecniche di ingegneria naturalistica, ovvero opere di ingegneria che utilizzano materiali costruttivi vivi (piante e parti di esse), da soli o in combinazione con materiali inerti. - SCAVI: compresi gli oneri per la rimozione di trovanti rocciosi e/o relitti di murature fino a m3 0,50; lo spianamento del fondo di scavo; la regolarizzazione delle pareti e dei cigli; il deflusso o l'aggotto dell'eventuale acqua presente fino ad un battente massimo di cm 20, l'estirpazione di ceppaie, gli oneri per le opere provvisionali quali le sbadacchiature per scavi ad una profondità inferiore a 1,50 m, il tutto per dare il titolo compiuto e finito a regola d'arte. Sono esclusi gli eventuali oneri di discarica disposti dalle Pubbliche Amministrazioni.
Scavo a larga sezione obbligata eseguito con mezzi meccanici, compreso accatastamento del materiale escavato nel raggio di azione dell'escavatore, in terreni sciolti. - fino alla profondità di 1,5 m.
Prezzo a m³ € 1,72081
Voce analisi | Voce dettaglio | Voce/Articolo | Unita' di misura | Quantita' | Prezzo unitario | Importo
TOS15_16.A04.003.001 | TOS15_AT.N01.001.205 | Macchine per movimento terra e accessori - Escavatore cingolato con attrezzatura frontale o rovescia con massa in assetto operativo di 20000 KG - 1 mese | ora | 0.0133 | 21.1 | 0.28063
TOS15_16.A04.003.001 | TOS15_AT.N01.001.902 | Macchine per movimento terra e accessori - Consumo carburanti, oli e altri materiali - macchine movimento terra da 10.000 kg a 25.000 kg - oltre 126 CV | ora | 0.0133 | 30 | 0.399
|  | Totale TOS15_AT |  |  |  | 0.67963
TOS15_16.A04.003.001 | TOS15_RU.M01.001.002 | Operaio edile - Specializzato | ora | 0.0133 | 27.85 | 0.3704
TOS15_16.A04.003.001 | TOS15_RU.M01.001.004 | Operaio edile - Comune | ora | 0.0133 | 23.33 | 0.31029
|  | Totale TOS15_RU |  |  |  | 0.68069
|  | Totale Parziale (A) |  |  |  | 1.3603
|  | Spese generali (B) |  | 15% di (A) |  | 0.20405
|  | di cui per oneri sicurezza |  | 4% di (B) |  | 0.0081619
|  | utile di impresa (C) |  | 10% di (A + B) |  | 0.15644
|  | Totale (A + B + C) |  |  |  | 1.7208
|  | Incidenza manodopera |  |  |  | 39,56%
TOS15_16.A04.004.001 | OPERE DI DIFESA DEL SUOLO: I prezzi sono relativi ad interventi strutturali finalizzati alla riduzione della pericolosità idraulica e della pericolosità geomorfologica, suddivisi in opere idrauliche e di consolidamento, di importo fino a 2.000.000 Euro, con lavorazioni non effettuate nei centri abitati. Tra le opere idrauliche, sono ricompresi gli argini, le opere per la riduzione delle portate (serbatoi di piena, casse di espansione, scolmatori e diversivi), le opere di controllo del trasporto solido (briglie di trattenuta, …) e le opere di difesa dall'erosione (protezioni di sponda, opere repellenti, rivestimenti, briglie e traverse). Tra le opere di consolidamento sono comprese l'esecuzione di pali, di palificate e muri di sostegno, di ancoraggi, di sistemi di drenaggio delle acque. Sono ricomprese tra le opere di difesa del suolo anche quelle realizzate con tecniche di ingegneria naturalistica, ovvero opere di ingegneria che utilizzano materiali costruttivi vivi (piante e parti di esse), da soli o in combinazione con materiali inerti. - SCAVI: compresi gli oneri per la rimozione di trovanti rocciosi e/o relitti di murature fino a m3 0,50; lo spianamento del fondo di scavo; la regolarizzazione delle pareti e dei cigli; il deflusso o l'aggotto dell'eventuale acqua presente fino ad un battente massimo di cm 20, l'estirpazione di ceppaie, gli oneri per le opere provvisionali quali le sbadacchiature per scavi ad una profondità inferiore a 1,50 m, il tutto per dare il titolo compiuto e finito a regola d'arte. Sono esclusi gli eventuali oneri di discarica disposti dalle Pubbliche Amministrazioni.
Scavo a sezione trapezia con larghezza di fondo 20 a 60 cm, profondità fino a 1 m e pendenza 1 su 1 eseguito con escavatore attrezzato con benna sagomata per formazione di scoline, canali di guardia e simili in terreni sciolti. - con accantonamento o carico del materiale escavato nel raggio d'azione dell'escavatore.
Prezzo a m € 5,69290
Voce analisi | Voce dettaglio | Voce/Articolo | Unita' di misura | Quantita' | Prezzo unitario | Importo
TOS15_16.A04.004.001 | TOS15_AT.N01.001.205 | Macchine per movimento terra e accessori - Escavatore cingolato con attrezzatura frontale o rovescia con massa in assetto operativo di 20000 KG - 1 mese | ora | 0.044 | 21.1 | 0.9284
TOS15_16.A04.004.001 | TOS15_AT.N01.001.902 | Macchine per movimento terra e accessori - Consumo carburanti, oli e altri materiali - macchine movimento terra da 10.000 kg a 25.000 kg - oltre 126 CV | ora | 0.044 | 30 | 1.32
|  | Totale TOS15_AT |  |  |  | 2.2484
TOS15_16.A04.004.001 | TOS15_RU.M01.001.002 | Operaio edile - Specializzato | ora | 0.044 | 27.85 | 1.2254
TOS15_16.A04.004.001 | TOS15_RU.M01.001.004 | Operaio edile - Comune | ora | 0.044 | 23.33 | 1.0265
|  | Totale TOS15_RU |  |  |  | 2.2519
|  | Totale Parziale (A) |  |  |  | 4.5003
|  | Spese generali (B) |  | 15% di (A) |  | 0.67505
|  | di cui per oneri sicurezza |  | 4% di (B) |  | 0.027002
|  | utile di impresa (C) |  | 10% di (A + B) |  | 0.51754
|  | Totale (A + B + C) |  |  |  | 5.6929
|  | Incidenza manodopera |  |  |  | 39,56%
TOS15_16.A04.005.001 | OPERE DI DIFESA DEL SUOLO: I prezzi sono relativi ad interventi strutturali finalizzati alla riduzione della pericolosità idraulica e della pericolosità geomorfologica, suddivisi in opere idrauliche e di consolidamento, di importo fino a 2.000.000 Euro, con lavorazioni non effettuate nei centri abitati. Tra le opere idrauliche, sono ricompresi gli argini, le opere per la riduzione delle portate (serbatoi di piena, casse di espansione, scolmatori e diversivi), le opere di controllo del trasporto solido (briglie di trattenuta, …) e le opere di difesa dall'erosione (protezioni di sponda, opere repellenti, rivestimenti, briglie e traverse). Tra le opere di consolidamento sono comprese l'esecuzione di pali, di palificate e muri di sostegno, di ancoraggi, di sistemi di drenaggio delle acque. Sono ricomprese tra le opere di difesa del suolo anche quelle realizzate con tecniche di ingegneria naturalistica, ovvero opere di ingegneria che utilizzano materiali costruttivi vivi (piante e parti di esse), da soli o in combinazione con materiali inerti. - SCAVI: compresi gli oneri per la rimozione di trovanti rocciosi e/o relitti di murature fino a m3 0,50; lo spianamento del fondo di scavo; la regolarizzazione delle pareti e dei cigli; il deflusso o l'aggotto dell'eventuale acqua presente fino ad un battente massimo di cm 20, l'estirpazione di ceppaie, gli oneri per le opere provvisionali quali le sbadacchiature per scavi ad una profondità inferiore a 1,50 m, il tutto per dare il titolo compiuto e finito a regola d'arte. Sono esclusi gli eventuali oneri di discarica disposti dalle Pubbliche Amministrazioni.
Scavo a gradoni continui per la preparazione del piano di posa delle scarpate di ammorsamento dei nuovi rilevati o dei ringrossi arginali compreso ogni onere per la creazione dei gradoni ad inclinazione verso l'interno del rilevato e a spigoli netti. - per una profondità di m 0,8 misurata ortogonalmente alla scarpata
Prezzo a m² € 4,99359
Voce analisi | Voce dettaglio | Voce/Articolo | Unita' di misura | Quantita' | Prezzo unitario | Importo
TOS15_16.A04.005.001 | TOS15_AT.N01.001.205 | Macchine per movimento terra e accessori - Escavatore cingolato con attrezzatura frontale o rovescia con massa in assetto operativo di 20000 KG - 1 mese | ora | 0.05 | 21.1 | 1.055
TOS15_16.A04.005.001 | TOS15_AT.N01.001.902 | Macchine per movimento terra e accessori - Consumo carburanti, oli e altri materiali - macchine movimento terra da 10.000 kg a 25.000 kg - oltre 126 CV | ora | 0.05 | 30 | 1.5
|  | Totale TOS15_AT |  |  |  | 2.555
TOS15_16.A04.005.001 | TOS15_RU.M01.001.002 | Operaio edile - Specializzato | ora | 0.05 | 27.85 | 1.3925
|  | Totale TOS15_RU |  |  |  | 1.3925
|  | Totale Parziale (A) |  |  |  | 3.9475
|  | Spese generali (B) |  | 15% di (A) |  | 0.59213
|  | di cui per oneri sicurezza |  | 2% di (B) |  | 0.011843
|  | utile di impresa (C) |  | 10% di (A + B) |  | 0.45396
|  | Totale (A + B + C) |  |  |  | 4.9936
|  | Incidenza manodopera |  |  |  | 27,89%
TOS15_16.A05.001.001 | OPERE DI DIFESA DEL SUOLO: I prezzi sono relativi ad interventi strutturali finalizzati alla riduzione della pericolosità idraulica e della pericolosità geomorfologica, suddivisi in opere idrauliche e di consolidamento, di importo fino a 2.000.000 Euro, con lavorazioni non effettuate nei centri abitati. Tra le opere idrauliche, sono ricompresi gli argini, le opere per la riduzione delle portate (serbatoi di piena, casse di espansione, scolmatori e diversivi), le opere di controllo del trasporto solido (briglie di trattenuta, …) e le opere di difesa dall'erosione (protezioni di sponda, opere repellenti, rivestimenti, briglie e traverse). Tra le opere di consolidamento sono comprese l'esecuzione di pali, di palificate e muri di sostegno, di ancoraggi, di sistemi di drenaggio delle acque. Sono ricomprese tra le opere di difesa del suolo anche quelle realizzate con tecniche di ingegneria naturalistica, ovvero opere di ingegneria che utilizzano materiali costruttivi vivi (piante e parti di esse), da soli o in combinazione con materiali inerti. - RILEVATI E RINGROSSI ARGINALI: eseguiti con materiali idonei, esclusi dal prezzo, privi di sostanze organiche, provenienti sia da ritagli di sponda, risagomature e scavi, che da cave di prestito e da impianti di riciclaggio, compresi spianamenti, costipazione a strati di spessore non superiore a cm 30 con rulli compattatori, formazione di pendenze e profilature di scarpate con benna liscia, bagnatura e ricarichi, il tutto per dare il titolo compiuto e finito a regola d'arte.
Formazione di rilevato arginale con densità non inferiore all' 85% della densità massima a prova AASHO modificata, esclusa dal prezzo. - con materiale proveniente dagli scavi.
Prezzo a m³ € 3,64684
Voce analisi | Voce dettaglio | Voce/Articolo | Unita' di misura | Quantita' | Prezzo unitario | Importo
TOS15_16.A05.001.001 | TOS15_AT.N01.001.205 | Macchine per movimento terra e accessori - Escavatore cingolato con attrezzatura frontale o rovescia con massa in assetto operativo di 20000 KG - 1 mese | ora | 0.0266 | 21.1 | 0.56126
TOS15_16.A05.001.001 | TOS15_AT.N01.001.902 | Macchine per movimento terra e accessori - Consumo carburanti, oli e altri materiali - macchine movimento terra da 10.000 kg a 25.000 kg - oltre 126 CV | ora | 0.0266 | 30 | 0.798
TOS15_16.A05.001.001 | TOS15_AT.N01.003.024 | Macchine per costipazione - Rullo Ferro /Gomma con assetto operativo di 12000 kg - 1 mese | ora | 0.00296 | 16.7578 | 0.049603
TOS15_16.A05.001.001 | TOS15_AT.N01.100.901 | Consumo carburanti, oli e altri materiali - per macchine operatrici -fino a 10.000 kg - fino 126 CV. | ora | 0.00296 | 10.2 | 0.030192
|  | Totale TOS15_AT |  |  |  | 1.4391
TOS15_16.A05.001.001 | TOS15_RU.M01.001.002 | Operaio edile - Specializzato | ora | 0.0266 | 27.85 | 0.74081
TOS15_16.A05.001.001 | TOS15_RU.M01.001.002 | Operaio edile - Specializzato | ora | 0.00296 | 27.85 | 0.082436
TOS15_16.A05.001.001 | TOS15_RU.M01.001.004 | Operaio edile - Comune | ora | 0.0266 | 23.33 | 0.62058
|  | Totale TOS15_RU |  |  |  | 1.4438
|  | Totale Parziale (A) |  |  |  | 2.8829
|  | Spese generali (B) |  | 15% di (A) |  | 0.43243
|  | di cui per oneri sicurezza |  | 3% di (B) |  | 0.012973
|  | utile di impresa (C) |  | 10% di (A + B) |  | 0.33153
|  | Totale (A + B + C) |  |  |  | 3.6468
|  | Incidenza manodopera |  |  |  | 39,59%
TOS15_16.A05.001.002 | OPERE DI DIFESA DEL SUOLO: I prezzi sono relativi ad interventi strutturali finalizzati alla riduzione della pericolosità idraulica e della pericolosità geomorfologica, suddivisi in opere idrauliche e di consolidamento, di importo fino a 2.000.000 Euro, con lavorazioni non effettuate nei centri abitati. Tra le opere idrauliche, sono ricompresi gli argini, le opere per la riduzione delle portate (serbatoi di piena, casse di espansione, scolmatori e diversivi), le opere di controllo del trasporto solido (briglie di trattenuta, …) e le opere di difesa dall'erosione (protezioni di sponda, opere repellenti, rivestimenti, briglie e traverse). Tra le opere di consolidamento sono comprese l'esecuzione di pali, di palificate e muri di sostegno, di ancoraggi, di sistemi di drenaggio delle acque. Sono ricomprese tra le opere di difesa del suolo anche quelle realizzate con tecniche di ingegneria naturalistica, ovvero opere di ingegneria che utilizzano materiali costruttivi vivi (piante e parti di esse), da soli o in combinazione con materiali inerti. - RILEVATI E RINGROSSI ARGINALI: eseguiti con materiali idonei, esclusi dal prezzo, privi di sostanze organiche, provenienti sia da ritagli di sponda, risagomature e scavi, che da cave di prestito e da impianti di riciclaggio, compresi spianamenti, costipazione a strati di spessore non superiore a cm 30 con rulli compattatori, formazione di pendenze e profilature di scarpate con benna liscia, bagnatura e ricarichi, il tutto per dare il titolo compiuto e finito a regola d'arte.
Formazione di rilevato arginale con densità non inferiore all' 85% della densità massima a prova AASHO modificata, esclusa dal prezzo. - con terre provenienti dagli scavi e con l'onere di miscelare durante la posa di due o più distinte tipologie di terre, miscelando con sabbia (fornitura da computarsi a parte) mediante l'impiego di frese idonee.
Prezzo a m³ € 4,57833
Voce analisi | Voce dettaglio | Voce/Articolo | Unita' di misura | Quantita' | Prezzo unitario | Importo
TOS15_16.A05.001.002 | TOS15_AT.N01.001.205 | Macchine per movimento terra e accessori - Escavatore cingolato con attrezzatura frontale o rovescia con massa in assetto operativo di 20000 KG - 1 mese | ora | 0.02176 | 21.1 | 0.45914
TOS15_16.A05.001.002 | TOS15_AT.N01.001.300 | Macchine per movimento terra e accessori - Stabilizzatrice di terreni trainata, profondità massima di lavoro 500 mm, potenza motore 150 kW 204 CV, peso 4.580 kN, larghezza di lavoro 2,15 m, con rotore di miscelazione e fresatura a doppia trasmissione meccanica a cinghia e attacco a tre punti unificato al trattore, conforme agli standard internazionali, con cassone munito frontalmente di paraspruzzi regolabile, antisassi e riduttore di sollevamento polveri - 1 mese | ora | 0.01185 | 19.35 | 0.2293
TOS15_16.A05.001.002 | TOS15_AT.N01.001.902 | Macchine per movimento terra e accessori - Consumo carburanti, oli e altri materiali - macchine movimento terra da 10.000 kg a 25.000 kg - oltre 126 CV | ora | 0.02176 | 30 | 0.6528
TOS15_16.A05.001.002 | TOS15_AT.N01.003.024 | Macchine per costipazione - Rullo Ferro /Gomma con assetto operativo di 12000 kg - 1 mese | ora | 0.00296 | 16.7578 | 0.049603
TOS15_16.A05.001.002 | TOS15_AT.N01.100.902 | Consumo carburanti, oli e altri materiali - per macchine operatrici -da 10.000 kg a 25.000 kg - oltre 126 CV | ora | 0.00296 | 30 | 0.0888
TOS15_16.A05.001.002 | TOS15_AT.N02.014.030 | Autocarri, motocarri e trattori (MTT=Massa totale a terra, Pu Portata utile) - Trattore gommato con potenza 160 HP (118 kW) completo di presa di potenza, impianto distribuzione idraulica e sollevatore ed attacchi per attrezzature (nolo a caldo), nolo mensile. | ora | 0.01185 | 70 | 0.8295
|  | Totale TOS15_AT |  |  |  | 2.3091
TOS15_16.A05.001.002 | TOS15_RU.M01.001.002 | Operaio edile - Specializzato | ora | 0.02176 | 27.85 | 0.60602
TOS15_16.A05.001.002 | TOS15_RU.M01.001.002 | Operaio edile - Specializzato | ora | 0.00296 | 27.85 | 0.082436
TOS15_16.A05.001.002 | TOS15_RU.M01.001.002 | Operaio edile - Specializzato | ora | 0.01185 | 27.85 | 0.33002
TOS15_16.A05.001.002 | TOS15_RU.M01.001.004 | Operaio edile - Comune | ora | 0.0125 | 23.33 | 0.29163
|  | Totale TOS15_RU |  |  |  | 1.3101
|  | Totale Parziale (A) |  |  |  | 3.6192
|  | Spese generali (B) |  | 15% di (A) |  | 0.54289
|  | di cui per oneri sicurezza |  | 3% di (B) |  | 0.016287
|  | utile di impresa (C) |  | 10% di (A + B) |  | 0.41621
|  | Totale (A + B + C) |  |  |  | 4.5783
|  | Incidenza manodopera |  |  |  | 28,62%
TOS15_16.A05.002.001 | OPERE DI DIFESA DEL SUOLO: I prezzi sono relativi ad interventi strutturali finalizzati alla riduzione della pericolosità idraulica e della pericolosità geomorfologica, suddivisi in opere idrauliche e di consolidamento, di importo fino a 2.000.000 Euro, con lavorazioni non effettuate nei centri abitati. Tra le opere idrauliche, sono ricompresi gli argini, le opere per la riduzione delle portate (serbatoi di piena, casse di espansione, scolmatori e diversivi), le opere di controllo del trasporto solido (briglie di trattenuta, …) e le opere di difesa dall'erosione (protezioni di sponda, opere repellenti, rivestimenti, briglie e traverse). Tra le opere di consolidamento sono comprese l'esecuzione di pali, di palificate e muri di sostegno, di ancoraggi, di sistemi di drenaggio delle acque. Sono ricomprese tra le opere di difesa del suolo anche quelle realizzate con tecniche di ingegneria naturalistica, ovvero opere di ingegneria che utilizzano materiali costruttivi vivi (piante e parti di esse), da soli o in combinazione con materiali inerti. - RILEVATI E RINGROSSI ARGINALI: eseguiti con materiali idonei, esclusi dal prezzo, privi di sostanze organiche, provenienti sia da ritagli di sponda, risagomature e scavi, che da cave di prestito e da impianti di riciclaggio, compresi spianamenti, costipazione a strati di spessore non superiore a cm 30 con rulli compattatori, formazione di pendenze e profilature di scarpate con benna liscia, bagnatura e ricarichi, il tutto per dare il titolo compiuto e finito a regola d'arte.
Formazione di ringrosso arginale con densità non inferiore all' 90% della densità massima a prova AASHO modificata, esclusa dal prezzo, compreso la formazione delle gradonature e la profilatura delle scarpate per spessori inferiori a 1 m misurati ortogonalmente alla scarpata. - con materiale proveniente dagli scavi.
Prezzo a m³ € 2,63917
Voce analisi | Voce dettaglio | Voce/Articolo | Unita' di misura | Quantita' | Prezzo unitario | Importo
TOS15_16.A05.002.001 | TOS15_AT.N01.001.205 | Macchine per movimento terra e accessori - Escavatore cingolato con attrezzatura frontale o rovescia con massa in assetto operativo di 20000 KG - 1 mese | ora | 0.015 | 21.1 | 0.3165
TOS15_16.A05.002.001 | TOS15_AT.N01.001.902 | Macchine per movimento terra e accessori - Consumo carburanti, oli e altri materiali - macchine movimento terra da 10.000 kg a 25.000 kg - oltre 126 CV | ora | 0.015 | 30 | 0.45
TOS15_16.A05.002.001 | TOS15_AT.N01.003.024 | Macchine per costipazione - Rullo Ferro /Gomma con assetto operativo di 12000 kg - 1 mese | ora | 0.0074 | 16.7578 | 0.12401
TOS15_16.A05.002.001 | TOS15_AT.N01.100.902 | Consumo carburanti, oli e altri materiali - per macchine operatrici -da 10.000 kg a 25.000 kg - oltre 126 CV | ora | 0.0074 | 30 | 0.222
|  | Totale TOS15_AT |  |  |  | 1.1125
TOS15_16.A05.002.001 | TOS15_RU.M01.001.002 | Operaio edile - Specializzato | ora | 0.0074 | 27.85 | 0.20609
TOS15_16.A05.002.001 | TOS15_RU.M01.001.002 | Operaio edile - Specializzato | ora | 0.015 | 27.85 | 0.41775
TOS15_16.A05.002.001 | TOS15_RU.M01.001.004 | Operaio edile - Comune | ora | 0.015 | 23.33 | 0.34995
|  | Totale TOS15_RU |  |  |  | 0.97379
|  | Totale Parziale (A) |  |  |  | 2.0863
|  | Spese generali (B) |  | 15% di (A) |  | 0.31294
|  | di cui per oneri sicurezza |  | 3% di (B) |  | 0.0093883
|  | utile di impresa (C) |  | 10% di (A + B) |  | 0.23992
|  | Totale (A + B + C) |  |  |  | 2.6392
|  | Incidenza manodopera |  |  |  | 36,9%
TOS15_16.A05.011.001 | OPERE DI DIFESA DEL SUOLO: I prezzi sono relativi ad interventi strutturali finalizzati alla riduzione della pericolosità idraulica e della pericolosità geomorfologica, suddivisi in opere idrauliche e di consolidamento, di importo fino a 2.000.000 Euro, con lavorazioni non effettuate nei centri abitati. Tra le opere idrauliche, sono ricompresi gli argini, le opere per la riduzione delle portate (serbatoi di piena, casse di espansione, scolmatori e diversivi), le opere di controllo del trasporto solido (briglie di trattenuta, …) e le opere di difesa dall'erosione (protezioni di sponda, opere repellenti, rivestimenti, briglie e traverse). Tra le opere di consolidamento sono comprese l'esecuzione di pali, di palificate e muri di sostegno, di ancoraggi, di sistemi di drenaggio delle acque. Sono ricomprese tra le opere di difesa del suolo anche quelle realizzate con tecniche di ingegneria naturalistica, ovvero opere di ingegneria che utilizzano materiali costruttivi vivi (piante e parti di esse), da soli o in combinazione con materiali inerti. - RILEVATI E RINGROSSI ARGINALI: eseguiti con materiali idonei, esclusi dal prezzo, privi di sostanze organiche, provenienti sia da ritagli di sponda, risagomature e scavi, che da cave di prestito e da impianti di riciclaggio, compresi spianamenti, costipazione a strati di spessore non superiore a cm 30 con rulli compattatori, formazione di pendenze e profilature di scarpate con benna liscia, bagnatura e ricarichi, il tutto per dare il titolo compiuto e finito a regola d'arte.
Regolarizzazione e profilatura delle scarpate dell'alveo comprese rimozione piante franate in alveo, scarico dei cigli golenali pericolanti o aventi scarpate eccessivamente scoscese ed irregolari, rimozione di cigli franati, trasporto del materiale di risulta ritenuto idoneo nell'ambito di cantiere. - per lunghezza di scarpate fino a 8 m, con pendenza 1/2
Prezzo a m² € 1,59814
Voce analisi | Voce dettaglio | Voce/Articolo | Unita' di misura | Quantita' | Prezzo unitario | Importo
TOS15_16.A05.011.001 | TOS15_AT.N01.001.047 | Macchine per movimento terra e accessori - Pala gommata caricatrice potenza motore fino a 140 CV - 1 mese | ora | 0.006 | 21.125 | 0.12675
TOS15_16.A05.011.001 | TOS15_AT.N01.001.205 | Macchine per movimento terra e accessori - Escavatore cingolato con attrezzatura frontale o rovescia con massa in assetto operativo di 20000 KG - 1 mese | ora | 0.01 | 21.1 | 0.211
TOS15_16.A05.011.001 | TOS15_AT.N01.001.902 | Macchine per movimento terra e accessori - Consumo carburanti, oli e altri materiali - macchine movimento terra da 10.000 kg a 25.000 kg - oltre 126 CV | ora | 0.006 | 30 | 0.18
TOS15_16.A05.011.001 | TOS15_AT.N01.001.902 | Macchine per movimento terra e accessori - Consumo carburanti, oli e altri materiali - macchine movimento terra da 10.000 kg a 25.000 kg - oltre 126 CV | ora | 0.01 | 30 | 0.3
|  | Totale TOS15_AT |  |  |  | 0.81775
TOS15_16.A05.011.001 | TOS15_RU.M01.001.002 | Operaio edile - Specializzato | ora | 0.006 | 27.85 | 0.1671
TOS15_16.A05.011.001 | TOS15_RU.M01.001.002 | Operaio edile - Specializzato | ora | 0.01 | 27.85 | 0.2785
|  | Totale TOS15_RU |  |  |  | 0.4456
|  | Totale Parziale (A) |  |  |  | 1.2633
|  | Spese generali (B) |  | 15% di (A) |  | 0.1895
|  | di cui per oneri sicurezza |  | 2% di (B) |  | 0.0037901
|  | utile di impresa (C) |  | 10% di (A + B) |  | 0.14529
|  | Totale (A + B + C) |  |  |  | 1.5981
|  | Incidenza manodopera |  |  |  | 27,88%
TOS15_16.A05.051.001 | OPERE DI DIFESA DEL SUOLO: I prezzi sono relativi ad interventi strutturali finalizzati alla riduzione della pericolosità idraulica e della pericolosità geomorfologica, suddivisi in opere idrauliche e di consolidamento, di importo fino a 2.000.000 Euro, con lavorazioni non effettuate nei centri abitati. Tra le opere idrauliche, sono ricompresi gli argini, le opere per la riduzione delle portate (serbatoi di piena, casse di espansione, scolmatori e diversivi), le opere di controllo del trasporto solido (briglie di trattenuta, …) e le opere di difesa dall'erosione (protezioni di sponda, opere repellenti, rivestimenti, briglie e traverse). Tra le opere di consolidamento sono comprese l'esecuzione di pali, di palificate e muri di sostegno, di ancoraggi, di sistemi di drenaggio delle acque. Sono ricomprese tra le opere di difesa del suolo anche quelle realizzate con tecniche di ingegneria naturalistica, ovvero opere di ingegneria che utilizzano materiali costruttivi vivi (piante e parti di esse), da soli o in combinazione con materiali inerti. - RILEVATI E RINGROSSI ARGINALI: eseguiti con materiali idonei, esclusi dal prezzo, privi di sostanze organiche, provenienti sia da ritagli di sponda, risagomature e scavi, che da cave di prestito e da impianti di riciclaggio, compresi spianamenti, costipazione a strati di spessore non superiore a cm 30 con rulli compattatori, formazione di pendenze e profilature di scarpate con benna liscia, bagnatura e ricarichi, il tutto per dare il titolo compiuto e finito a regola d'arte.
Costipamento del piano di posa dei rilevati mediante compattazione con rullo. - con densità non inferiore al 95% di quella massima della prova AASHO standard, esclusa relativa certificazione
Prezzo a m² € 0,68294
Voce analisi | Voce dettaglio | Voce/Articolo | Unita' di misura | Quantita' | Prezzo unitario | Importo
TOS15_16.A05.051.001 | TOS15_AT.N01.003.016 | Macchine per costipazione - Rullo Tandem con assetto operativo di 8500 kg - 1 mese | ora | 0.01 | 15.9375 | 0.15937
TOS15_16.A05.051.001 | TOS15_AT.N01.100.901 | Consumo carburanti, oli e altri materiali - per macchine operatrici -fino a 10.000 kg - fino 126 CV. | ora | 0.01 | 10.2 | 0.102
|  | Totale TOS15_AT |  |  |  | 0.26138
TOS15_16.A05.051.001 | TOS15_RU.M01.001.002 | Operaio edile - Specializzato | ora | 0.01 | 27.85 | 0.2785
|  | Totale TOS15_RU |  |  |  | 0.2785
|  | Totale Parziale (A) |  |  |  | 0.53987
|  | Spese generali (B) |  | 15% di (A) |  | 0.080981
|  | di cui per oneri sicurezza |  | 2% di (B) |  | 0.0016196
|  | utile di impresa (C) |  | 10% di (A + B) |  | 0.062086
|  | Totale (A + B + C) |  |  |  | 0.68294
|  | Incidenza manodopera |  |  |  | 40,78%
TOS15_16.B04.003.001 | OPERE DI DIFESA DEL SUOLO: I prezzi sono relativi ad interventi strutturali finalizzati alla riduzione della pericolosità idraulica e della pericolosità geomorfologica, suddivisi in opere idrauliche e di consolidamento, di importo fino a 2.000.000 Euro, con lavorazioni non effettuate nei centri abitati. Tra le opere idrauliche, sono ricompresi gli argini, le opere per la riduzione delle portate (serbatoi di piena, casse di espansione, scolmatori e diversivi), le opere di controllo del trasporto solido (briglie di trattenuta, …) e le opere di difesa dall'erosione (protezioni di sponda, opere repellenti, rivestimenti, briglie e traverse). Tra le opere di consolidamento sono comprese l'esecuzione di pali, di palificate e muri di sostegno, di ancoraggi, di sistemi di drenaggio delle acque. Sono ricomprese tra le opere di difesa del suolo anche quelle realizzate con tecniche di ingegneria naturalistica, ovvero opere di ingegneria che utilizzano materiali costruttivi vivi (piante e parti di esse), da soli o in combinazione con materiali inerti. - CALCESTRUZZI: Fornitura di conglomerato cementizio preconfezionato a prestazione garantita in accordo alla UNI EN 206-1 e UNI 11104 conforme alle Norme Tecniche per le Costruzioni di cui al D.M. 14/01/2008, compreso il getto e la vibratura, il tutto per dare il titolo compiuto e finito a regola d'arte. Il calcestruzzo dovrà essere prodotto in impianto dotato di un Sistema di Controllo della Produzione, effettuata in accordo a quanto contenuto nelle Linee Guida sul Calcestruzzo Preconfezionato (2003) certificato da un organismo terzo indipendente autorizzato. Il calcestruzzo realizzato in cantiere va prodotto in regime di controllo qualità per garantire il rispetto delle prescrizioni di progetto. Il costruttore prima dell'inizio dell'opera deve effettuare idonee prove preliminari di studio per ciascuna miscela omogenea di calcestruzzo da utilizzare.
getto in opera di calcestruzzo ordinario per opere non strutturali - classe di resistenza caratteristica C12/15 - consistenza S3
Prezzo a m³ € 95,90510
Voce analisi | Voce dettaglio | Voce/Articolo | Unita' di misura | Quantita' | Prezzo unitario | Importo
TOS15_16.B04.003.001 | TOS15_AT.N01.060.001 | Utensili e accessori - Vibratore per calcestruzzo - 1 mese | ora | 0.07 | 2.0415 | 0.14291
|  | Totale TOS15_AT |  |  |  | 0.14291
TOS15_16.B04.003.001 | TOS15_PR.P10.005.003 | Calcestruzzo preconfezionato ordinario con resistenza caratteristica C12/15, aggregato Dmax 32 mm - consistenza S3 | m³ | 1 | 66 | 66
|  | Totale TOS15_PR |  |  |  | 66
TOS15_16.B04.003.001 | TOS15_RU.M01.001.002 | Operaio edile - Specializzato | ora | 0.18 | 27.85 | 5.013
TOS15_16.B04.003.001 | TOS15_RU.M01.001.003 | Operaio edile - Qualificato | ora | 0.18 | 25.88 | 4.6584
|  | Totale TOS15_RU |  |  |  | 9.6714
|  | Totale Parziale (A) |  |  |  | 75.8143
|  | Spese generali (B) |  | 15% di (A) |  | 11.3721
|  | di cui per oneri sicurezza |  | 1% di (B) |  | 0.11372
|  | utile di impresa (C) |  | 10% di (A + B) |  | 8.7186
|  | Totale (A + B + C) |  |  |  | 95.9051
|  | Incidenza manodopera |  |  |  | 10,08%
TOS15_16.B04.003.002 | OPERE DI DIFESA DEL SUOLO: I prezzi sono relativi ad interventi strutturali finalizzati alla riduzione della pericolosità idraulica e della pericolosità geomorfologica, suddivisi in opere idrauliche e di consolidamento, di importo fino a 2.000.000 Euro, con lavorazioni non effettuate nei centri abitati. Tra le opere idrauliche, sono ricompresi gli argini, le opere per la riduzione delle portate (serbatoi di piena, casse di espansione, scolmatori e diversivi), le opere di controllo del trasporto solido (briglie di trattenuta, …) e le opere di difesa dall'erosione (protezioni di sponda, opere repellenti, rivestimenti, briglie e traverse). Tra le opere di consolidamento sono comprese l'esecuzione di pali, di palificate e muri di sostegno, di ancoraggi, di sistemi di drenaggio delle acque. Sono ricomprese tra le opere di difesa del suolo anche quelle realizzate con tecniche di ingegneria naturalistica, ovvero opere di ingegneria che utilizzano materiali costruttivi vivi (piante e parti di esse), da soli o in combinazione con materiali inerti. - CALCESTRUZZI: Fornitura di conglomerato cementizio preconfezionato a prestazione garantita in accordo alla UNI EN 206-1 e UNI 11104 conforme alle Norme Tecniche per le Costruzioni di cui al D.M. 14/01/2008, compreso il getto e la vibratura, il tutto per dare il titolo compiuto e finito a regola d'arte. Il calcestruzzo dovrà essere prodotto in impianto dotato di un Sistema di Controllo della Produzione, effettuata in accordo a quanto contenuto nelle Linee Guida sul Calcestruzzo Preconfezionato (2003) certificato da un organismo terzo indipendente autorizzato. Il calcestruzzo realizzato in cantiere va prodotto in regime di controllo qualità per garantire il rispetto delle prescrizioni di progetto. Il costruttore prima dell'inizio dell'opera deve effettuare idonee prove preliminari di studio per ciascuna miscela omogenea di calcestruzzo da utilizzare.
getto in opera di calcestruzzo ordinario per opere non strutturali - classe di resistenza caratteristica C12/15 - consistenza S4
Prezzo a m³ € 95,90510
Voce analisi | Voce dettaglio | Voce/Articolo | Unita' di misura | Quantita' | Prezzo unitario | Importo
TOS15_16.B04.003.002 | TOS15_AT.N01.060.001 | Utensili e accessori - Vibratore per calcestruzzo - 1 mese | ora | 0.07 | 2.0415 | 0.14291
|  | Totale TOS15_AT |  |  |  | 0.14291
TOS15_16.B04.003.002 | TOS15_PR.P10.005.004 | Calcestruzzo preconfezionato ordinario con resistenza caratteristica C12/15, aggregato Dmax 32 mm - consistenza S4 | m³ | 1 | 66 | 66
|  | Totale TOS15_PR |  |  |  | 66
TOS15_16.B04.003.002 | TOS15_RU.M01.001.002 | Operaio edile - Specializzato | ora | 0.18 | 27.85 | 5.013
TOS15_16.B04.003.002 | TOS15_RU.M01.001.003 | Operaio edile - Qualificato | ora | 0.18 | 25.88 | 4.6584
|  | Totale TOS15_RU |  |  |  | 9.6714
|  | Totale Parziale (A) |  |  |  | 75.8143
|  | Spese generali (B) |  | 15% di (A) |  | 11.3721
|  | di cui per oneri sicurezza |  | 1% di (B) |  | 0.11372
|  | utile di impresa (C) |  | 10% di (A + B) |  | 8.7186
|  | Totale (A + B + C) |  |  |  | 95.9051
|  | Incidenza manodopera |  |  |  | 10,08%
TOS15_16.B04.003.003 | OPERE DI DIFESA DEL SUOLO: I prezzi sono relativi ad interventi strutturali finalizzati alla riduzione della pericolosità idraulica e della pericolosità geomorfologica, suddivisi in opere idrauliche e di consolidamento, di importo fino a 2.000.000 Euro, con lavorazioni non effettuate nei centri abitati. Tra le opere idrauliche, sono ricompresi gli argini, le opere per la riduzione delle portate (serbatoi di piena, casse di espansione, scolmatori e diversivi), le opere di controllo del trasporto solido (briglie di trattenuta, …) e le opere di difesa dall'erosione (protezioni di sponda, opere repellenti, rivestimenti, briglie e traverse). Tra le opere di consolidamento sono comprese l'esecuzione di pali, di palificate e muri di sostegno, di ancoraggi, di sistemi di drenaggio delle acque. Sono ricomprese tra le opere di difesa del suolo anche quelle realizzate con tecniche di ingegneria naturalistica, ovvero opere di ingegneria che utilizzano materiali costruttivi vivi (piante e parti di esse), da soli o in combinazione con materiali inerti. - CALCESTRUZZI: Fornitura di conglomerato cementizio preconfezionato a prestazione garantita in accordo alla UNI EN 206-1 e UNI 11104 conforme alle Norme Tecniche per le Costruzioni di cui al D.M. 14/01/2008, compreso il getto e la vibratura, il tutto per dare il titolo compiuto e finito a regola d'arte. Il calcestruzzo dovrà essere prodotto in impianto dotato di un Sistema di Controllo della Produzione, effettuata in accordo a quanto contenuto nelle Linee Guida sul Calcestruzzo Preconfezionato (2003) certificato da un organismo terzo indipendente autorizzato. Il calcestruzzo realizzato in cantiere va prodotto in regime di controllo qualità per garantire il rispetto delle prescrizioni di progetto. Il costruttore prima dell'inizio dell'opera deve effettuare idonee prove preliminari di studio per ciascuna miscela omogenea di calcestruzzo da utilizzare.
getto in opera di calcestruzzo ordinario per opere non strutturali - classe di resistenza caratteristica C12/15 - consistenza S5
Prezzo a m³ € 99,70010
Voce analisi | Voce dettaglio | Voce/Articolo | Unita' di misura | Quantita' | Prezzo unitario | Importo
TOS15_16.B04.003.003 | TOS15_AT.N01.060.001 | Utensili e accessori - Vibratore per calcestruzzo - 1 mese | ora | 0.07 | 2.0415 | 0.14291
|  | Totale TOS15_AT |  |  |  | 0.14291
TOS15_16.B04.003.003 | TOS15_PR.P10.005.005 | Calcestruzzo preconfezionato ordinario con resistenza caratteristica C12/15, aggregato Dmax 32 mm - consistenza S5 | m³ | 1 | 69 | 69
|  | Totale TOS15_PR |  |  |  | 69
TOS15_16.B04.003.003 | TOS15_RU.M01.001.002 | Operaio edile - Specializzato | ora | 0.18 | 27.85 | 5.013
TOS15_16.B04.003.003 | TOS15_RU.M01.001.003 | Operaio edile - Qualificato | ora | 0.18 | 25.88 | 4.6584
|  | Totale TOS15_RU |  |  |  | 9.6714
|  | Totale Parziale (A) |  |  |  | 78.8143
|  | Spese generali (B) |  | 15% di (A) |  | 11.8221
|  | di cui per oneri sicurezza |  | 1% di (B) |  | 0.11822
|  | utile di impresa (C) |  | 10% di (A + B) |  | 9.0636
|  | Totale (A + B + C) |  |  |  | 99.7001
|  | Incidenza manodopera |  |  |  | 9,7%
TOS15_16.B04.003.005 | OPERE DI DIFESA DEL SUOLO: I prezzi sono relativi ad interventi strutturali finalizzati alla riduzione della pericolosità idraulica e della pericolosità geomorfologica, suddivisi in opere idrauliche e di consolidamento, di importo fino a 2.000.000 Euro, con lavorazioni non effettuate nei centri abitati. Tra le opere idrauliche, sono ricompresi gli argini, le opere per la riduzione delle portate (serbatoi di piena, casse di espansione, scolmatori e diversivi), le opere di controllo del trasporto solido (briglie di trattenuta, …) e le opere di difesa dall'erosione (protezioni di sponda, opere repellenti, rivestimenti, briglie e traverse). Tra le opere di consolidamento sono comprese l'esecuzione di pali, di palificate e muri di sostegno, di ancoraggi, di sistemi di drenaggio delle acque. Sono ricomprese tra le opere di difesa del suolo anche quelle realizzate con tecniche di ingegneria naturalistica, ovvero opere di ingegneria che utilizzano materiali costruttivi vivi (piante e parti di esse), da soli o in combinazione con materiali inerti. - CALCESTRUZZI: Fornitura di conglomerato cementizio preconfezionato a prestazione garantita in accordo alla UNI EN 206-1 e UNI 11104 conforme alle Norme Tecniche per le Costruzioni di cui al D.M. 14/01/2008, compreso il getto e la vibratura, il tutto per dare il titolo compiuto e finito a regola d'arte. Il calcestruzzo dovrà essere prodotto in impianto dotato di un Sistema di Controllo della Produzione, effettuata in accordo a quanto contenuto nelle Linee Guida sul Calcestruzzo Preconfezionato (2003) certificato da un organismo terzo indipendente autorizzato. Il calcestruzzo realizzato in cantiere va prodotto in regime di controllo qualità per garantire il rispetto delle prescrizioni di progetto. Il costruttore prima dell'inizio dell'opera deve effettuare idonee prove preliminari di studio per ciascuna miscela omogenea di calcestruzzo da utilizzare.
getto in opera di calcestruzzo ordinario per opere non strutturali - classe di resistenza caratteristica C16/20 - consistenza S3
Prezzo a m³ € 100,64885
Voce analisi | Voce dettaglio | Voce/Articolo | Unita' di misura | Quantita' | Prezzo unitario | Importo
TOS15_16.B04.003.005 | TOS15_AT.N01.060.001 | Utensili e accessori - Vibratore per calcestruzzo - 1 mese | ora | 0.07 | 2.0415 | 0.14291
|  | Totale TOS15_AT |  |  |  | 0.14291
TOS15_16.B04.003.005 | TOS15_PR.P10.006.003 | Calcestruzzo preconfezionato ordinario con resistenza caratteristica C16/20, aggregato Dmax 32 mm - consistenza S3 | m³ | 1 | 69.75 | 69.75
|  | Totale TOS15_PR |  |  |  | 69.75
TOS15_16.B04.003.005 | TOS15_RU.M01.001.002 | Operaio edile - Specializzato | ora | 0.18 | 27.85 | 5.013
TOS15_16.B04.003.005 | TOS15_RU.M01.001.003 | Operaio edile - Qualificato | ora | 0.18 | 25.88 | 4.6584
|  | Totale TOS15_RU |  |  |  | 9.6714
|  | Totale Parziale (A) |  |  |  | 79.5643
|  | Spese generali (B) |  | 15% di (A) |  | 11.9346
|  | di cui per oneri sicurezza |  | 1% di (B) |  | 0.11935
|  | utile di impresa (C) |  | 10% di (A + B) |  | 9.1499
|  | Totale (A + B + C) |  |  |  | 100.6489
|  | Incidenza manodopera |  |  |  | 9,61%
TOS15_16.B04.003.006 | OPERE DI DIFESA DEL SUOLO: I prezzi sono relativi ad interventi strutturali finalizzati alla riduzione della pericolosità idraulica e della pericolosità geomorfologica, suddivisi in opere idrauliche e di consolidamento, di importo fino a 2.000.000 Euro, con lavorazioni non effettuate nei centri abitati. Tra le opere idrauliche, sono ricompresi gli argini, le opere per la riduzione delle portate (serbatoi di piena, casse di espansione, scolmatori e diversivi), le opere di controllo del trasporto solido (briglie di trattenuta, …) e le opere di difesa dall'erosione (protezioni di sponda, opere repellenti, rivestimenti, briglie e traverse). Tra le opere di consolidamento sono comprese l'esecuzione di pali, di palificate e muri di sostegno, di ancoraggi, di sistemi di drenaggio delle acque. Sono ricomprese tra le opere di difesa del suolo anche quelle realizzate con tecniche di ingegneria naturalistica, ovvero opere di ingegneria che utilizzano materiali costruttivi vivi (piante e parti di esse), da soli o in combinazione con materiali inerti. - CALCESTRUZZI: Fornitura di conglomerato cementizio preconfezionato a prestazione garantita in accordo alla UNI EN 206-1 e UNI 11104 conforme alle Norme Tecniche per le Costruzioni di cui al D.M. 14/01/2008, compreso il getto e la vibratura, il tutto per dare il titolo compiuto e finito a regola d'arte. Il calcestruzzo dovrà essere prodotto in impianto dotato di un Sistema di Controllo della Produzione, effettuata in accordo a quanto contenuto nelle Linee Guida sul Calcestruzzo Preconfezionato (2003) certificato da un organismo terzo indipendente autorizzato. Il calcestruzzo realizzato in cantiere va prodotto in regime di controllo qualità per garantire il rispetto delle prescrizioni di progetto. Il costruttore prima dell'inizio dell'opera deve effettuare idonee prove preliminari di studio per ciascuna miscela omogenea di calcestruzzo da utilizzare.
getto in opera di calcestruzzo ordinario per opere non strutturali - classe di resistenza caratteristica C16/20 - consistenza S4
Prezzo a m³ € 100,96510
Voce analisi | Voce dettaglio | Voce/Articolo | Unita' di misura | Quantita' | Prezzo unitario | Importo
TOS15_16.B04.003.006 | TOS15_AT.N01.060.001 | Utensili e accessori - Vibratore per calcestruzzo - 1 mese | ora | 0.07 | 2.0415 | 0.14291
|  | Totale TOS15_AT |  |  |  | 0.14291
TOS15_16.B04.003.006 | TOS15_PR.P10.006.004 | Calcestruzzo preconfezionato ordinario con resistenza caratteristica C16/20, aggregato Dmax 32 mm - consistenza S4 | m³ | 1 | 70 | 70
|  | Totale TOS15_PR |  |  |  | 70
TOS15_16.B04.003.006 | TOS15_RU.M01.001.002 | Operaio edile - Specializzato | ora | 0.18 | 27.85 | 5.013
TOS15_16.B04.003.006 | TOS15_RU.M01.001.003 | Operaio edile - Qualificato | ora | 0.18 | 25.88 | 4.6584
|  | Totale TOS15_RU |  |  |  | 9.6714
|  | Totale Parziale (A) |  |  |  | 79.8143
|  | Spese generali (B) |  | 15% di (A) |  | 11.9721
|  | di cui per oneri sicurezza |  | 1% di (B) |  | 0.11972
|  | utile di impresa (C) |  | 10% di (A + B) |  | 9.1786
|  | Totale (A + B + C) |  |  |  | 100.9651
|  | Incidenza manodopera |  |  |  | 9,58%
TOS15_16.B04.003.007 | OPERE DI DIFESA DEL SUOLO: I prezzi sono relativi ad interventi strutturali finalizzati alla riduzione della pericolosità idraulica e della pericolosità geomorfologica, suddivisi in opere idrauliche e di consolidamento, di importo fino a 2.000.000 Euro, con lavorazioni non effettuate nei centri abitati. Tra le opere idrauliche, sono ricompresi gli argini, le opere per la riduzione delle portate (serbatoi di piena, casse di espansione, scolmatori e diversivi), le opere di controllo del trasporto solido (briglie di trattenuta, …) e le opere di difesa dall'erosione (protezioni di sponda, opere repellenti, rivestimenti, briglie e traverse). Tra le opere di consolidamento sono comprese l'esecuzione di pali, di palificate e muri di sostegno, di ancoraggi, di sistemi di drenaggio delle acque. Sono ricomprese tra le opere di difesa del suolo anche quelle realizzate con tecniche di ingegneria naturalistica, ovvero opere di ingegneria che utilizzano materiali costruttivi vivi (piante e parti di esse), da soli o in combinazione con materiali inerti. - CALCESTRUZZI: Fornitura di conglomerato cementizio preconfezionato a prestazione garantita in accordo alla UNI EN 206-1 e UNI 11104 conforme alle Norme Tecniche per le Costruzioni di cui al D.M. 14/01/2008, compreso il getto e la vibratura, il tutto per dare il titolo compiuto e finito a regola d'arte. Il calcestruzzo dovrà essere prodotto in impianto dotato di un Sistema di Controllo della Produzione, effettuata in accordo a quanto contenuto nelle Linee Guida sul Calcestruzzo Preconfezionato (2003) certificato da un organismo terzo indipendente autorizzato. Il calcestruzzo realizzato in cantiere va prodotto in regime di controllo qualità per garantire il rispetto delle prescrizioni di progetto. Il costruttore prima dell'inizio dell'opera deve effettuare idonee prove preliminari di studio per ciascuna miscela omogenea di calcestruzzo da utilizzare.
getto in opera di calcestruzzo ordinario per opere non strutturali - classe di resistenza caratteristica C16/20 - consistenza S5
Prezzo a m³ € 104,76010
Voce analisi | Voce dettaglio | Voce/Articolo | Unita' di misura | Quantita' | Prezzo unitario | Importo
TOS15_16.B04.003.007 | TOS15_AT.N01.060.001 | Utensili e accessori - Vibratore per calcestruzzo - 1 mese | ora | 0.07 | 2.0415 | 0.14291
|  | Totale TOS15_AT |  |  |  | 0.14291
TOS15_16.B04.003.007 | TOS15_PR.P10.006.005 | Calcestruzzo preconfezionato ordinario con resistenza caratteristica C16/20, aggregato Dmax 32 mm - consistenza S5 | m³ | 1 | 73 | 73
|  | Totale TOS15_PR |  |  |  | 73
TOS15_16.B04.003.007 | TOS15_RU.M01.001.002 | Operaio edile - Specializzato | ora | 0.18 | 27.85 | 5.013
TOS15_16.B04.003.007 | TOS15_RU.M01.001.003 | Operaio edile - Qualificato | ora | 0.18 | 25.88 | 4.6584
|  | Totale TOS15_RU |  |  |  | 9.6714
|  | Totale Parziale (A) |  |  |  | 82.8143
|  | Spese generali (B) |  | 15% di (A) |  | 12.4221
|  | di cui per oneri sicurezza |  | 1% di (B) |  | 0.12422
|  | utile di impresa (C) |  | 10% di (A + B) |  | 9.5236
|  | Totale (A + B + C) |  |  |  | 104.7601
|  | Incidenza manodopera |  |  |  | 9,23%
TOS15_16.B04.003.009 | OPERE DI DIFESA DEL SUOLO: I prezzi sono relativi ad interventi strutturali finalizzati alla riduzione della pericolosità idraulica e della pericolosità geomorfologica, suddivisi in opere idrauliche e di consolidamento, di importo fino a 2.000.000 Euro, con lavorazioni non effettuate nei centri abitati. Tra le opere idrauliche, sono ricompresi gli argini, le opere per la riduzione delle portate (serbatoi di piena, casse di espansione, scolmatori e diversivi), le opere di controllo del trasporto solido (briglie di trattenuta, …) e le opere di difesa dall'erosione (protezioni di sponda, opere repellenti, rivestimenti, briglie e traverse). Tra le opere di consolidamento sono comprese l'esecuzione di pali, di palificate e muri di sostegno, di ancoraggi, di sistemi di drenaggio delle acque. Sono ricomprese tra le opere di difesa del suolo anche quelle realizzate con tecniche di ingegneria naturalistica, ovvero opere di ingegneria che utilizzano materiali costruttivi vivi (piante e parti di esse), da soli o in combinazione con materiali inerti. - CALCESTRUZZI: Fornitura di conglomerato cementizio preconfezionato a prestazione garantita in accordo alla UNI EN 206-1 e UNI 11104 conforme alle Norme Tecniche per le Costruzioni di cui al D.M. 14/01/2008, compreso il getto e la vibratura, il tutto per dare il titolo compiuto e finito a regola d'arte. Il calcestruzzo dovrà essere prodotto in impianto dotato di un Sistema di Controllo della Produzione, effettuata in accordo a quanto contenuto nelle Linee Guida sul Calcestruzzo Preconfezionato (2003) certificato da un organismo terzo indipendente autorizzato. Il calcestruzzo realizzato in cantiere va prodotto in regime di controllo qualità per garantire il rispetto delle prescrizioni di progetto. Il costruttore prima dell'inizio dell'opera deve effettuare idonee prove preliminari di studio per ciascuna miscela omogenea di calcestruzzo da utilizzare.
getto in opera di calcestruzzo ordinario per opere non strutturali - classe di resistenza caratteristica C20/25 - consistenza S3
Prezzo a m³ € 102,92585
Voce analisi | Voce dettaglio | Voce/Articolo | Unita' di misura | Quantita' | Prezzo unitario | Importo
TOS15_16.B04.003.009 | TOS15_AT.N01.060.001 | Utensili e accessori - Vibratore per calcestruzzo - 1 mese | ora | 0.07 | 2.0415 | 0.14291
|  | Totale TOS15_AT |  |  |  | 0.14291
TOS15_16.B04.003.009 | TOS15_PR.P10.007.003 | Calcestruzzo preconfezionato ordinario con resistenza caratteristica C20/25, aggregato Dmax 32 mm - consistenza S3 | m³ | 1 | 71.55 | 71.55
|  | Totale TOS15_PR |  |  |  | 71.55
TOS15_16.B04.003.009 | TOS15_RU.M01.001.002 | Operaio edile - Specializzato | ora | 0.18 | 27.85 | 5.013
TOS15_16.B04.003.009 | TOS15_RU.M01.001.003 | Operaio edile - Qualificato | ora | 0.18 | 25.88 | 4.6584
|  | Totale TOS15_RU |  |  |  | 9.6714
|  | Totale Parziale (A) |  |  |  | 81.3643
|  | Spese generali (B) |  | 15% di (A) |  | 12.2046
|  | di cui per oneri sicurezza |  | 1% di (B) |  | 0.12205
|  | utile di impresa (C) |  | 10% di (A + B) |  | 9.3569
|  | Totale (A + B + C) |  |  |  | 102.9259
|  | Incidenza manodopera |  |  |  | 9,4%
TOS15_16.B04.003.010 | OPERE DI DIFESA DEL SUOLO: I prezzi sono relativi ad interventi strutturali finalizzati alla riduzione della pericolosità idraulica e della pericolosità geomorfologica, suddivisi in opere idrauliche e di consolidamento, di importo fino a 2.000.000 Euro, con lavorazioni non effettuate nei centri abitati. Tra le opere idrauliche, sono ricompresi gli argini, le opere per la riduzione delle portate (serbatoi di piena, casse di espansione, scolmatori e diversivi), le opere di controllo del trasporto solido (briglie di trattenuta, …) e le opere di difesa dall'erosione (protezioni di sponda, opere repellenti, rivestimenti, briglie e traverse). Tra le opere di consolidamento sono comprese l'esecuzione di pali, di palificate e muri di sostegno, di ancoraggi, di sistemi di drenaggio delle acque. Sono ricomprese tra le opere di difesa del suolo anche quelle realizzate con tecniche di ingegneria naturalistica, ovvero opere di ingegneria che utilizzano materiali costruttivi vivi (piante e parti di esse), da soli o in combinazione con materiali inerti. - CALCESTRUZZI: Fornitura di conglomerato cementizio preconfezionato a prestazione garantita in accordo alla UNI EN 206-1 e UNI 11104 conforme alle Norme Tecniche per le Costruzioni di cui al D.M. 14/01/2008, compreso il getto e la vibratura, il tutto per dare il titolo compiuto e finito a regola d'arte. Il calcestruzzo dovrà essere prodotto in impianto dotato di un Sistema di Controllo della Produzione, effettuata in accordo a quanto contenuto nelle Linee Guida sul Calcestruzzo Preconfezionato (2003) certificato da un organismo terzo indipendente autorizzato. Il calcestruzzo realizzato in cantiere va prodotto in regime di controllo qualità per garantire il rispetto delle prescrizioni di progetto. Il costruttore prima dell'inizio dell'opera deve effettuare idonee prove preliminari di studio per ciascuna miscela omogenea di calcestruzzo da utilizzare.
getto in opera di calcestruzzo ordinario per opere non strutturali - classe di resistenza caratteristica C20/25 - consistenza S4
Prezzo a m³ € 102,79935
Voce analisi | Voce dettaglio | Voce/Articolo | Unita' di misura | Quantita' | Prezzo unitario | Importo
TOS15_16.B04.003.010 | TOS15_AT.N01.060.001 | Utensili e accessori - Vibratore per calcestruzzo - 1 mese | ora | 0.07 | 2.0415 | 0.14291
|  | Totale TOS15_AT |  |  |  | 0.14291
TOS15_16.B04.003.010 | TOS15_PR.P10.007.004 | Calcestruzzo preconfezionato ordinario con resistenza caratteristica C20/25, aggregato Dmax 32 mm - consistenza S4 | m³ | 1 | 71.45 | 71.45
|  | Totale TOS15_PR |  |  |  | 71.45
TOS15_16.B04.003.010 | TOS15_RU.M01.001.002 | Operaio edile - Specializzato | ora | 0.18 | 27.85 | 5.013
TOS15_16.B04.003.010 | TOS15_RU.M01.001.003 | Operaio edile - Qualificato | ora | 0.18 | 25.88 | 4.6584
|  | Totale TOS15_RU |  |  |  | 9.6714
|  | Totale Parziale (A) |  |  |  | 81.2643
|  | Spese generali (B) |  | 15% di (A) |  | 12.1896
|  | di cui per oneri sicurezza |  | 1% di (B) |  | 0.1219
|  | utile di impresa (C) |  | 10% di (A + B) |  | 9.3454
|  | Totale (A + B + C) |  |  |  | 102.7994
|  | Incidenza manodopera |  |  |  | 9,41%
TOS15_16.B04.003.011 | OPERE DI DIFESA DEL SUOLO: I prezzi sono relativi ad interventi strutturali finalizzati alla riduzione della pericolosità idraulica e della pericolosità geomorfologica, suddivisi in opere idrauliche e di consolidamento, di importo fino a 2.000.000 Euro, con lavorazioni non effettuate nei centri abitati. Tra le opere idrauliche, sono ricompresi gli argini, le opere per la riduzione delle portate (serbatoi di piena, casse di espansione, scolmatori e diversivi), le opere di controllo del trasporto solido (briglie di trattenuta, …) e le opere di difesa dall'erosione (protezioni di sponda, opere repellenti, rivestimenti, briglie e traverse). Tra le opere di consolidamento sono comprese l'esecuzione di pali, di palificate e muri di sostegno, di ancoraggi, di sistemi di drenaggio delle acque. Sono ricomprese tra le opere di difesa del suolo anche quelle realizzate con tecniche di ingegneria naturalistica, ovvero opere di ingegneria che utilizzano materiali costruttivi vivi (piante e parti di esse), da soli o in combinazione con materiali inerti. - CALCESTRUZZI: Fornitura di conglomerato cementizio preconfezionato a prestazione garantita in accordo alla UNI EN 206-1 e UNI 11104 conforme alle Norme Tecniche per le Costruzioni di cui al D.M. 14/01/2008, compreso il getto e la vibratura, il tutto per dare il titolo compiuto e finito a regola d'arte. Il calcestruzzo dovrà essere prodotto in impianto dotato di un Sistema di Controllo della Produzione, effettuata in accordo a quanto contenuto nelle Linee Guida sul Calcestruzzo Preconfezionato (2003) certificato da un organismo terzo indipendente autorizzato. Il calcestruzzo realizzato in cantiere va prodotto in regime di controllo qualità per garantire il rispetto delle prescrizioni di progetto. Il costruttore prima dell'inizio dell'opera deve effettuare idonee prove preliminari di studio per ciascuna miscela omogenea di calcestruzzo da utilizzare.
getto in opera di calcestruzzo ordinario per opere non strutturali - classe di resistenza caratteristica C20/25 - consistenza S5
Prezzo a m³ € 108,55510
Voce analisi | Voce dettaglio | Voce/Articolo | Unita' di misura | Quantita' | Prezzo unitario | Importo
TOS15_16.B04.003.011 | TOS15_AT.N01.060.001 | Utensili e accessori - Vibratore per calcestruzzo - 1 mese | ora | 0.07 | 2.0415 | 0.14291
|  | Totale TOS15_AT |  |  |  | 0.14291
TOS15_16.B04.003.011 | TOS15_PR.P10.007.005 | Calcestruzzo preconfezionato ordinario con resistenza caratteristica C20/25, aggregato Dmax 32 mm - consistenza S5 | m³ | 1 | 76 | 76
|  | Totale TOS15_PR |  |  |  | 76
TOS15_16.B04.003.011 | TOS15_RU.M01.001.002 | Operaio edile - Specializzato | ora | 0.18 | 27.85 | 5.013
TOS15_16.B04.003.011 | TOS15_RU.M01.001.003 | Operaio edile - Qualificato | ora | 0.18 | 25.88 | 4.6584
|  | Totale TOS15_RU |  |  |  | 9.6714
|  | Totale Parziale (A) |  |  |  | 85.8143
|  | Spese generali (B) |  | 15% di (A) |  | 12.8721
|  | di cui per oneri sicurezza |  | 1% di (B) |  | 0.12872
|  | utile di impresa (C) |  | 10% di (A + B) |  | 9.8686
|  | Totale (A + B + C) |  |  |  | 108.5551
|  | Incidenza manodopera |  |  |  | 8,91%
TOS15_16.B04.004.001 | OPERE DI DIFESA DEL SUOLO: I prezzi sono relativi ad interventi strutturali finalizzati alla riduzione della pericolosità idraulica e della pericolosità geomorfologica, suddivisi in opere idrauliche e di consolidamento, di importo fino a 2.000.000 Euro, con lavorazioni non effettuate nei centri abitati. Tra le opere idrauliche, sono ricompresi gli argini, le opere per la riduzione delle portate (serbatoi di piena, casse di espansione, scolmatori e diversivi), le opere di controllo del trasporto solido (briglie di trattenuta, …) e le opere di difesa dall'erosione (protezioni di sponda, opere repellenti, rivestimenti, briglie e traverse). Tra le opere di consolidamento sono comprese l'esecuzione di pali, di palificate e muri di sostegno, di ancoraggi, di sistemi di drenaggio delle acque. Sono ricomprese tra le opere di difesa del suolo anche quelle realizzate con tecniche di ingegneria naturalistica, ovvero opere di ingegneria che utilizzano materiali costruttivi vivi (piante e parti di esse), da soli o in combinazione con materiali inerti. - CALCESTRUZZI: Fornitura di conglomerato cementizio preconfezionato a prestazione garantita in accordo alla UNI EN 206-1 e UNI 11104 conforme alle Norme Tecniche per le Costruzioni di cui al D.M. 14/01/2008, compreso il getto e la vibratura, il tutto per dare il titolo compiuto e finito a regola d'arte. Il calcestruzzo dovrà essere prodotto in impianto dotato di un Sistema di Controllo della Produzione, effettuata in accordo a quanto contenuto nelle Linee Guida sul Calcestruzzo Preconfezionato (2003) certificato da un organismo terzo indipendente autorizzato. Il calcestruzzo realizzato in cantiere va prodotto in regime di controllo qualità per garantire il rispetto delle prescrizioni di progetto. Il costruttore prima dell'inizio dell'opera deve effettuare idonee prove preliminari di studio per ciascuna miscela omogenea di calcestruzzo da utilizzare.
getto in opera di calcestruzzo ordinario, classe di esposizione ambientale XC1, esposto a corrosione da carbonatazione, per ambiente secco o permanentemente bagnato - classe di resistenza caratteristica C25/30 - consistenza S3
Prezzo a m³ € 108,61835
Voce analisi | Voce dettaglio | Voce/Articolo | Unita' di misura | Quantita' | Prezzo unitario | Importo
TOS15_16.B04.004.001 | TOS15_AT.N01.060.001 | Utensili e accessori - Vibratore per calcestruzzo - 1 mese | ora | 0.07 | 2.0415 | 0.14291
|  | Totale TOS15_AT |  |  |  | 0.14291
TOS15_16.B04.004.001 | TOS15_PR.P10.008.113 | Calcestruzzo preconfezionato ordinario con resistenza caratteristica C25/30, aggregato Dmax 32 mm - classe di esposizione ambientale XC1, consistenza S3 - rapporto a/c max 0,60 | m³ | 1 | 76.05 | 76.05
|  | Totale TOS15_PR |  |  |  | 76.05
TOS15_16.B04.004.001 | TOS15_RU.M01.001.002 | Operaio edile - Specializzato | ora | 0.18 | 27.85 | 5.013
TOS15_16.B04.004.001 | TOS15_RU.M01.001.003 | Operaio edile - Qualificato | ora | 0.18 | 25.88 | 4.6584
|  | Totale TOS15_RU |  |  |  | 9.6714
|  | Totale Parziale (A) |  |  |  | 85.8643
|  | Spese generali (B) |  | 15% di (A) |  | 12.8796
|  | di cui per oneri sicurezza |  | 1% di (B) |  | 0.1288
|  | utile di impresa (C) |  | 10% di (A + B) |  | 9.8744
|  | Totale (A + B + C) |  |  |  | 108.6184
|  | Incidenza manodopera |  |  |  | 8,9%
TOS15_16.B04.004.002 | OPERE DI DIFESA DEL SUOLO: I prezzi sono relativi ad interventi strutturali finalizzati alla riduzione della pericolosità idraulica e della pericolosità geomorfologica, suddivisi in opere idrauliche e di consolidamento, di importo fino a 2.000.000 Euro, con lavorazioni non effettuate nei centri abitati. Tra le opere idrauliche, sono ricompresi gli argini, le opere per la riduzione delle portate (serbatoi di piena, casse di espansione, scolmatori e diversivi), le opere di controllo del trasporto solido (briglie di trattenuta, …) e le opere di difesa dall'erosione (protezioni di sponda, opere repellenti, rivestimenti, briglie e traverse). Tra le opere di consolidamento sono comprese l'esecuzione di pali, di palificate e muri di sostegno, di ancoraggi, di sistemi di drenaggio delle acque. Sono ricomprese tra le opere di difesa del suolo anche quelle realizzate con tecniche di ingegneria naturalistica, ovvero opere di ingegneria che utilizzano materiali costruttivi vivi (piante e parti di esse), da soli o in combinazione con materiali inerti. - CALCESTRUZZI: Fornitura di conglomerato cementizio preconfezionato a prestazione garantita in accordo alla UNI EN 206-1 e UNI 11104 conforme alle Norme Tecniche per le Costruzioni di cui al D.M. 14/01/2008, compreso il getto e la vibratura, il tutto per dare il titolo compiuto e finito a regola d'arte. Il calcestruzzo dovrà essere prodotto in impianto dotato di un Sistema di Controllo della Produzione, effettuata in accordo a quanto contenuto nelle Linee Guida sul Calcestruzzo Preconfezionato (2003) certificato da un organismo terzo indipendente autorizzato. Il calcestruzzo realizzato in cantiere va prodotto in regime di controllo qualità per garantire il rispetto delle prescrizioni di progetto. Il costruttore prima dell'inizio dell'opera deve effettuare idonee prove preliminari di studio per ciascuna miscela omogenea di calcestruzzo da utilizzare.
getto in opera di calcestruzzo ordinario, classe di esposizione ambientale XC1, esposto a corrosione da carbonatazione, per ambiente secco o permanentemente bagnato - classe di resistenza caratteristica C25/30– consistenza S4
Prezzo a m³ € 108,93460
Voce analisi | Voce dettaglio | Voce/Articolo | Unita' di misura | Quantita' | Prezzo unitario | Importo
TOS15_16.B04.004.002 | TOS15_AT.N01.060.001 | Utensili e accessori - Vibratore per calcestruzzo - 1 mese | ora | 0.07 | 2.0415 | 0.14291
|  | Totale TOS15_AT |  |  |  | 0.14291
TOS15_16.B04.004.002 | TOS15_PR.P10.008.114 | Calcestruzzo preconfezionato ordinario con resistenza caratteristica C25/30, aggregato Dmax 32 mm - classe di esposizione ambientale XC1, consistenza S4 - rapporto a/c max 0,60 | m³ | 1 | 76.3 | 76.3
|  | Totale TOS15_PR |  |  |  | 76.3
TOS15_16.B04.004.002 | TOS15_RU.M01.001.002 | Operaio edile - Specializzato | ora | 0.18 | 27.85 | 5.013
TOS15_16.B04.004.002 | TOS15_RU.M01.001.003 | Operaio edile - Qualificato | ora | 0.18 | 25.88 | 4.6584
|  | Totale TOS15_RU |  |  |  | 9.6714
|  | Totale Parziale (A) |  |  |  | 86.1143
|  | Spese generali (B) |  | 15% di (A) |  | 12.9171
|  | di cui per oneri sicurezza |  | 1% di (B) |  | 0.12917
|  | utile di impresa (C) |  | 10% di (A + B) |  | 9.9031
|  | Totale (A + B + C) |  |  |  | 108.9346
|  | Incidenza manodopera |  |  |  | 8,88%
TOS15_16.B04.004.003 | OPERE DI DIFESA DEL SUOLO: I prezzi sono relativi ad interventi strutturali finalizzati alla riduzione della pericolosità idraulica e della pericolosità geomorfologica, suddivisi in opere idrauliche e di consolidamento, di importo fino a 2.000.000 Euro, con lavorazioni non effettuate nei centri abitati. Tra le opere idrauliche, sono ricompresi gli argini, le opere per la riduzione delle portate (serbatoi di piena, casse di espansione, scolmatori e diversivi), le opere di controllo del trasporto solido (briglie di trattenuta, …) e le opere di difesa dall'erosione (protezioni di sponda, opere repellenti, rivestimenti, briglie e traverse). Tra le opere di consolidamento sono comprese l'esecuzione di pali, di palificate e muri di sostegno, di ancoraggi, di sistemi di drenaggio delle acque. Sono ricomprese tra le opere di difesa del suolo anche quelle realizzate con tecniche di ingegneria naturalistica, ovvero opere di ingegneria che utilizzano materiali costruttivi vivi (piante e parti di esse), da soli o in combinazione con materiali inerti. - CALCESTRUZZI: Fornitura di conglomerato cementizio preconfezionato a prestazione garantita in accordo alla UNI EN 206-1 e UNI 11104 conforme alle Norme Tecniche per le Costruzioni di cui al D.M. 14/01/2008, compreso il getto e la vibratura, il tutto per dare il titolo compiuto e finito a regola d'arte. Il calcestruzzo dovrà essere prodotto in impianto dotato di un Sistema di Controllo della Produzione, effettuata in accordo a quanto contenuto nelle Linee Guida sul Calcestruzzo Preconfezionato (2003) certificato da un organismo terzo indipendente autorizzato. Il calcestruzzo realizzato in cantiere va prodotto in regime di controllo qualità per garantire il rispetto delle prescrizioni di progetto. Il costruttore prima dell'inizio dell'opera deve effettuare idonee prove preliminari di studio per ciascuna miscela omogenea di calcestruzzo da utilizzare.
getto in opera di calcestruzzo ordinario, classe di esposizione ambientale XC1, esposto a corrosione da carbonatazione, per ambiente secco o permanentemente bagnato - classe di resistenza caratteristica C25/30 - consistenza S5
Prezzo a m³ € 116,01860
Voce analisi | Voce dettaglio | Voce/Articolo | Unita' di misura | Quantita' | Prezzo unitario | Importo
TOS15_16.B04.004.003 | TOS15_AT.N01.060.001 | Utensili e accessori - Vibratore per calcestruzzo - 1 mese | ora | 0.07 | 2.0415 | 0.14291
|  | Totale TOS15_AT |  |  |  | 0.14291
TOS15_16.B04.004.003 | TOS15_PR.P10.008.115 | Calcestruzzo preconfezionato ordinario con resistenza caratteristica C25/30, aggregato Dmax 32 mm - classe di esposizione ambientale XC1, consistenza S5 - rapporto a/c max 0,60 | m³ | 1 | 81.9 | 81.9
|  | Totale TOS15_PR |  |  |  | 81.9
TOS15_16.B04.004.003 | TOS15_RU.M01.001.002 | Operaio edile - Specializzato | ora | 0.18 | 27.85 | 5.013
TOS15_16.B04.004.003 | TOS15_RU.M01.001.003 | Operaio edile - Qualificato | ora | 0.18 | 25.88 | 4.6584
|  | Totale TOS15_RU |  |  |  | 9.6714
|  | Totale Parziale (A) |  |  |  | 91.7143
|  | Spese generali (B) |  | 15% di (A) |  | 13.7571
|  | di cui per oneri sicurezza |  | 1% di (B) |  | 0.13757
|  | utile di impresa (C) |  | 10% di (A + B) |  | 10.5471
|  | Totale (A + B + C) |  |  |  | 116.0186
|  | Incidenza manodopera |  |  |  | 8,34%
TOS15_16.B04.004.005 | OPERE DI DIFESA DEL SUOLO: I prezzi sono relativi ad interventi strutturali finalizzati alla riduzione della pericolosità idraulica e della pericolosità geomorfologica, suddivisi in opere idrauliche e di consolidamento, di importo fino a 2.000.000 Euro, con lavorazioni non effettuate nei centri abitati. Tra le opere idrauliche, sono ricompresi gli argini, le opere per la riduzione delle portate (serbatoi di piena, casse di espansione, scolmatori e diversivi), le opere di controllo del trasporto solido (briglie di trattenuta, …) e le opere di difesa dall'erosione (protezioni di sponda, opere repellenti, rivestimenti, briglie e traverse). Tra le opere di consolidamento sono comprese l'esecuzione di pali, di palificate e muri di sostegno, di ancoraggi, di sistemi di drenaggio delle acque. Sono ricomprese tra le opere di difesa del suolo anche quelle realizzate con tecniche di ingegneria naturalistica, ovvero opere di ingegneria che utilizzano materiali costruttivi vivi (piante e parti di esse), da soli o in combinazione con materiali inerti. - CALCESTRUZZI: Fornitura di conglomerato cementizio preconfezionato a prestazione garantita in accordo alla UNI EN 206-1 e UNI 11104 conforme alle Norme Tecniche per le Costruzioni di cui al D.M. 14/01/2008, compreso il getto e la vibratura, il tutto per dare il titolo compiuto e finito a regola d'arte. Il calcestruzzo dovrà essere prodotto in impianto dotato di un Sistema di Controllo della Produzione, effettuata in accordo a quanto contenuto nelle Linee Guida sul Calcestruzzo Preconfezionato (2003) certificato da un organismo terzo indipendente autorizzato. Il calcestruzzo realizzato in cantiere va prodotto in regime di controllo qualità per garantire il rispetto delle prescrizioni di progetto. Il costruttore prima dell'inizio dell'opera deve effettuare idonee prove preliminari di studio per ciascuna miscela omogenea di calcestruzzo da utilizzare.
getto in opera di calcestruzzo ordinario, classe di esposizione ambientale XC1, esposto a corrosione da carbonatazione, per ambiente secco o permanentemente bagnato - classe di resistenza caratteristica C28/35 - consistenza S3
Prezzo a m³ € 117,41010
Voce analisi | Voce dettaglio | Voce/Articolo | Unita' di misura | Quantita' | Prezzo unitario | Importo
TOS15_16.B04.004.005 | TOS15_AT.N01.060.001 | Utensili e accessori - Vibratore per calcestruzzo - 1 mese | ora | 0.07 | 2.0415 | 0.14291
|  | Totale TOS15_AT |  |  |  | 0.14291
TOS15_16.B04.004.005 | TOS15_PR.P10.009.113 | Calcestruzzo preconfezionato ordinario con resistenza caratteristica C28/35, aggregato Dmax 32 mm - classe di esposizione ambientale XC1, consistenza S3 - rapporto a/c max 0,60 | m³ | 1 | 83 | 83
|  | Totale TOS15_PR |  |  |  | 83
TOS15_16.B04.004.005 | TOS15_RU.M01.001.002 | Operaio edile - Specializzato | ora | 0.18 | 27.85 | 5.013
TOS15_16.B04.004.005 | TOS15_RU.M01.001.003 | Operaio edile - Qualificato | ora | 0.18 | 25.88 | 4.6584
|  | Totale TOS15_RU |  |  |  | 9.6714
|  | Totale Parziale (A) |  |  |  | 92.8143
|  | Spese generali (B) |  | 15% di (A) |  | 13.9221
|  | di cui per oneri sicurezza |  | 1% di (B) |  | 0.13922
|  | utile di impresa (C) |  | 10% di (A + B) |  | 10.6736
|  | Totale (A + B + C) |  |  |  | 117.4101
|  | Incidenza manodopera |  |  |  | 8,24%
TOS15_16.B04.004.006 | OPERE DI DIFESA DEL SUOLO: I prezzi sono relativi ad interventi strutturali finalizzati alla riduzione della pericolosità idraulica e della pericolosità geomorfologica, suddivisi in opere idrauliche e di consolidamento, di importo fino a 2.000.000 Euro, con lavorazioni non effettuate nei centri abitati. Tra le opere idrauliche, sono ricompresi gli argini, le opere per la riduzione delle portate (serbatoi di piena, casse di espansione, scolmatori e diversivi), le opere di controllo del trasporto solido (briglie di trattenuta, …) e le opere di difesa dall'erosione (protezioni di sponda, opere repellenti, rivestimenti, briglie e traverse). Tra le opere di consolidamento sono comprese l'esecuzione di pali, di palificate e muri di sostegno, di ancoraggi, di sistemi di drenaggio delle acque. Sono ricomprese tra le opere di difesa del suolo anche quelle realizzate con tecniche di ingegneria naturalistica, ovvero opere di ingegneria che utilizzano materiali costruttivi vivi (piante e parti di esse), da soli o in combinazione con materiali inerti. - CALCESTRUZZI: Fornitura di conglomerato cementizio preconfezionato a prestazione garantita in accordo alla UNI EN 206-1 e UNI 11104 conforme alle Norme Tecniche per le Costruzioni di cui al D.M. 14/01/2008, compreso il getto e la vibratura, il tutto per dare il titolo compiuto e finito a regola d'arte. Il calcestruzzo dovrà essere prodotto in impianto dotato di un Sistema di Controllo della Produzione, effettuata in accordo a quanto contenuto nelle Linee Guida sul Calcestruzzo Preconfezionato (2003) certificato da un organismo terzo indipendente autorizzato. Il calcestruzzo realizzato in cantiere va prodotto in regime di controllo qualità per garantire il rispetto delle prescrizioni di progetto. Il costruttore prima dell'inizio dell'opera deve effettuare idonee prove preliminari di studio per ciascuna miscela omogenea di calcestruzzo da utilizzare.
getto in opera di calcestruzzo ordinario, classe di esposizione ambientale XC1, esposto a corrosione da carbonatazione, per ambiente secco o permanentemente bagnato - classe di resistenza caratteristica C28/35 - consistenza S4
Prezzo a m³ € 117,41010
Voce analisi | Voce dettaglio | Voce/Articolo | Unita' di misura | Quantita' | Prezzo unitario | Importo
TOS15_16.B04.004.006 | TOS15_AT.N01.060.001 | Utensili e accessori - Vibratore per calcestruzzo - 1 mese | ora | 0.07 | 2.0415 | 0.14291
|  | Totale TOS15_AT |  |  |  | 0.14291
TOS15_16.B04.004.006 | TOS15_PR.P10.009.114 | Calcestruzzo preconfezionato ordinario con resistenza caratteristica C28/35, aggregato Dmax 32 mm - classe di esposizione ambientale XC1, consistenza S4 - rapporto a/c max 0,60 | m³ | 1 | 83 | 83
|  | Totale TOS15_PR |  |  |  | 83
TOS15_16.B04.004.006 | TOS15_RU.M01.001.002 | Operaio edile - Specializzato | ora | 0.18 | 27.85 | 5.013
TOS15_16.B04.004.006 | TOS15_RU.M01.001.003 | Operaio edile - Qualificato | ora | 0.18 | 25.88 | 4.6584
|  | Totale TOS15_RU |  |  |  | 9.6714
|  | Totale Parziale (A) |  |  |  | 92.8143
|  | Spese generali (B) |  | 15% di (A) |  | 13.9221
|  | di cui per oneri sicurezza |  | 1% di (B) |  | 0.13922
|  | utile di impresa (C) |  | 10% di (A + B) |  | 10.6736
|  | Totale (A + B + C) |  |  |  | 117.4101
|  | Incidenza manodopera |  |  |  | 8,24%
TOS15_16.B04.004.007 | OPERE DI DIFESA DEL SUOLO: I prezzi sono relativi ad interventi strutturali finalizzati alla riduzione della pericolosità idraulica e della pericolosità geomorfologica, suddivisi in opere idrauliche e di consolidamento, di importo fino a 2.000.000 Euro, con lavorazioni non effettuate nei centri abitati. Tra le opere idrauliche, sono ricompresi gli argini, le opere per la riduzione delle portate (serbatoi di piena, casse di espansione, scolmatori e diversivi), le opere di controllo del trasporto solido (briglie di trattenuta, …) e le opere di difesa dall'erosione (protezioni di sponda, opere repellenti, rivestimenti, briglie e traverse). Tra le opere di consolidamento sono comprese l'esecuzione di pali, di palificate e muri di sostegno, di ancoraggi, di sistemi di drenaggio delle acque. Sono ricomprese tra le opere di difesa del suolo anche quelle realizzate con tecniche di ingegneria naturalistica, ovvero opere di ingegneria che utilizzano materiali costruttivi vivi (piante e parti di esse), da soli o in combinazione con materiali inerti. - CALCESTRUZZI: Fornitura di conglomerato cementizio preconfezionato a prestazione garantita in accordo alla UNI EN 206-1 e UNI 11104 conforme alle Norme Tecniche per le Costruzioni di cui al D.M. 14/01/2008, compreso il getto e la vibratura, il tutto per dare il titolo compiuto e finito a regola d'arte. Il calcestruzzo dovrà essere prodotto in impianto dotato di un Sistema di Controllo della Produzione, effettuata in accordo a quanto contenuto nelle Linee Guida sul Calcestruzzo Preconfezionato (2003) certificato da un organismo terzo indipendente autorizzato. Il calcestruzzo realizzato in cantiere va prodotto in regime di controllo qualità per garantire il rispetto delle prescrizioni di progetto. Il costruttore prima dell'inizio dell'opera deve effettuare idonee prove preliminari di studio per ciascuna miscela omogenea di calcestruzzo da utilizzare.
getto in opera di calcestruzzo ordinario, classe di esposizione ambientale XC1, esposto a corrosione da carbonatazione, per ambiente secco o permanentemente bagnato - classe di resistenza caratteristica C28/35 - consistenza S5
Prezzo a m³ € 122,47010
Voce analisi | Voce dettaglio | Voce/Articolo | Unita' di misura | Quantita' | Prezzo unitario | Importo
TOS15_16.B04.004.007 | TOS15_AT.N01.060.001 | Utensili e accessori - Vibratore per calcestruzzo - 1 mese | ora | 0.07 | 2.0415 | 0.14291
|  | Totale TOS15_AT |  |  |  | 0.14291
TOS15_16.B04.004.007 | TOS15_PR.P10.009.115 | Calcestruzzo preconfezionato ordinario con resistenza caratteristica C28/35, aggregato Dmax 32 mm - classe di esposizione ambientale XC1, consistenza S5 - rapporto a/c max 0,60 | m³ | 1 | 87 | 87
|  | Totale TOS15_PR |  |  |  | 87
TOS15_16.B04.004.007 | TOS15_RU.M01.001.002 | Operaio edile - Specializzato | ora | 0.18 | 27.85 | 5.013
TOS15_16.B04.004.007 | TOS15_RU.M01.001.003 | Operaio edile - Qualificato | ora | 0.18 | 25.88 | 4.6584
|  | Totale TOS15_RU |  |  |  | 9.6714
|  | Totale Parziale (A) |  |  |  | 96.8143
|  | Spese generali (B) |  | 15% di (A) |  | 14.5221
|  | di cui per oneri sicurezza |  | 1% di (B) |  | 0.14522
|  | utile di impresa (C) |  | 10% di (A + B) |  | 11.1336
|  | Totale (A + B + C) |  |  |  | 122.4701
|  | Incidenza manodopera |  |  |  | 7,9%
TOS15_16.B04.005.001 | OPERE DI DIFESA DEL SUOLO: I prezzi sono relativi ad interventi strutturali finalizzati alla riduzione della pericolosità idraulica e della pericolosità geomorfologica, suddivisi in opere idrauliche e di consolidamento, di importo fino a 2.000.000 Euro, con lavorazioni non effettuate nei centri abitati. Tra le opere idrauliche, sono ricompresi gli argini, le opere per la riduzione delle portate (serbatoi di piena, casse di espansione, scolmatori e diversivi), le opere di controllo del trasporto solido (briglie di trattenuta, …) e le opere di difesa dall'erosione (protezioni di sponda, opere repellenti, rivestimenti, briglie e traverse). Tra le opere di consolidamento sono comprese l'esecuzione di pali, di palificate e muri di sostegno, di ancoraggi, di sistemi di drenaggio delle acque. Sono ricomprese tra le opere di difesa del suolo anche quelle realizzate con tecniche di ingegneria naturalistica, ovvero opere di ingegneria che utilizzano materiali costruttivi vivi (piante e parti di esse), da soli o in combinazione con materiali inerti. - CALCESTRUZZI: Fornitura di conglomerato cementizio preconfezionato a prestazione garantita in accordo alla UNI EN 206-1 e UNI 11104 conforme alle Norme Tecniche per le Costruzioni di cui al D.M. 14/01/2008, compreso il getto e la vibratura, il tutto per dare il titolo compiuto e finito a regola d'arte. Il calcestruzzo dovrà essere prodotto in impianto dotato di un Sistema di Controllo della Produzione, effettuata in accordo a quanto contenuto nelle Linee Guida sul Calcestruzzo Preconfezionato (2003) certificato da un organismo terzo indipendente autorizzato. Il calcestruzzo realizzato in cantiere va prodotto in regime di controllo qualità per garantire il rispetto delle prescrizioni di progetto. Il costruttore prima dell'inizio dell'opera deve effettuare idonee prove preliminari di studio per ciascuna miscela omogenea di calcestruzzo da utilizzare.
getto in opera di calcestruzzo ordinario, classe di esposizione ambientale XC2, esposto a corrosione da carbonatazione, per ambiente bagnato, raramente asciutto - classe di resistenza caratteristica C25/30 - consistenza S3
Prezzo a m³ € 108,61835
Voce analisi | Voce dettaglio | Voce/Articolo | Unita' di misura | Quantita' | Prezzo unitario | Importo
TOS15_16.B04.005.001 | TOS15_AT.N01.060.001 | Utensili e accessori - Vibratore per calcestruzzo - 1 mese | ora | 0.07 | 2.0415 | 0.14291
|  | Totale TOS15_AT |  |  |  | 0.14291
TOS15_16.B04.005.001 | TOS15_PR.P10.008.123 | Calcestruzzo preconfezionato ordinario con resistenza caratteristica C25/30, aggregato Dmax 32 mm - classe di esposizione ambientale XC2, consistenza S3 - rapporto a/c max 0,60 | m³ | 1 | 76.05 | 76.05
|  | Totale TOS15_PR |  |  |  | 76.05
TOS15_16.B04.005.001 | TOS15_RU.M01.001.002 | Operaio edile - Specializzato | ora | 0.18 | 27.85 | 5.013
TOS15_16.B04.005.001 | TOS15_RU.M01.001.003 | Operaio edile - Qualificato | ora | 0.18 | 25.88 | 4.6584
|  | Totale TOS15_RU |  |  |  | 9.6714
|  | Totale Parziale (A) |  |  |  | 85.8643
|  | Spese generali (B) |  | 15% di (A) |  | 12.8796
|  | di cui per oneri sicurezza |  | 1% di (B) |  | 0.1288
|  | utile di impresa (C) |  | 10% di (A + B) |  | 9.8744
|  | Totale (A + B + C) |  |  |  | 108.6184
|  | Incidenza manodopera |  |  |  | 8,9%
TOS15_16.B04.005.002 | OPERE DI DIFESA DEL SUOLO: I prezzi sono relativi ad interventi strutturali finalizzati alla riduzione della pericolosità idraulica e della pericolosità geomorfologica, suddivisi in opere idrauliche e di consolidamento, di importo fino a 2.000.000 Euro, con lavorazioni non effettuate nei centri abitati. Tra le opere idrauliche, sono ricompresi gli argini, le opere per la riduzione delle portate (serbatoi di piena, casse di espansione, scolmatori e diversivi), le opere di controllo del trasporto solido (briglie di trattenuta, …) e le opere di difesa dall'erosione (protezioni di sponda, opere repellenti, rivestimenti, briglie e traverse). Tra le opere di consolidamento sono comprese l'esecuzione di pali, di palificate e muri di sostegno, di ancoraggi, di sistemi di drenaggio delle acque. Sono ricomprese tra le opere di difesa del suolo anche quelle realizzate con tecniche di ingegneria naturalistica, ovvero opere di ingegneria che utilizzano materiali costruttivi vivi (piante e parti di esse), da soli o in combinazione con materiali inerti. - CALCESTRUZZI: Fornitura di conglomerato cementizio preconfezionato a prestazione garantita in accordo alla UNI EN 206-1 e UNI 11104 conforme alle Norme Tecniche per le Costruzioni di cui al D.M. 14/01/2008, compreso il getto e la vibratura, il tutto per dare il titolo compiuto e finito a regola d'arte. Il calcestruzzo dovrà essere prodotto in impianto dotato di un Sistema di Controllo della Produzione, effettuata in accordo a quanto contenuto nelle Linee Guida sul Calcestruzzo Preconfezionato (2003) certificato da un organismo terzo indipendente autorizzato. Il calcestruzzo realizzato in cantiere va prodotto in regime di controllo qualità per garantire il rispetto delle prescrizioni di progetto. Il costruttore prima dell'inizio dell'opera deve effettuare idonee prove preliminari di studio per ciascuna miscela omogenea di calcestruzzo da utilizzare.
getto in opera di calcestruzzo ordinario, classe di esposizione ambientale XC2, esposto a corrosione da carbonatazione, per ambiente bagnato, raramente asciutto - classe di resistenza caratteristica C25/30 - consistenza S4
Prezzo a m³ € 108,52980
Voce analisi | Voce dettaglio | Voce/Articolo | Unita' di misura | Quantita' | Prezzo unitario | Importo
TOS15_16.B04.005.002 | TOS15_AT.N01.060.001 | Utensili e accessori - Vibratore per calcestruzzo - 1 mese | ora | 0.07 | 2.0415 | 0.14291
|  | Totale TOS15_AT |  |  |  | 0.14291
TOS15_16.B04.005.002 | TOS15_PR.P10.008.124 | Calcestruzzo preconfezionato ordinario con resistenza caratteristica C25/30, aggregato Dmax 32 mm - classe di esposizione ambientale XC2, consistenza S4 - rapporto a/c max 0,60 | m³ | 1 | 75.98 | 75.98
|  | Totale TOS15_PR |  |  |  | 75.98
TOS15_16.B04.005.002 | TOS15_RU.M01.001.002 | Operaio edile - Specializzato | ora | 0.18 | 27.85 | 5.013
TOS15_16.B04.005.002 | TOS15_RU.M01.001.003 | Operaio edile - Qualificato | ora | 0.18 | 25.88 | 4.6584
|  | Totale TOS15_RU |  |  |  | 9.6714
|  | Totale Parziale (A) |  |  |  | 85.7943
|  | Spese generali (B) |  | 15% di (A) |  | 12.8691
|  | di cui per oneri sicurezza |  | 1% di (B) |  | 0.12869
|  | utile di impresa (C) |  | 10% di (A + B) |  | 9.8663
|  | Totale (A + B + C) |  |  |  | 108.5298
|  | Incidenza manodopera |  |  |  | 8,91%
TOS15_16.B04.005.003 | OPERE DI DIFESA DEL SUOLO: I prezzi sono relativi ad interventi strutturali finalizzati alla riduzione della pericolosità idraulica e della pericolosità geomorfologica, suddivisi in opere idrauliche e di consolidamento, di importo fino a 2.000.000 Euro, con lavorazioni non effettuate nei centri abitati. Tra le opere idrauliche, sono ricompresi gli argini, le opere per la riduzione delle portate (serbatoi di piena, casse di espansione, scolmatori e diversivi), le opere di controllo del trasporto solido (briglie di trattenuta, …) e le opere di difesa dall'erosione (protezioni di sponda, opere repellenti, rivestimenti, briglie e traverse). Tra le opere di consolidamento sono comprese l'esecuzione di pali, di palificate e muri di sostegno, di ancoraggi, di sistemi di drenaggio delle acque. Sono ricomprese tra le opere di difesa del suolo anche quelle realizzate con tecniche di ingegneria naturalistica, ovvero opere di ingegneria che utilizzano materiali costruttivi vivi (piante e parti di esse), da soli o in combinazione con materiali inerti. - CALCESTRUZZI: Fornitura di conglomerato cementizio preconfezionato a prestazione garantita in accordo alla UNI EN 206-1 e UNI 11104 conforme alle Norme Tecniche per le Costruzioni di cui al D.M. 14/01/2008, compreso il getto e la vibratura, il tutto per dare il titolo compiuto e finito a regola d'arte. Il calcestruzzo dovrà essere prodotto in impianto dotato di un Sistema di Controllo della Produzione, effettuata in accordo a quanto contenuto nelle Linee Guida sul Calcestruzzo Preconfezionato (2003) certificato da un organismo terzo indipendente autorizzato. Il calcestruzzo realizzato in cantiere va prodotto in regime di controllo qualità per garantire il rispetto delle prescrizioni di progetto. Il costruttore prima dell'inizio dell'opera deve effettuare idonee prove preliminari di studio per ciascuna miscela omogenea di calcestruzzo da utilizzare.
getto in opera di calcestruzzo ordinario, classe di esposizione ambientale XC2, esposto a corrosione da carbonatazione, per ambiente bagnato, raramente asciutto - classe di resistenza caratteristica C25/30 - consistenza S5
Prezzo a m³ € 116,01860
Voce analisi | Voce dettaglio | Voce/Articolo | Unita' di misura | Quantita' | Prezzo unitario | Importo
TOS15_16.B04.005.003 | TOS15_AT.N01.060.001 | Utensili e accessori - Vibratore per calcestruzzo - 1 mese | ora | 0.07 | 2.0415 | 0.14291
|  | Totale TOS15_AT |  |  |  | 0.14291
TOS15_16.B04.005.003 | TOS15_PR.P10.008.125 | Calcestruzzo preconfezionato ordinario con resistenza caratteristica C25/30, aggregato Dmax 32 mm - classe di esposizione ambientale XC2, consistenza S5 - rapporto a/c max 0,60 | m³ | 1 | 81.9 | 81.9
|  | Totale TOS15_PR |  |  |  | 81.9
TOS15_16.B04.005.003 | TOS15_RU.M01.001.002 | Operaio edile - Specializzato | ora | 0.18 | 27.85 | 5.013
TOS15_16.B04.005.003 | TOS15_RU.M01.001.003 | Operaio edile - Qualificato | ora | 0.18 | 25.88 | 4.6584
|  | Totale TOS15_RU |  |  |  | 9.6714
|  | Totale Parziale (A) |  |  |  | 91.7143
|  | Spese generali (B) |  | 15% di (A) |  | 13.7571
|  | di cui per oneri sicurezza |  | 1% di (B) |  | 0.13757
|  | utile di impresa (C) |  | 10% di (A + B) |  | 10.5471
|  | Totale (A + B + C) |  |  |  | 116.0186
|  | Incidenza manodopera |  |  |  | 8,34%
TOS15_16.B04.005.005 | OPERE DI DIFESA DEL SUOLO: I prezzi sono relativi ad interventi strutturali finalizzati alla riduzione della pericolosità idraulica e della pericolosità geomorfologica, suddivisi in opere idrauliche e di consolidamento, di importo fino a 2.000.000 Euro, con lavorazioni non effettuate nei centri abitati. Tra le opere idrauliche, sono ricompresi gli argini, le opere per la riduzione delle portate (serbatoi di piena, casse di espansione, scolmatori e diversivi), le opere di controllo del trasporto solido (briglie di trattenuta, …) e le opere di difesa dall'erosione (protezioni di sponda, opere repellenti, rivestimenti, briglie e traverse). Tra le opere di consolidamento sono comprese l'esecuzione di pali, di palificate e muri di sostegno, di ancoraggi, di sistemi di drenaggio delle acque. Sono ricomprese tra le opere di difesa del suolo anche quelle realizzate con tecniche di ingegneria naturalistica, ovvero opere di ingegneria che utilizzano materiali costruttivi vivi (piante e parti di esse), da soli o in combinazione con materiali inerti. - CALCESTRUZZI: Fornitura di conglomerato cementizio preconfezionato a prestazione garantita in accordo alla UNI EN 206-1 e UNI 11104 conforme alle Norme Tecniche per le Costruzioni di cui al D.M. 14/01/2008, compreso il getto e la vibratura, il tutto per dare il titolo compiuto e finito a regola d'arte. Il calcestruzzo dovrà essere prodotto in impianto dotato di un Sistema di Controllo della Produzione, effettuata in accordo a quanto contenuto nelle Linee Guida sul Calcestruzzo Preconfezionato (2003) certificato da un organismo terzo indipendente autorizzato. Il calcestruzzo realizzato in cantiere va prodotto in regime di controllo qualità per garantire il rispetto delle prescrizioni di progetto. Il costruttore prima dell'inizio dell'opera deve effettuare idonee prove preliminari di studio per ciascuna miscela omogenea di calcestruzzo da utilizzare.
getto in opera di calcestruzzo ordinario, classe di esposizione ambientale XC2, esposto a corrosione da carbonatazione, per ambiente bagnato, raramente asciutto - classe di resistenza caratteristica C28/35 - consistenza S3
Prezzo a m³ € 114,60180
Voce analisi | Voce dettaglio | Voce/Articolo | Unita' di misura | Quantita' | Prezzo unitario | Importo
TOS15_16.B04.005.005 | TOS15_AT.N01.060.001 | Utensili e accessori - Vibratore per calcestruzzo - 1 mese | ora | 0.07 | 2.0415 | 0.14291
|  | Totale TOS15_AT |  |  |  | 0.14291
TOS15_16.B04.005.005 | TOS15_PR.P10.009.123 | Calcestruzzo preconfezionato ordinario con resistenza caratteristica C28/35, aggregato Dmax 32 mm - classe di esposizione ambientale XC2, consistenza S3 - rapporto a/c max 0,60 | m³ | 1 | 80.78 | 80.78
|  | Totale TOS15_PR |  |  |  | 80.78
TOS15_16.B04.005.005 | TOS15_RU.M01.001.002 | Operaio edile - Specializzato | ora | 0.18 | 27.85 | 5.013
TOS15_16.B04.005.005 | TOS15_RU.M01.001.003 | Operaio edile - Qualificato | ora | 0.18 | 25.88 | 4.6584
|  | Totale TOS15_RU |  |  |  | 9.6714
|  | Totale Parziale (A) |  |  |  | 90.5943
|  | Spese generali (B) |  | 15% di (A) |  | 13.5891
|  | di cui per oneri sicurezza |  | 1% di (B) |  | 0.13589
|  | utile di impresa (C) |  | 10% di (A + B) |  | 10.4183
|  | Totale (A + B + C) |  |  |  | 114.6018
|  | Incidenza manodopera |  |  |  | 8,44%
TOS15_16.B04.005.006 | OPERE DI DIFESA DEL SUOLO: I prezzi sono relativi ad interventi strutturali finalizzati alla riduzione della pericolosità idraulica e della pericolosità geomorfologica, suddivisi in opere idrauliche e di consolidamento, di importo fino a 2.000.000 Euro, con lavorazioni non effettuate nei centri abitati. Tra le opere idrauliche, sono ricompresi gli argini, le opere per la riduzione delle portate (serbatoi di piena, casse di espansione, scolmatori e diversivi), le opere di controllo del trasporto solido (briglie di trattenuta, …) e le opere di difesa dall'erosione (protezioni di sponda, opere repellenti, rivestimenti, briglie e traverse). Tra le opere di consolidamento sono comprese l'esecuzione di pali, di palificate e muri di sostegno, di ancoraggi, di sistemi di drenaggio delle acque. Sono ricomprese tra le opere di difesa del suolo anche quelle realizzate con tecniche di ingegneria naturalistica, ovvero opere di ingegneria che utilizzano materiali costruttivi vivi (piante e parti di esse), da soli o in combinazione con materiali inerti. - CALCESTRUZZI: Fornitura di conglomerato cementizio preconfezionato a prestazione garantita in accordo alla UNI EN 206-1 e UNI 11104 conforme alle Norme Tecniche per le Costruzioni di cui al D.M. 14/01/2008, compreso il getto e la vibratura, il tutto per dare il titolo compiuto e finito a regola d'arte. Il calcestruzzo dovrà essere prodotto in impianto dotato di un Sistema di Controllo della Produzione, effettuata in accordo a quanto contenuto nelle Linee Guida sul Calcestruzzo Preconfezionato (2003) certificato da un organismo terzo indipendente autorizzato. Il calcestruzzo realizzato in cantiere va prodotto in regime di controllo qualità per garantire il rispetto delle prescrizioni di progetto. Il costruttore prima dell'inizio dell'opera deve effettuare idonee prove preliminari di studio per ciascuna miscela omogenea di calcestruzzo da utilizzare.
getto in opera di calcestruzzo ordinario, classe di esposizione ambientale XC2, esposto a corrosione da carbonatazione, per ambiente bagnato, raramente asciutto - classe di resistenza caratteristica C28/35 - consistenza S4
Prezzo a m³ € 115,32285
Voce analisi | Voce dettaglio | Voce/Articolo | Unita' di misura | Quantita' | Prezzo unitario | Importo
TOS15_16.B04.005.006 | TOS15_AT.N01.060.001 | Utensili e accessori - Vibratore per calcestruzzo - 1 mese | ora | 0.07 | 2.0415 | 0.14291
|  | Totale TOS15_AT |  |  |  | 0.14291
TOS15_16.B04.005.006 | TOS15_PR.P10.009.124 | Calcestruzzo preconfezionato ordinario con resistenza caratteristica C28/35, aggregato Dmax 32 mm - classe di esposizione ambientale XC2, consistenza S4 - rapporto a/c max 0,60 | m³ | 1 | 81.35 | 81.35
|  | Totale TOS15_PR |  |  |  | 81.35
TOS15_16.B04.005.006 | TOS15_RU.M01.001.002 | Operaio edile - Specializzato | ora | 0.18 | 27.85 | 5.013
TOS15_16.B04.005.006 | TOS15_RU.M01.001.003 | Operaio edile - Qualificato | ora | 0.18 | 25.88 | 4.6584
|  | Totale TOS15_RU |  |  |  | 9.6714
|  | Totale Parziale (A) |  |  |  | 91.1643
|  | Spese generali (B) |  | 15% di (A) |  | 13.6746
|  | di cui per oneri sicurezza |  | 1% di (B) |  | 0.13675
|  | utile di impresa (C) |  | 10% di (A + B) |  | 10.4839
|  | Totale (A + B + C) |  |  |  | 115.3229
|  | Incidenza manodopera |  |  |  | 8,39%
TOS15_16.B04.005.007 | OPERE DI DIFESA DEL SUOLO: I prezzi sono relativi ad interventi strutturali finalizzati alla riduzione della pericolosità idraulica e della pericolosità geomorfologica, suddivisi in opere idrauliche e di consolidamento, di importo fino a 2.000.000 Euro, con lavorazioni non effettuate nei centri abitati. Tra le opere idrauliche, sono ricompresi gli argini, le opere per la riduzione delle portate (serbatoi di piena, casse di espansione, scolmatori e diversivi), le opere di controllo del trasporto solido (briglie di trattenuta, …) e le opere di difesa dall'erosione (protezioni di sponda, opere repellenti, rivestimenti, briglie e traverse). Tra le opere di consolidamento sono comprese l'esecuzione di pali, di palificate e muri di sostegno, di ancoraggi, di sistemi di drenaggio delle acque. Sono ricomprese tra le opere di difesa del suolo anche quelle realizzate con tecniche di ingegneria naturalistica, ovvero opere di ingegneria che utilizzano materiali costruttivi vivi (piante e parti di esse), da soli o in combinazione con materiali inerti. - CALCESTRUZZI: Fornitura di conglomerato cementizio preconfezionato a prestazione garantita in accordo alla UNI EN 206-1 e UNI 11104 conforme alle Norme Tecniche per le Costruzioni di cui al D.M. 14/01/2008, compreso il getto e la vibratura, il tutto per dare il titolo compiuto e finito a regola d'arte. Il calcestruzzo dovrà essere prodotto in impianto dotato di un Sistema di Controllo della Produzione, effettuata in accordo a quanto contenuto nelle Linee Guida sul Calcestruzzo Preconfezionato (2003) certificato da un organismo terzo indipendente autorizzato. Il calcestruzzo realizzato in cantiere va prodotto in regime di controllo qualità per garantire il rispetto delle prescrizioni di progetto. Il costruttore prima dell'inizio dell'opera deve effettuare idonee prove preliminari di studio per ciascuna miscela omogenea di calcestruzzo da utilizzare.
getto in opera di calcestruzzo ordinario, classe di esposizione ambientale XC2, esposto a corrosione da carbonatazione, per ambiente bagnato, raramente asciutto - classe di resistenza caratteristica C28/35 - consistenza S5
Prezzo a m³ € 122,00205
Voce analisi | Voce dettaglio | Voce/Articolo | Unita' di misura | Quantita' | Prezzo unitario | Importo
TOS15_16.B04.005.007 | TOS15_AT.N01.060.001 | Utensili e accessori - Vibratore per calcestruzzo - 1 mese | ora | 0.07 | 2.0415 | 0.14291
|  | Totale TOS15_AT |  |  |  | 0.14291
TOS15_16.B04.005.007 | TOS15_PR.P10.009.125 | Calcestruzzo preconfezionato ordinario con resistenza caratteristica C28/35, aggregato Dmax 32 mm - classe di esposizione ambientale XC2, consistenza S5 - rapporto a/c max 0,60 | m³ | 1 | 86.63 | 86.63
|  | Totale TOS15_PR |  |  |  | 86.63
TOS15_16.B04.005.007 | TOS15_RU.M01.001.002 | Operaio edile - Specializzato | ora | 0.18 | 27.85 | 5.013
TOS15_16.B04.005.007 | TOS15_RU.M01.001.003 | Operaio edile - Qualificato | ora | 0.18 | 25.88 | 4.6584
|  | Totale TOS15_RU |  |  |  | 9.6714
|  | Totale Parziale (A) |  |  |  | 96.4443
|  | Spese generali (B) |  | 15% di (A) |  | 14.4666
|  | di cui per oneri sicurezza |  | 1% di (B) |  | 0.14467
|  | utile di impresa (C) |  | 10% di (A + B) |  | 11.0911
|  | Totale (A + B + C) |  |  |  | 122.0021
|  | Incidenza manodopera |  |  |  | 7,93%
TOS15_16.B04.006.001 | OPERE DI DIFESA DEL SUOLO: I prezzi sono relativi ad interventi strutturali finalizzati alla riduzione della pericolosità idraulica e della pericolosità geomorfologica, suddivisi in opere idrauliche e di consolidamento, di importo fino a 2.000.000 Euro, con lavorazioni non effettuate nei centri abitati. Tra le opere idrauliche, sono ricompresi gli argini, le opere per la riduzione delle portate (serbatoi di piena, casse di espansione, scolmatori e diversivi), le opere di controllo del trasporto solido (briglie di trattenuta, …) e le opere di difesa dall'erosione (protezioni di sponda, opere repellenti, rivestimenti, briglie e traverse). Tra le opere di consolidamento sono comprese l'esecuzione di pali, di palificate e muri di sostegno, di ancoraggi, di sistemi di drenaggio delle acque. Sono ricomprese tra le opere di difesa del suolo anche quelle realizzate con tecniche di ingegneria naturalistica, ovvero opere di ingegneria che utilizzano materiali costruttivi vivi (piante e parti di esse), da soli o in combinazione con materiali inerti. - CALCESTRUZZI: Fornitura di conglomerato cementizio preconfezionato a prestazione garantita in accordo alla UNI EN 206-1 e UNI 11104 conforme alle Norme Tecniche per le Costruzioni di cui al D.M. 14/01/2008, compreso il getto e la vibratura, il tutto per dare il titolo compiuto e finito a regola d'arte. Il calcestruzzo dovrà essere prodotto in impianto dotato di un Sistema di Controllo della Produzione, effettuata in accordo a quanto contenuto nelle Linee Guida sul Calcestruzzo Preconfezionato (2003) certificato da un organismo terzo indipendente autorizzato. Il calcestruzzo realizzato in cantiere va prodotto in regime di controllo qualità per garantire il rispetto delle prescrizioni di progetto. Il costruttore prima dell'inizio dell'opera deve effettuare idonee prove preliminari di studio per ciascuna miscela omogenea di calcestruzzo da utilizzare.
getto in opera di calcestruzzo ordinario, classe di esposizione ambientale XC3, esposto a corrosione da carbonatazione, per ambiente con umidità moderata - classe di resistenza caratteristica C28/35 - consistenza S3
Prezzo a m³ € 121,20510
Voce analisi | Voce dettaglio | Voce/Articolo | Unita' di misura | Quantita' | Prezzo unitario | Importo
TOS15_16.B04.006.001 | TOS15_AT.N01.060.001 | Utensili e accessori - Vibratore per calcestruzzo - 1 mese | ora | 0.07 | 2.0415 | 0.14291
|  | Totale TOS15_AT |  |  |  | 0.14291
TOS15_16.B04.006.001 | TOS15_PR.P10.009.133 | Calcestruzzo preconfezionato ordinario con resistenza caratteristica C28/35, aggregato Dmax 32 mm - classe di esposizione ambientale XC3, consistenza S3 - rapporto a/c max 0,55 | m³ | 1 | 86 | 86
|  | Totale TOS15_PR |  |  |  | 86
TOS15_16.B04.006.001 | TOS15_RU.M01.001.002 | Operaio edile - Specializzato | ora | 0.18 | 27.85 | 5.013
TOS15_16.B04.006.001 | TOS15_RU.M01.001.003 | Operaio edile - Qualificato | ora | 0.18 | 25.88 | 4.6584
|  | Totale TOS15_RU |  |  |  | 9.6714
|  | Totale Parziale (A) |  |  |  | 95.8143
|  | Spese generali (B) |  | 15% di (A) |  | 14.3721
|  | di cui per oneri sicurezza |  | 1% di (B) |  | 0.14372
|  | utile di impresa (C) |  | 10% di (A + B) |  | 11.0186
|  | Totale (A + B + C) |  |  |  | 121.2051
|  | Incidenza manodopera |  |  |  | 7,98%
TOS15_16.B04.006.002 | OPERE DI DIFESA DEL SUOLO: I prezzi sono relativi ad interventi strutturali finalizzati alla riduzione della pericolosità idraulica e della pericolosità geomorfologica, suddivisi in opere idrauliche e di consolidamento, di importo fino a 2.000.000 Euro, con lavorazioni non effettuate nei centri abitati. Tra le opere idrauliche, sono ricompresi gli argini, le opere per la riduzione delle portate (serbatoi di piena, casse di espansione, scolmatori e diversivi), le opere di controllo del trasporto solido (briglie di trattenuta, …) e le opere di difesa dall'erosione (protezioni di sponda, opere repellenti, rivestimenti, briglie e traverse). Tra le opere di consolidamento sono comprese l'esecuzione di pali, di palificate e muri di sostegno, di ancoraggi, di sistemi di drenaggio delle acque. Sono ricomprese tra le opere di difesa del suolo anche quelle realizzate con tecniche di ingegneria naturalistica, ovvero opere di ingegneria che utilizzano materiali costruttivi vivi (piante e parti di esse), da soli o in combinazione con materiali inerti. - CALCESTRUZZI: Fornitura di conglomerato cementizio preconfezionato a prestazione garantita in accordo alla UNI EN 206-1 e UNI 11104 conforme alle Norme Tecniche per le Costruzioni di cui al D.M. 14/01/2008, compreso il getto e la vibratura, il tutto per dare il titolo compiuto e finito a regola d'arte. Il calcestruzzo dovrà essere prodotto in impianto dotato di un Sistema di Controllo della Produzione, effettuata in accordo a quanto contenuto nelle Linee Guida sul Calcestruzzo Preconfezionato (2003) certificato da un organismo terzo indipendente autorizzato. Il calcestruzzo realizzato in cantiere va prodotto in regime di controllo qualità per garantire il rispetto delle prescrizioni di progetto. Il costruttore prima dell'inizio dell'opera deve effettuare idonee prove preliminari di studio per ciascuna miscela omogenea di calcestruzzo da utilizzare.
getto in opera di calcestruzzo ordinario, classe di esposizione ambientale XC3, esposto a corrosione da carbonatazione, per ambiente con umidità moderata - classe di resistenza caratteristica C28/35 - consistenza S4
Prezzo a m³ € 117,28360
Voce analisi | Voce dettaglio | Voce/Articolo | Unita' di misura | Quantita' | Prezzo unitario | Importo
TOS15_16.B04.006.002 | TOS15_AT.N01.060.001 | Utensili e accessori - Vibratore per calcestruzzo - 1 mese | ora | 0.07 | 2.0415 | 0.14291
|  | Totale TOS15_AT |  |  |  | 0.14291
TOS15_16.B04.006.002 | TOS15_PR.P10.009.134 | Calcestruzzo preconfezionato ordinario con resistenza caratteristica C28/35, aggregato Dmax 32 mm - classe di esposizione ambientale XC3, consistenza S4 - rapporto a/c max 0,55 | m³ | 1 | 82.9 | 82.9
|  | Totale TOS15_PR |  |  |  | 82.9
TOS15_16.B04.006.002 | TOS15_RU.M01.001.002 | Operaio edile - Specializzato | ora | 0.18 | 27.85 | 5.013
TOS15_16.B04.006.002 | TOS15_RU.M01.001.003 | Operaio edile - Qualificato | ora | 0.18 | 25.88 | 4.6584
|  | Totale TOS15_RU |  |  |  | 9.6714
|  | Totale Parziale (A) |  |  |  | 92.7143
|  | Spese generali (B) |  | 15% di (A) |  | 13.9071
|  | di cui per oneri sicurezza |  | 1% di (B) |  | 0.13907
|  | utile di impresa (C) |  | 10% di (A + B) |  | 10.6621
|  | Totale (A + B + C) |  |  |  | 117.2836
|  | Incidenza manodopera |  |  |  | 8,25%
TOS15_16.B04.006.003 | OPERE DI DIFESA DEL SUOLO: I prezzi sono relativi ad interventi strutturali finalizzati alla riduzione della pericolosità idraulica e della pericolosità geomorfologica, suddivisi in opere idrauliche e di consolidamento, di importo fino a 2.000.000 Euro, con lavorazioni non effettuate nei centri abitati. Tra le opere idrauliche, sono ricompresi gli argini, le opere per la riduzione delle portate (serbatoi di piena, casse di espansione, scolmatori e diversivi), le opere di controllo del trasporto solido (briglie di trattenuta, …) e le opere di difesa dall'erosione (protezioni di sponda, opere repellenti, rivestimenti, briglie e traverse). Tra le opere di consolidamento sono comprese l'esecuzione di pali, di palificate e muri di sostegno, di ancoraggi, di sistemi di drenaggio delle acque. Sono ricomprese tra le opere di difesa del suolo anche quelle realizzate con tecniche di ingegneria naturalistica, ovvero opere di ingegneria che utilizzano materiali costruttivi vivi (piante e parti di esse), da soli o in combinazione con materiali inerti. - CALCESTRUZZI: Fornitura di conglomerato cementizio preconfezionato a prestazione garantita in accordo alla UNI EN 206-1 e UNI 11104 conforme alle Norme Tecniche per le Costruzioni di cui al D.M. 14/01/2008, compreso il getto e la vibratura, il tutto per dare il titolo compiuto e finito a regola d'arte. Il calcestruzzo dovrà essere prodotto in impianto dotato di un Sistema di Controllo della Produzione, effettuata in accordo a quanto contenuto nelle Linee Guida sul Calcestruzzo Preconfezionato (2003) certificato da un organismo terzo indipendente autorizzato. Il calcestruzzo realizzato in cantiere va prodotto in regime di controllo qualità per garantire il rispetto delle prescrizioni di progetto. Il costruttore prima dell'inizio dell'opera deve effettuare idonee prove preliminari di studio per ciascuna miscela omogenea di calcestruzzo da utilizzare.
getto in opera di calcestruzzo ordinario, classe di esposizione ambientale XC3, esposto a corrosione da carbonatazione, per ambiente con umidità moderata - classe di resistenza caratteristica C28/35 - consistenza S5
Prezzo a m³ € 126,26510
Voce analisi | Voce dettaglio | Voce/Articolo | Unita' di misura | Quantita' | Prezzo unitario | Importo
TOS15_16.B04.006.003 | TOS15_AT.N01.060.001 | Utensili e accessori - Vibratore per calcestruzzo - 1 mese | ora | 0.07 | 2.0415 | 0.14291
|  | Totale TOS15_AT |  |  |  | 0.14291
TOS15_16.B04.006.003 | TOS15_PR.P10.009.135 | Calcestruzzo preconfezionato ordinario con resistenza caratteristica C28/35, aggregato Dmax 32 mm - classe di esposizione ambientale XC3, consistenza S5 - rapporto a/c max 0,55 | m³ | 1 | 90 | 90
|  | Totale TOS15_PR |  |  |  | 90
TOS15_16.B04.006.003 | TOS15_RU.M01.001.002 | Operaio edile - Specializzato | ora | 0.18 | 27.85 | 5.013
TOS15_16.B04.006.003 | TOS15_RU.M01.001.003 | Operaio edile - Qualificato | ora | 0.18 | 25.88 | 4.6584
|  | Totale TOS15_RU |  |  |  | 9.6714
|  | Totale Parziale (A) |  |  |  | 99.8143
|  | Spese generali (B) |  | 15% di (A) |  | 14.9721
|  | di cui per oneri sicurezza |  | 1% di (B) |  | 0.14972
|  | utile di impresa (C) |  | 10% di (A + B) |  | 11.4786
|  | Totale (A + B + C) |  |  |  | 126.2651
|  | Incidenza manodopera |  |  |  | 7,66%
TOS15_16.B04.006.005 | OPERE DI DIFESA DEL SUOLO: I prezzi sono relativi ad interventi strutturali finalizzati alla riduzione della pericolosità idraulica e della pericolosità geomorfologica, suddivisi in opere idrauliche e di consolidamento, di importo fino a 2.000.000 Euro, con lavorazioni non effettuate nei centri abitati. Tra le opere idrauliche, sono ricompresi gli argini, le opere per la riduzione delle portate (serbatoi di piena, casse di espansione, scolmatori e diversivi), le opere di controllo del trasporto solido (briglie di trattenuta, …) e le opere di difesa dall'erosione (protezioni di sponda, opere repellenti, rivestimenti, briglie e traverse). Tra le opere di consolidamento sono comprese l'esecuzione di pali, di palificate e muri di sostegno, di ancoraggi, di sistemi di drenaggio delle acque. Sono ricomprese tra le opere di difesa del suolo anche quelle realizzate con tecniche di ingegneria naturalistica, ovvero opere di ingegneria che utilizzano materiali costruttivi vivi (piante e parti di esse), da soli o in combinazione con materiali inerti. - CALCESTRUZZI: Fornitura di conglomerato cementizio preconfezionato a prestazione garantita in accordo alla UNI EN 206-1 e UNI 11104 conforme alle Norme Tecniche per le Costruzioni di cui al D.M. 14/01/2008, compreso il getto e la vibratura, il tutto per dare il titolo compiuto e finito a regola d'arte. Il calcestruzzo dovrà essere prodotto in impianto dotato di un Sistema di Controllo della Produzione, effettuata in accordo a quanto contenuto nelle Linee Guida sul Calcestruzzo Preconfezionato (2003) certificato da un organismo terzo indipendente autorizzato. Il calcestruzzo realizzato in cantiere va prodotto in regime di controllo qualità per garantire il rispetto delle prescrizioni di progetto. Il costruttore prima dell'inizio dell'opera deve effettuare idonee prove preliminari di studio per ciascuna miscela omogenea di calcestruzzo da utilizzare.
getto in opera di calcestruzzo ordinario, classe di esposizione ambientale XC3, esposto a corrosione da carbonatazione, per ambiente con umidità moderata - classe di resistenza caratteristica C32/40 - consistenza S3
Prezzo a m³ € 130,06010
Voce analisi | Voce dettaglio | Voce/Articolo | Unita' di misura | Quantita' | Prezzo unitario | Importo
TOS15_16.B04.006.005 | TOS15_AT.N01.060.001 | Utensili e accessori - Vibratore per calcestruzzo - 1 mese | ora | 0.07 | 2.0415 | 0.14291
|  | Totale TOS15_AT |  |  |  | 0.14291
TOS15_16.B04.006.005 | TOS15_PR.P10.010.133 | Calcestruzzo preconfezionato ordinario con resistenza caratteristica C32/40, aggregato Dmax 32 mm - classe di esposizione ambientale XC3, consistenza S3 - rapporto a/c max 0,55 | m³ | 1 | 93 | 93
|  | Totale TOS15_PR |  |  |  | 93
TOS15_16.B04.006.005 | TOS15_RU.M01.001.002 | Operaio edile - Specializzato | ora | 0.18 | 27.85 | 5.013
TOS15_16.B04.006.005 | TOS15_RU.M01.001.003 | Operaio edile - Qualificato | ora | 0.18 | 25.88 | 4.6584
|  | Totale TOS15_RU |  |  |  | 9.6714
|  | Totale Parziale (A) |  |  |  | 102.8143
|  | Spese generali (B) |  | 15% di (A) |  | 15.4221
|  | di cui per oneri sicurezza |  | 1% di (B) |  | 0.15422
|  | utile di impresa (C) |  | 10% di (A + B) |  | 11.8236
|  | Totale (A + B + C) |  |  |  | 130.0601
|  | Incidenza manodopera |  |  |  | 7,44%
TOS15_16.B04.006.006 | OPERE DI DIFESA DEL SUOLO: I prezzi sono relativi ad interventi strutturali finalizzati alla riduzione della pericolosità idraulica e della pericolosità geomorfologica, suddivisi in opere idrauliche e di consolidamento, di importo fino a 2.000.000 Euro, con lavorazioni non effettuate nei centri abitati. Tra le opere idrauliche, sono ricompresi gli argini, le opere per la riduzione delle portate (serbatoi di piena, casse di espansione, scolmatori e diversivi), le opere di controllo del trasporto solido (briglie di trattenuta, …) e le opere di difesa dall'erosione (protezioni di sponda, opere repellenti, rivestimenti, briglie e traverse). Tra le opere di consolidamento sono comprese l'esecuzione di pali, di palificate e muri di sostegno, di ancoraggi, di sistemi di drenaggio delle acque. Sono ricomprese tra le opere di difesa del suolo anche quelle realizzate con tecniche di ingegneria naturalistica, ovvero opere di ingegneria che utilizzano materiali costruttivi vivi (piante e parti di esse), da soli o in combinazione con materiali inerti. - CALCESTRUZZI: Fornitura di conglomerato cementizio preconfezionato a prestazione garantita in accordo alla UNI EN 206-1 e UNI 11104 conforme alle Norme Tecniche per le Costruzioni di cui al D.M. 14/01/2008, compreso il getto e la vibratura, il tutto per dare il titolo compiuto e finito a regola d'arte. Il calcestruzzo dovrà essere prodotto in impianto dotato di un Sistema di Controllo della Produzione, effettuata in accordo a quanto contenuto nelle Linee Guida sul Calcestruzzo Preconfezionato (2003) certificato da un organismo terzo indipendente autorizzato. Il calcestruzzo realizzato in cantiere va prodotto in regime di controllo qualità per garantire il rispetto delle prescrizioni di progetto. Il costruttore prima dell'inizio dell'opera deve effettuare idonee prove preliminari di studio per ciascuna miscela omogenea di calcestruzzo da utilizzare.
getto in opera di calcestruzzo ordinario, classe di esposizione ambientale XC3, esposto a corrosione da carbonatazione, per ambiente con umidità moderata - classe di resistenza caratteristica C32/40 - consistenza S4
Prezzo a m³ € 122,34360
Voce analisi | Voce dettaglio | Voce/Articolo | Unita' di misura | Quantita' | Prezzo unitario | Importo
TOS15_16.B04.006.006 | TOS15_AT.N01.060.001 | Utensili e accessori - Vibratore per calcestruzzo - 1 mese | ora | 0.07 | 2.0415 | 0.14291
|  | Totale TOS15_AT |  |  |  | 0.14291
TOS15_16.B04.006.006 | TOS15_PR.P10.010.134 | Calcestruzzo preconfezionato ordinario con resistenza caratteristica C32/40, aggregato Dmax 32 mm - classe di esposizione ambientale XC3, consistenza S4 - rapporto a/c max 0,55 | m³ | 1 | 86.9 | 86.9
|  | Totale TOS15_PR |  |  |  | 86.9
TOS15_16.B04.006.006 | TOS15_RU.M01.001.002 | Operaio edile - Specializzato | ora | 0.18 | 27.85 | 5.013
TOS15_16.B04.006.006 | TOS15_RU.M01.001.003 | Operaio edile - Qualificato | ora | 0.18 | 25.88 | 4.6584
|  | Totale TOS15_RU |  |  |  | 9.6714
|  | Totale Parziale (A) |  |  |  | 96.7143
|  | Spese generali (B) |  | 15% di (A) |  | 14.5071
|  | di cui per oneri sicurezza |  | 1% di (B) |  | 0.14507
|  | utile di impresa (C) |  | 10% di (A + B) |  | 11.1221
|  | Totale (A + B + C) |  |  |  | 122.3436
|  | Incidenza manodopera |  |  |  | 7,91%
TOS15_16.B04.006.007 | OPERE DI DIFESA DEL SUOLO: I prezzi sono relativi ad interventi strutturali finalizzati alla riduzione della pericolosità idraulica e della pericolosità geomorfologica, suddivisi in opere idrauliche e di consolidamento, di importo fino a 2.000.000 Euro, con lavorazioni non effettuate nei centri abitati. Tra le opere idrauliche, sono ricompresi gli argini, le opere per la riduzione delle portate (serbatoi di piena, casse di espansione, scolmatori e diversivi), le opere di controllo del trasporto solido (briglie di trattenuta, …) e le opere di difesa dall'erosione (protezioni di sponda, opere repellenti, rivestimenti, briglie e traverse). Tra le opere di consolidamento sono comprese l'esecuzione di pali, di palificate e muri di sostegno, di ancoraggi, di sistemi di drenaggio delle acque. Sono ricomprese tra le opere di difesa del suolo anche quelle realizzate con tecniche di ingegneria naturalistica, ovvero opere di ingegneria che utilizzano materiali costruttivi vivi (piante e parti di esse), da soli o in combinazione con materiali inerti. - CALCESTRUZZI: Fornitura di conglomerato cementizio preconfezionato a prestazione garantita in accordo alla UNI EN 206-1 e UNI 11104 conforme alle Norme Tecniche per le Costruzioni di cui al D.M. 14/01/2008, compreso il getto e la vibratura, il tutto per dare il titolo compiuto e finito a regola d'arte. Il calcestruzzo dovrà essere prodotto in impianto dotato di un Sistema di Controllo della Produzione, effettuata in accordo a quanto contenuto nelle Linee Guida sul Calcestruzzo Preconfezionato (2003) certificato da un organismo terzo indipendente autorizzato. Il calcestruzzo realizzato in cantiere va prodotto in regime di controllo qualità per garantire il rispetto delle prescrizioni di progetto. Il costruttore prima dell'inizio dell'opera deve effettuare idonee prove preliminari di studio per ciascuna miscela omogenea di calcestruzzo da utilizzare.
getto in opera di calcestruzzo ordinario, classe di esposizione ambientale XC3, esposto a corrosione da carbonatazione, per ambiente con umidità moderata - classe di resistenza caratteristica C32/40 - consistenza S5
Prezzo a m³ € 136,38510
Voce analisi | Voce dettaglio | Voce/Articolo | Unita' di misura | Quantita' | Prezzo unitario | Importo
TOS15_16.B04.006.007 | TOS15_AT.N01.060.001 | Utensili e accessori - Vibratore per calcestruzzo - 1 mese | ora | 0.07 | 2.0415 | 0.14291
|  | Totale TOS15_AT |  |  |  | 0.14291
TOS15_16.B04.006.007 | TOS15_PR.P10.010.135 | Calcestruzzo preconfezionato ordinario con resistenza caratteristica C32/40, aggregato Dmax 32 mm - classe di esposizione ambientale XC3, consistenza S5 - rapporto a/c max 0,55 | m³ | 1 | 98 | 98
|  | Totale TOS15_PR |  |  |  | 98
TOS15_16.B04.006.007 | TOS15_RU.M01.001.002 | Operaio edile - Specializzato | ora | 0.18 | 27.85 | 5.013
TOS15_16.B04.006.007 | TOS15_RU.M01.001.003 | Operaio edile - Qualificato | ora | 0.18 | 25.88 | 4.6584
|  | Totale TOS15_RU |  |  |  | 9.6714
|  | Totale Parziale (A) |  |  |  | 107.8143
|  | Spese generali (B) |  | 15% di (A) |  | 16.1721
|  | di cui per oneri sicurezza |  | 1% di (B) |  | 0.16172
|  | utile di impresa (C) |  | 10% di (A + B) |  | 12.3986
|  | Totale (A + B + C) |  |  |  | 136.3851
|  | Incidenza manodopera |  |  |  | 7,09%
TOS15_16.B04.007.001 | OPERE DI DIFESA DEL SUOLO: I prezzi sono relativi ad interventi strutturali finalizzati alla riduzione della pericolosità idraulica e della pericolosità geomorfologica, suddivisi in opere idrauliche e di consolidamento, di importo fino a 2.000.000 Euro, con lavorazioni non effettuate nei centri abitati. Tra le opere idrauliche, sono ricompresi gli argini, le opere per la riduzione delle portate (serbatoi di piena, casse di espansione, scolmatori e diversivi), le opere di controllo del trasporto solido (briglie di trattenuta, …) e le opere di difesa dall'erosione (protezioni di sponda, opere repellenti, rivestimenti, briglie e traverse). Tra le opere di consolidamento sono comprese l'esecuzione di pali, di palificate e muri di sostegno, di ancoraggi, di sistemi di drenaggio delle acque. Sono ricomprese tra le opere di difesa del suolo anche quelle realizzate con tecniche di ingegneria naturalistica, ovvero opere di ingegneria che utilizzano materiali costruttivi vivi (piante e parti di esse), da soli o in combinazione con materiali inerti. - CALCESTRUZZI: Fornitura di conglomerato cementizio preconfezionato a prestazione garantita in accordo alla UNI EN 206-1 e UNI 11104 conforme alle Norme Tecniche per le Costruzioni di cui al D.M. 14/01/2008, compreso il getto e la vibratura, il tutto per dare il titolo compiuto e finito a regola d'arte. Il calcestruzzo dovrà essere prodotto in impianto dotato di un Sistema di Controllo della Produzione, effettuata in accordo a quanto contenuto nelle Linee Guida sul Calcestruzzo Preconfezionato (2003) certificato da un organismo terzo indipendente autorizzato. Il calcestruzzo realizzato in cantiere va prodotto in regime di controllo qualità per garantire il rispetto delle prescrizioni di progetto. Il costruttore prima dell'inizio dell'opera deve effettuare idonee prove preliminari di studio per ciascuna miscela omogenea di calcestruzzo da utilizzare.
getto in opera di calcestruzzo ordinario, classe di esposizione ambientale XC4, esposto a corrosione da carbonatazione, per ambiente ciclicamente bagnato e asciutto - classe di resistenza caratteristica C32/40 - consistenza S3
Prezzo a m³ € 133,85510
Voce analisi | Voce dettaglio | Voce/Articolo | Unita' di misura | Quantita' | Prezzo unitario | Importo
TOS15_16.B04.007.001 | TOS15_AT.N01.060.001 | Utensili e accessori - Vibratore per calcestruzzo - 1 mese | ora | 0.07 | 2.0415 | 0.14291
|  | Totale TOS15_AT |  |  |  | 0.14291
TOS15_16.B04.007.001 | TOS15_PR.P10.010.143 | Calcestruzzo preconfezionato ordinario con resistenza caratteristica C32/40, aggregato Dmax 32 mm - classe di esposizione ambientale XC4, consistenza S3 - rapporto a/c max 0,50 | m³ | 1 | 96 | 96
|  | Totale TOS15_PR |  |  |  | 96
TOS15_16.B04.007.001 | TOS15_RU.M01.001.002 | Operaio edile - Specializzato | ora | 0.18 | 27.85 | 5.013
TOS15_16.B04.007.001 | TOS15_RU.M01.001.003 | Operaio edile - Qualificato | ora | 0.18 | 25.88 | 4.6584
|  | Totale TOS15_RU |  |  |  | 9.6714
|  | Totale Parziale (A) |  |  |  | 105.8143
|  | Spese generali (B) |  | 15% di (A) |  | 15.8721
|  | di cui per oneri sicurezza |  | 1% di (B) |  | 0.15872
|  | utile di impresa (C) |  | 10% di (A + B) |  | 12.1686
|  | Totale (A + B + C) |  |  |  | 133.8551
|  | Incidenza manodopera |  |  |  | 7,23%
TOS15_16.B04.007.002 | OPERE DI DIFESA DEL SUOLO: I prezzi sono relativi ad interventi strutturali finalizzati alla riduzione della pericolosità idraulica e della pericolosità geomorfologica, suddivisi in opere idrauliche e di consolidamento, di importo fino a 2.000.000 Euro, con lavorazioni non effettuate nei centri abitati. Tra le opere idrauliche, sono ricompresi gli argini, le opere per la riduzione delle portate (serbatoi di piena, casse di espansione, scolmatori e diversivi), le opere di controllo del trasporto solido (briglie di trattenuta, …) e le opere di difesa dall'erosione (protezioni di sponda, opere repellenti, rivestimenti, briglie e traverse). Tra le opere di consolidamento sono comprese l'esecuzione di pali, di palificate e muri di sostegno, di ancoraggi, di sistemi di drenaggio delle acque. Sono ricomprese tra le opere di difesa del suolo anche quelle realizzate con tecniche di ingegneria naturalistica, ovvero opere di ingegneria che utilizzano materiali costruttivi vivi (piante e parti di esse), da soli o in combinazione con materiali inerti. - CALCESTRUZZI: Fornitura di conglomerato cementizio preconfezionato a prestazione garantita in accordo alla UNI EN 206-1 e UNI 11104 conforme alle Norme Tecniche per le Costruzioni di cui al D.M. 14/01/2008, compreso il getto e la vibratura, il tutto per dare il titolo compiuto e finito a regola d'arte. Il calcestruzzo dovrà essere prodotto in impianto dotato di un Sistema di Controllo della Produzione, effettuata in accordo a quanto contenuto nelle Linee Guida sul Calcestruzzo Preconfezionato (2003) certificato da un organismo terzo indipendente autorizzato. Il calcestruzzo realizzato in cantiere va prodotto in regime di controllo qualità per garantire il rispetto delle prescrizioni di progetto. Il costruttore prima dell'inizio dell'opera deve effettuare idonee prove preliminari di studio per ciascuna miscela omogenea di calcestruzzo da utilizzare.
getto in opera di calcestruzzo ordinario, classe di esposizione ambientale XC4, esposto a corrosione da carbonatazione, per ambiente ciclicamente bagnato e asciutto - classe di resistenza caratteristica C32/40 - consistenza S4
Prezzo a m³ € 122,72310
Voce analisi | Voce dettaglio | Voce/Articolo | Unita' di misura | Quantita' | Prezzo unitario | Importo
TOS15_16.B04.007.002 | TOS15_AT.N01.060.001 | Utensili e accessori - Vibratore per calcestruzzo - 1 mese | ora | 0.07 | 2.0415 | 0.14291
|  | Totale TOS15_AT |  |  |  | 0.14291
TOS15_16.B04.007.002 | TOS15_PR.P10.010.144 | Calcestruzzo preconfezionato ordinario con resistenza caratteristica C32/40, aggregato Dmax 32 mm - classe di esposizione ambientale XC4, consistenza S4 - rapporto a/c max 0,50 | m³ | 1 | 87.2 | 87.2
|  | Totale TOS15_PR |  |  |  | 87.2
TOS15_16.B04.007.002 | TOS15_RU.M01.001.002 | Operaio edile - Specializzato | ora | 0.18 | 27.85 | 5.013
TOS15_16.B04.007.002 | TOS15_RU.M01.001.003 | Operaio edile - Qualificato | ora | 0.18 | 25.88 | 4.6584
|  | Totale TOS15_RU |  |  |  | 9.6714
|  | Totale Parziale (A) |  |  |  | 97.0143
|  | Spese generali (B) |  | 15% di (A) |  | 14.5521
|  | di cui per oneri sicurezza |  | 1% di (B) |  | 0.14552
|  | utile di impresa (C) |  | 10% di (A + B) |  | 11.1566
|  | Totale (A + B + C) |  |  |  | 122.7231
|  | Incidenza manodopera |  |  |  | 7,88%
TOS15_16.B04.007.003 | OPERE DI DIFESA DEL SUOLO: I prezzi sono relativi ad interventi strutturali finalizzati alla riduzione della pericolosità idraulica e della pericolosità geomorfologica, suddivisi in opere idrauliche e di consolidamento, di importo fino a 2.000.000 Euro, con lavorazioni non effettuate nei centri abitati. Tra le opere idrauliche, sono ricompresi gli argini, le opere per la riduzione delle portate (serbatoi di piena, casse di espansione, scolmatori e diversivi), le opere di controllo del trasporto solido (briglie di trattenuta, …) e le opere di difesa dall'erosione (protezioni di sponda, opere repellenti, rivestimenti, briglie e traverse). Tra le opere di consolidamento sono comprese l'esecuzione di pali, di palificate e muri di sostegno, di ancoraggi, di sistemi di drenaggio delle acque. Sono ricomprese tra le opere di difesa del suolo anche quelle realizzate con tecniche di ingegneria naturalistica, ovvero opere di ingegneria che utilizzano materiali costruttivi vivi (piante e parti di esse), da soli o in combinazione con materiali inerti. - CALCESTRUZZI: Fornitura di conglomerato cementizio preconfezionato a prestazione garantita in accordo alla UNI EN 206-1 e UNI 11104 conforme alle Norme Tecniche per le Costruzioni di cui al D.M. 14/01/2008, compreso il getto e la vibratura, il tutto per dare il titolo compiuto e finito a regola d'arte. Il calcestruzzo dovrà essere prodotto in impianto dotato di un Sistema di Controllo della Produzione, effettuata in accordo a quanto contenuto nelle Linee Guida sul Calcestruzzo Preconfezionato (2003) certificato da un organismo terzo indipendente autorizzato. Il calcestruzzo realizzato in cantiere va prodotto in regime di controllo qualità per garantire il rispetto delle prescrizioni di progetto. Il costruttore prima dell'inizio dell'opera deve effettuare idonee prove preliminari di studio per ciascuna miscela omogenea di calcestruzzo da utilizzare.
getto in opera di calcestruzzo ordinario, classe di esposizione ambientale XC4, esposto a corrosione da carbonatazione, per ambiente ciclicamente bagnato e asciutto - classe di resistenza caratteristica C32/40 - consistenza S5
Prezzo a m³ € 140,18010
Voce analisi | Voce dettaglio | Voce/Articolo | Unita' di misura | Quantita' | Prezzo unitario | Importo
TOS15_16.B04.007.003 | TOS15_AT.N01.060.001 | Utensili e accessori - Vibratore per calcestruzzo - 1 mese | ora | 0.07 | 2.0415 | 0.14291
|  | Totale TOS15_AT |  |  |  | 0.14291
TOS15_16.B04.007.003 | TOS15_PR.P10.010.145 | Calcestruzzo preconfezionato ordinario con resistenza caratteristica C32/40, aggregato Dmax 32 mm - classe di esposizione ambientale XC4, consistenza S5 - rapporto a/c max 0,50 | m³ | 1 | 101 | 101
|  | Totale TOS15_PR |  |  |  | 101
TOS15_16.B04.007.003 | TOS15_RU.M01.001.002 | Operaio edile - Specializzato | ora | 0.18 | 27.85 | 5.013
TOS15_16.B04.007.003 | TOS15_RU.M01.001.003 | Operaio edile - Qualificato | ora | 0.18 | 25.88 | 4.6584
|  | Totale TOS15_RU |  |  |  | 9.6714
|  | Totale Parziale (A) |  |  |  | 110.8143
|  | Spese generali (B) |  | 15% di (A) |  | 16.6221
|  | di cui per oneri sicurezza |  | 1% di (B) |  | 0.16622
|  | utile di impresa (C) |  | 10% di (A + B) |  | 12.7436
|  | Totale (A + B + C) |  |  |  | 140.1801
|  | Incidenza manodopera |  |  |  | 6,9%
TOS15_16.B04.007.005 | OPERE DI DIFESA DEL SUOLO: I prezzi sono relativi ad interventi strutturali finalizzati alla riduzione della pericolosità idraulica e della pericolosità geomorfologica, suddivisi in opere idrauliche e di consolidamento, di importo fino a 2.000.000 Euro, con lavorazioni non effettuate nei centri abitati. Tra le opere idrauliche, sono ricompresi gli argini, le opere per la riduzione delle portate (serbatoi di piena, casse di espansione, scolmatori e diversivi), le opere di controllo del trasporto solido (briglie di trattenuta, …) e le opere di difesa dall'erosione (protezioni di sponda, opere repellenti, rivestimenti, briglie e traverse). Tra le opere di consolidamento sono comprese l'esecuzione di pali, di palificate e muri di sostegno, di ancoraggi, di sistemi di drenaggio delle acque. Sono ricomprese tra le opere di difesa del suolo anche quelle realizzate con tecniche di ingegneria naturalistica, ovvero opere di ingegneria che utilizzano materiali costruttivi vivi (piante e parti di esse), da soli o in combinazione con materiali inerti. - CALCESTRUZZI: Fornitura di conglomerato cementizio preconfezionato a prestazione garantita in accordo alla UNI EN 206-1 e UNI 11104 conforme alle Norme Tecniche per le Costruzioni di cui al D.M. 14/01/2008, compreso il getto e la vibratura, il tutto per dare il titolo compiuto e finito a regola d'arte. Il calcestruzzo dovrà essere prodotto in impianto dotato di un Sistema di Controllo della Produzione, effettuata in accordo a quanto contenuto nelle Linee Guida sul Calcestruzzo Preconfezionato (2003) certificato da un organismo terzo indipendente autorizzato. Il calcestruzzo realizzato in cantiere va prodotto in regime di controllo qualità per garantire il rispetto delle prescrizioni di progetto. Il costruttore prima dell'inizio dell'opera deve effettuare idonee prove preliminari di studio per ciascuna miscela omogenea di calcestruzzo da utilizzare.
getto in opera di calcestruzzo ordinario, classe di esposizione ambientale XC4, esposto a corrosione da carbonatazione, per ambiente ciclicamente bagnato e asciutto - classe di resistenza caratteristica C35/45 - consistenza S3
Prezzo a m³ € 141,44510
Voce analisi | Voce dettaglio | Voce/Articolo | Unita' di misura | Quantita' | Prezzo unitario | Importo
TOS15_16.B04.007.005 | TOS15_AT.N01.060.001 | Utensili e accessori - Vibratore per calcestruzzo - 1 mese | ora | 0.07 | 2.0415 | 0.14291
|  | Totale TOS15_AT |  |  |  | 0.14291
TOS15_16.B04.007.005 | TOS15_PR.P10.011.143 | Calcestruzzo preconfezionato ordinario con resistenza caratteristica C35/45, aggregato Dmax 32 mm - classe di esposizione ambientale XC4, consistenza S3 - rapporto a/c max 0,50 | m³ | 1 | 102 | 102
|  | Totale TOS15_PR |  |  |  | 102
TOS15_16.B04.007.005 | TOS15_RU.M01.001.002 | Operaio edile - Specializzato | ora | 0.18 | 27.85 | 5.013
TOS15_16.B04.007.005 | TOS15_RU.M01.001.003 | Operaio edile - Qualificato | ora | 0.18 | 25.88 | 4.6584
|  | Totale TOS15_RU |  |  |  | 9.6714
|  | Totale Parziale (A) |  |  |  | 111.8143
|  | Spese generali (B) |  | 15% di (A) |  | 16.7721
|  | di cui per oneri sicurezza |  | 1% di (B) |  | 0.16772
|  | utile di impresa (C) |  | 10% di (A + B) |  | 12.8586
|  | Totale (A + B + C) |  |  |  | 141.4451
|  | Incidenza manodopera |  |  |  | 6,84%
TOS15_16.B04.007.006 | OPERE DI DIFESA DEL SUOLO: I prezzi sono relativi ad interventi strutturali finalizzati alla riduzione della pericolosità idraulica e della pericolosità geomorfologica, suddivisi in opere idrauliche e di consolidamento, di importo fino a 2.000.000 Euro, con lavorazioni non effettuate nei centri abitati. Tra le opere idrauliche, sono ricompresi gli argini, le opere per la riduzione delle portate (serbatoi di piena, casse di espansione, scolmatori e diversivi), le opere di controllo del trasporto solido (briglie di trattenuta, …) e le opere di difesa dall'erosione (protezioni di sponda, opere repellenti, rivestimenti, briglie e traverse). Tra le opere di consolidamento sono comprese l'esecuzione di pali, di palificate e muri di sostegno, di ancoraggi, di sistemi di drenaggio delle acque. Sono ricomprese tra le opere di difesa del suolo anche quelle realizzate con tecniche di ingegneria naturalistica, ovvero opere di ingegneria che utilizzano materiali costruttivi vivi (piante e parti di esse), da soli o in combinazione con materiali inerti. - CALCESTRUZZI: Fornitura di conglomerato cementizio preconfezionato a prestazione garantita in accordo alla UNI EN 206-1 e UNI 11104 conforme alle Norme Tecniche per le Costruzioni di cui al D.M. 14/01/2008, compreso il getto e la vibratura, il tutto per dare il titolo compiuto e finito a regola d'arte. Il calcestruzzo dovrà essere prodotto in impianto dotato di un Sistema di Controllo della Produzione, effettuata in accordo a quanto contenuto nelle Linee Guida sul Calcestruzzo Preconfezionato (2003) certificato da un organismo terzo indipendente autorizzato. Il calcestruzzo realizzato in cantiere va prodotto in regime di controllo qualità per garantire il rispetto delle prescrizioni di progetto. Il costruttore prima dell'inizio dell'opera deve effettuare idonee prove preliminari di studio per ciascuna miscela omogenea di calcestruzzo da utilizzare.
getto in opera di calcestruzzo ordinario, classe di esposizione ambientale XC4, esposto a corrosione da carbonatazione, per ambiente ciclicamente bagnato e asciutto - classe di resistenza caratteristica C35/45 - consistenza S4
Prezzo a m³ € 131,95760
Voce analisi | Voce dettaglio | Voce/Articolo | Unita' di misura | Quantita' | Prezzo unitario | Importo
TOS15_16.B04.007.006 | TOS15_AT.N01.060.001 | Utensili e accessori - Vibratore per calcestruzzo - 1 mese | ora | 0.07 | 2.0415 | 0.14291
|  | Totale TOS15_AT |  |  |  | 0.14291
TOS15_16.B04.007.006 | TOS15_PR.P10.011.144 | Calcestruzzo preconfezionato ordinario con resistenza caratteristica C35/45, aggregato Dmax 32 mm - classe di esposizione ambientale XC4, consistenza S4 - rapporto a/c max 0,50 | m³ | 1 | 94.5 | 94.5
|  | Totale TOS15_PR |  |  |  | 94.5
TOS15_16.B04.007.006 | TOS15_RU.M01.001.002 | Operaio edile - Specializzato | ora | 0.18 | 27.85 | 5.013
TOS15_16.B04.007.006 | TOS15_RU.M01.001.003 | Operaio edile - Qualificato | ora | 0.18 | 25.88 | 4.6584
|  | Totale TOS15_RU |  |  |  | 9.6714
|  | Totale Parziale (A) |  |  |  | 104.3143
|  | Spese generali (B) |  | 15% di (A) |  | 15.6471
|  | di cui per oneri sicurezza |  | 1% di (B) |  | 0.15647
|  | utile di impresa (C) |  | 10% di (A + B) |  | 11.9961
|  | Totale (A + B + C) |  |  |  | 131.9576
|  | Incidenza manodopera |  |  |  | 7,33%
TOS15_16.B04.007.007 | OPERE DI DIFESA DEL SUOLO: I prezzi sono relativi ad interventi strutturali finalizzati alla riduzione della pericolosità idraulica e della pericolosità geomorfologica, suddivisi in opere idrauliche e di consolidamento, di importo fino a 2.000.000 Euro, con lavorazioni non effettuate nei centri abitati. Tra le opere idrauliche, sono ricompresi gli argini, le opere per la riduzione delle portate (serbatoi di piena, casse di espansione, scolmatori e diversivi), le opere di controllo del trasporto solido (briglie di trattenuta, …) e le opere di difesa dall'erosione (protezioni di sponda, opere repellenti, rivestimenti, briglie e traverse). Tra le opere di consolidamento sono comprese l'esecuzione di pali, di palificate e muri di sostegno, di ancoraggi, di sistemi di drenaggio delle acque. Sono ricomprese tra le opere di difesa del suolo anche quelle realizzate con tecniche di ingegneria naturalistica, ovvero opere di ingegneria che utilizzano materiali costruttivi vivi (piante e parti di esse), da soli o in combinazione con materiali inerti. - CALCESTRUZZI: Fornitura di conglomerato cementizio preconfezionato a prestazione garantita in accordo alla UNI EN 206-1 e UNI 11104 conforme alle Norme Tecniche per le Costruzioni di cui al D.M. 14/01/2008, compreso il getto e la vibratura, il tutto per dare il titolo compiuto e finito a regola d'arte. Il calcestruzzo dovrà essere prodotto in impianto dotato di un Sistema di Controllo della Produzione, effettuata in accordo a quanto contenuto nelle Linee Guida sul Calcestruzzo Preconfezionato (2003) certificato da un organismo terzo indipendente autorizzato. Il calcestruzzo realizzato in cantiere va prodotto in regime di controllo qualità per garantire il rispetto delle prescrizioni di progetto. Il costruttore prima dell'inizio dell'opera deve effettuare idonee prove preliminari di studio per ciascuna miscela omogenea di calcestruzzo da utilizzare.
getto in opera di calcestruzzo ordinario, classe di esposizione ambientale XC4, esposto a corrosione da carbonatazione, per ambiente ciclicamente bagnato e asciutto - classe di resistenza caratteristica C35/45 - consistenza S5
Prezzo a m³ € 147,77010
Voce analisi | Voce dettaglio | Voce/Articolo | Unita' di misura | Quantita' | Prezzo unitario | Importo
TOS15_16.B04.007.007 | TOS15_AT.N01.060.001 | Utensili e accessori - Vibratore per calcestruzzo - 1 mese | ora | 0.07 | 2.0415 | 0.14291
|  | Totale TOS15_AT |  |  |  | 0.14291
TOS15_16.B04.007.007 | TOS15_PR.P10.011.145 | Calcestruzzo preconfezionato ordinario con resistenza caratteristica C35/45, aggregato Dmax 32 mm - classe di esposizione ambientale XC4, consistenza S5 - rapporto a/c max 0,50 | m³ | 1 | 107 | 107
|  | Totale TOS15_PR |  |  |  | 107
TOS15_16.B04.007.007 | TOS15_RU.M01.001.002 | Operaio edile - Specializzato | ora | 0.18 | 27.85 | 5.013
TOS15_16.B04.007.007 | TOS15_RU.M01.001.003 | Operaio edile - Qualificato | ora | 0.18 | 25.88 | 4.6584
|  | Totale TOS15_RU |  |  |  | 9.6714
|  | Totale Parziale (A) |  |  |  | 116.8143
|  | Spese generali (B) |  | 15% di (A) |  | 17.5221
|  | di cui per oneri sicurezza |  | 1% di (B) |  | 0.17522
|  | utile di impresa (C) |  | 10% di (A + B) |  | 13.4336
|  | Totale (A + B + C) |  |  |  | 147.7701
|  | Incidenza manodopera |  |  |  | 6,54%
TOS15_16.B04.008.001 | OPERE DI DIFESA DEL SUOLO: I prezzi sono relativi ad interventi strutturali finalizzati alla riduzione della pericolosità idraulica e della pericolosità geomorfologica, suddivisi in opere idrauliche e di consolidamento, di importo fino a 2.000.000 Euro, con lavorazioni non effettuate nei centri abitati. Tra le opere idrauliche, sono ricompresi gli argini, le opere per la riduzione delle portate (serbatoi di piena, casse di espansione, scolmatori e diversivi), le opere di controllo del trasporto solido (briglie di trattenuta, …) e le opere di difesa dall'erosione (protezioni di sponda, opere repellenti, rivestimenti, briglie e traverse). Tra le opere di consolidamento sono comprese l'esecuzione di pali, di palificate e muri di sostegno, di ancoraggi, di sistemi di drenaggio delle acque. Sono ricomprese tra le opere di difesa del suolo anche quelle realizzate con tecniche di ingegneria naturalistica, ovvero opere di ingegneria che utilizzano materiali costruttivi vivi (piante e parti di esse), da soli o in combinazione con materiali inerti. - CALCESTRUZZI: Fornitura di conglomerato cementizio preconfezionato a prestazione garantita in accordo alla UNI EN 206-1 e UNI 11104 conforme alle Norme Tecniche per le Costruzioni di cui al D.M. 14/01/2008, compreso il getto e la vibratura, il tutto per dare il titolo compiuto e finito a regola d'arte. Il calcestruzzo dovrà essere prodotto in impianto dotato di un Sistema di Controllo della Produzione, effettuata in accordo a quanto contenuto nelle Linee Guida sul Calcestruzzo Preconfezionato (2003) certificato da un organismo terzo indipendente autorizzato. Il calcestruzzo realizzato in cantiere va prodotto in regime di controllo qualità per garantire il rispetto delle prescrizioni di progetto. Il costruttore prima dell'inizio dell'opera deve effettuare idonee prove preliminari di studio per ciascuna miscela omogenea di calcestruzzo da utilizzare.
getto in opera di calcestruzzo ordinario, classe di esposizione ambientale XA1, esposto ad attacco chimico, per ambiente debolmente aggressivo - classe di resistenza caratteristica C28/35 - consistenza S3
Prezzo a m³ € 117,72635
Voce analisi | Voce dettaglio | Voce/Articolo | Unita' di misura | Quantita' | Prezzo unitario | Importo
TOS15_16.B04.008.001 | TOS15_AT.N01.060.001 | Utensili e accessori - Vibratore per calcestruzzo - 1 mese | ora | 0.07 | 2.0415 | 0.14291
|  | Totale TOS15_AT |  |  |  | 0.14291
TOS15_16.B04.008.001 | TOS15_PR.P10.009.513 | Calcestruzzo preconfezionato ordinario con resistenza caratteristica C28/35, aggregato Dmax 32 mm - classe di esposizione ambientale XA1, consistenza S3 - rapporto a/c max 0,55 | m³ | 1 | 83.25 | 83.25
|  | Totale TOS15_PR |  |  |  | 83.25
TOS15_16.B04.008.001 | TOS15_RU.M01.001.002 | Operaio edile - Specializzato | ora | 0.18 | 27.85 | 5.013
TOS15_16.B04.008.001 | TOS15_RU.M01.001.003 | Operaio edile - Qualificato | ora | 0.18 | 25.88 | 4.6584
|  | Totale TOS15_RU |  |  |  | 9.6714
|  | Totale Parziale (A) |  |  |  | 93.0643
|  | Spese generali (B) |  | 15% di (A) |  | 13.9596
|  | di cui per oneri sicurezza |  | 1% di (B) |  | 0.1396
|  | utile di impresa (C) |  | 10% di (A + B) |  | 10.7024
|  | Totale (A + B + C) |  |  |  | 117.7264
|  | Incidenza manodopera |  |  |  | 8,22%
TOS15_16.B04.008.002 | OPERE DI DIFESA DEL SUOLO: I prezzi sono relativi ad interventi strutturali finalizzati alla riduzione della pericolosità idraulica e della pericolosità geomorfologica, suddivisi in opere idrauliche e di consolidamento, di importo fino a 2.000.000 Euro, con lavorazioni non effettuate nei centri abitati. Tra le opere idrauliche, sono ricompresi gli argini, le opere per la riduzione delle portate (serbatoi di piena, casse di espansione, scolmatori e diversivi), le opere di controllo del trasporto solido (briglie di trattenuta, …) e le opere di difesa dall'erosione (protezioni di sponda, opere repellenti, rivestimenti, briglie e traverse). Tra le opere di consolidamento sono comprese l'esecuzione di pali, di palificate e muri di sostegno, di ancoraggi, di sistemi di drenaggio delle acque. Sono ricomprese tra le opere di difesa del suolo anche quelle realizzate con tecniche di ingegneria naturalistica, ovvero opere di ingegneria che utilizzano materiali costruttivi vivi (piante e parti di esse), da soli o in combinazione con materiali inerti. - CALCESTRUZZI: Fornitura di conglomerato cementizio preconfezionato a prestazione garantita in accordo alla UNI EN 206-1 e UNI 11104 conforme alle Norme Tecniche per le Costruzioni di cui al D.M. 14/01/2008, compreso il getto e la vibratura, il tutto per dare il titolo compiuto e finito a regola d'arte. Il calcestruzzo dovrà essere prodotto in impianto dotato di un Sistema di Controllo della Produzione, effettuata in accordo a quanto contenuto nelle Linee Guida sul Calcestruzzo Preconfezionato (2003) certificato da un organismo terzo indipendente autorizzato. Il calcestruzzo realizzato in cantiere va prodotto in regime di controllo qualità per garantire il rispetto delle prescrizioni di progetto. Il costruttore prima dell'inizio dell'opera deve effettuare idonee prove preliminari di studio per ciascuna miscela omogenea di calcestruzzo da utilizzare.
getto in opera di calcestruzzo ordinario, classe di esposizione ambientale XA1, esposto ad attacco chimico, per ambiente debolmente aggressivo - classe di resistenza caratteristica C28/35 - consistenza S4
Prezzo a m³ € 121,20510
Voce analisi | Voce dettaglio | Voce/Articolo | Unita' di misura | Quantita' | Prezzo unitario | Importo
TOS15_16.B04.008.002 | TOS15_AT.N01.060.001 | Utensili e accessori - Vibratore per calcestruzzo - 1 mese | ora | 0.07 | 2.0415 | 0.14291
|  | Totale TOS15_AT |  |  |  | 0.14291
TOS15_16.B04.008.002 | TOS15_PR.P10.009.514 | Calcestruzzo preconfezionato ordinario con resistenza caratteristica C28/35, aggregato Dmax 32 mm - classe di esposizione ambientale XA1, consistenza S4 - rapporto a/c max 0,55 | m³ | 1 | 86 | 86
|  | Totale TOS15_PR |  |  |  | 86
TOS15_16.B04.008.002 | TOS15_RU.M01.001.002 | Operaio edile - Specializzato | ora | 0.18 | 27.85 | 5.013
TOS15_16.B04.008.002 | TOS15_RU.M01.001.003 | Operaio edile - Qualificato | ora | 0.18 | 25.88 | 4.6584
|  | Totale TOS15_RU |  |  |  | 9.6714
|  | Totale Parziale (A) |  |  |  | 95.8143
|  | Spese generali (B) |  | 15% di (A) |  | 14.3721
|  | di cui per oneri sicurezza |  | 1% di (B) |  | 0.14372
|  | utile di impresa (C) |  | 10% di (A + B) |  | 11.0186
|  | Totale (A + B + C) |  |  |  | 121.2051
|  | Incidenza manodopera |  |  |  | 7,98%
TOS15_16.B04.008.003 | OPERE DI DIFESA DEL SUOLO: I prezzi sono relativi ad interventi strutturali finalizzati alla riduzione della pericolosità idraulica e della pericolosità geomorfologica, suddivisi in opere idrauliche e di consolidamento, di importo fino a 2.000.000 Euro, con lavorazioni non effettuate nei centri abitati. Tra le opere idrauliche, sono ricompresi gli argini, le opere per la riduzione delle portate (serbatoi di piena, casse di espansione, scolmatori e diversivi), le opere di controllo del trasporto solido (briglie di trattenuta, …) e le opere di difesa dall'erosione (protezioni di sponda, opere repellenti, rivestimenti, briglie e traverse). Tra le opere di consolidamento sono comprese l'esecuzione di pali, di palificate e muri di sostegno, di ancoraggi, di sistemi di drenaggio delle acque. Sono ricomprese tra le opere di difesa del suolo anche quelle realizzate con tecniche di ingegneria naturalistica, ovvero opere di ingegneria che utilizzano materiali costruttivi vivi (piante e parti di esse), da soli o in combinazione con materiali inerti. - CALCESTRUZZI: Fornitura di conglomerato cementizio preconfezionato a prestazione garantita in accordo alla UNI EN 206-1 e UNI 11104 conforme alle Norme Tecniche per le Costruzioni di cui al D.M. 14/01/2008, compreso il getto e la vibratura, il tutto per dare il titolo compiuto e finito a regola d'arte. Il calcestruzzo dovrà essere prodotto in impianto dotato di un Sistema di Controllo della Produzione, effettuata in accordo a quanto contenuto nelle Linee Guida sul Calcestruzzo Preconfezionato (2003) certificato da un organismo terzo indipendente autorizzato. Il calcestruzzo realizzato in cantiere va prodotto in regime di controllo qualità per garantire il rispetto delle prescrizioni di progetto. Il costruttore prima dell'inizio dell'opera deve effettuare idonee prove preliminari di studio per ciascuna miscela omogenea di calcestruzzo da utilizzare.
getto in opera di calcestruzzo ordinario, classe di esposizione ambientale XA1, esposto ad attacco chimico, per ambiente debolmente aggressivo - classe di resistenza caratteristica C28/35 - consistenza S5
Prezzo a m³ € 125,12660
Voce analisi | Voce dettaglio | Voce/Articolo | Unita' di misura | Quantita' | Prezzo unitario | Importo
TOS15_16.B04.008.003 | TOS15_AT.N01.060.001 | Utensili e accessori - Vibratore per calcestruzzo - 1 mese | ora | 0.07 | 2.0415 | 0.14291
|  | Totale TOS15_AT |  |  |  | 0.14291
TOS15_16.B04.008.003 | TOS15_PR.P10.009.515 | Calcestruzzo preconfezionato ordinario con resistenza caratteristica C28/35, aggregato Dmax 32 mm - classe di esposizione ambientale XA1, consistenza S5 - rapporto a/c max 0,55 | m³ | 1 | 89.1 | 89.1
|  | Totale TOS15_PR |  |  |  | 89.1
TOS15_16.B04.008.003 | TOS15_RU.M01.001.002 | Operaio edile - Specializzato | ora | 0.18 | 27.85 | 5.013
TOS15_16.B04.008.003 | TOS15_RU.M01.001.003 | Operaio edile - Qualificato | ora | 0.18 | 25.88 | 4.6584
|  | Totale TOS15_RU |  |  |  | 9.6714
|  | Totale Parziale (A) |  |  |  | 98.9143
|  | Spese generali (B) |  | 15% di (A) |  | 14.8371
|  | di cui per oneri sicurezza |  | 1% di (B) |  | 0.14837
|  | utile di impresa (C) |  | 10% di (A + B) |  | 11.3751
|  | Totale (A + B + C) |  |  |  | 125.1266
|  | Incidenza manodopera |  |  |  | 7,73%
TOS15_16.B04.009.001 | OPERE DI DIFESA DEL SUOLO: I prezzi sono relativi ad interventi strutturali finalizzati alla riduzione della pericolosità idraulica e della pericolosità geomorfologica, suddivisi in opere idrauliche e di consolidamento, di importo fino a 2.000.000 Euro, con lavorazioni non effettuate nei centri abitati. Tra le opere idrauliche, sono ricompresi gli argini, le opere per la riduzione delle portate (serbatoi di piena, casse di espansione, scolmatori e diversivi), le opere di controllo del trasporto solido (briglie di trattenuta, …) e le opere di difesa dall'erosione (protezioni di sponda, opere repellenti, rivestimenti, briglie e traverse). Tra le opere di consolidamento sono comprese l'esecuzione di pali, di palificate e muri di sostegno, di ancoraggi, di sistemi di drenaggio delle acque. Sono ricomprese tra le opere di difesa del suolo anche quelle realizzate con tecniche di ingegneria naturalistica, ovvero opere di ingegneria che utilizzano materiali costruttivi vivi (piante e parti di esse), da soli o in combinazione con materiali inerti. - CALCESTRUZZI: Fornitura di conglomerato cementizio preconfezionato a prestazione garantita in accordo alla UNI EN 206-1 e UNI 11104 conforme alle Norme Tecniche per le Costruzioni di cui al D.M. 14/01/2008, compreso il getto e la vibratura, il tutto per dare il titolo compiuto e finito a regola d'arte. Il calcestruzzo dovrà essere prodotto in impianto dotato di un Sistema di Controllo della Produzione, effettuata in accordo a quanto contenuto nelle Linee Guida sul Calcestruzzo Preconfezionato (2003) certificato da un organismo terzo indipendente autorizzato. Il calcestruzzo realizzato in cantiere va prodotto in regime di controllo qualità per garantire il rispetto delle prescrizioni di progetto. Il costruttore prima dell'inizio dell'opera deve effettuare idonee prove preliminari di studio per ciascuna miscela omogenea di calcestruzzo da utilizzare.
getto in opera di calcestruzzo ordinario, classe di esposizione ambientale XA2, esposto ad attacco chimico, per ambiente moderatamente aggressivo - classe di resistenza caratteristica C32/40 - consistenza S3
Prezzo a m³ € 133,85510
Voce analisi | Voce dettaglio | Voce/Articolo | Unita' di misura | Quantita' | Prezzo unitario | Importo
TOS15_16.B04.009.001 | TOS15_AT.N01.060.001 | Utensili e accessori - Vibratore per calcestruzzo - 1 mese | ora | 0.07 | 2.0415 | 0.14291
|  | Totale TOS15_AT |  |  |  | 0.14291
TOS15_16.B04.009.001 | TOS15_PR.P10.010.523 | Calcestruzzo preconfezionato ordinario con resistenza caratteristica C32/40, aggregato Dmax 32 mm - classe di esposizione ambientale XA2, consistenza S3 - rapporto a/c max 0,50 | m³ | 1 | 96 | 96
|  | Totale TOS15_PR |  |  |  | 96
TOS15_16.B04.009.001 | TOS15_RU.M01.001.002 | Operaio edile - Specializzato | ora | 0.18 | 27.85 | 5.013
TOS15_16.B04.009.001 | TOS15_RU.M01.001.003 | Operaio edile - Qualificato | ora | 0.18 | 25.88 | 4.6584
|  | Totale TOS15_RU |  |  |  | 9.6714
|  | Totale Parziale (A) |  |  |  | 105.8143
|  | Spese generali (B) |  | 15% di (A) |  | 15.8721
|  | di cui per oneri sicurezza |  | 1% di (B) |  | 0.15872
|  | utile di impresa (C) |  | 10% di (A + B) |  | 12.1686
|  | Totale (A + B + C) |  |  |  | 133.8551
|  | Incidenza manodopera |  |  |  | 7,23%
TOS15_16.B04.009.002 | OPERE DI DIFESA DEL SUOLO: I prezzi sono relativi ad interventi strutturali finalizzati alla riduzione della pericolosità idraulica e della pericolosità geomorfologica, suddivisi in opere idrauliche e di consolidamento, di importo fino a 2.000.000 Euro, con lavorazioni non effettuate nei centri abitati. Tra le opere idrauliche, sono ricompresi gli argini, le opere per la riduzione delle portate (serbatoi di piena, casse di espansione, scolmatori e diversivi), le opere di controllo del trasporto solido (briglie di trattenuta, …) e le opere di difesa dall'erosione (protezioni di sponda, opere repellenti, rivestimenti, briglie e traverse). Tra le opere di consolidamento sono comprese l'esecuzione di pali, di palificate e muri di sostegno, di ancoraggi, di sistemi di drenaggio delle acque. Sono ricomprese tra le opere di difesa del suolo anche quelle realizzate con tecniche di ingegneria naturalistica, ovvero opere di ingegneria che utilizzano materiali costruttivi vivi (piante e parti di esse), da soli o in combinazione con materiali inerti. - CALCESTRUZZI: Fornitura di conglomerato cementizio preconfezionato a prestazione garantita in accordo alla UNI EN 206-1 e UNI 11104 conforme alle Norme Tecniche per le Costruzioni di cui al D.M. 14/01/2008, compreso il getto e la vibratura, il tutto per dare il titolo compiuto e finito a regola d'arte. Il calcestruzzo dovrà essere prodotto in impianto dotato di un Sistema di Controllo della Produzione, effettuata in accordo a quanto contenuto nelle Linee Guida sul Calcestruzzo Preconfezionato (2003) certificato da un organismo terzo indipendente autorizzato. Il calcestruzzo realizzato in cantiere va prodotto in regime di controllo qualità per garantire il rispetto delle prescrizioni di progetto. Il costruttore prima dell'inizio dell'opera deve effettuare idonee prove preliminari di studio per ciascuna miscela omogenea di calcestruzzo da utilizzare.
getto in opera di calcestruzzo ordinario, classe di esposizione ambientale XA2, esposto ad attacco chimico, per ambiente moderatamente aggressivo - classe di resistenza caratteristica C32/40 - consistenza S4
Prezzo a m³ € 122,72310
Voce analisi | Voce dettaglio | Voce/Articolo | Unita' di misura | Quantita' | Prezzo unitario | Importo
TOS15_16.B04.009.002 | TOS15_AT.N01.060.001 | Utensili e accessori - Vibratore per calcestruzzo - 1 mese | ora | 0.07 | 2.0415 | 0.14291
|  | Totale TOS15_AT |  |  |  | 0.14291
TOS15_16.B04.009.002 | TOS15_PR.P10.010.524 | Calcestruzzo preconfezionato ordinario con resistenza caratteristica C32/40, aggregato Dmax 32 mm - classe di esposizione ambientale XA2, consistenza S4 - rapporto a/c max 0,50 | m³ | 1 | 87.2 | 87.2
|  | Totale TOS15_PR |  |  |  | 87.2
TOS15_16.B04.009.002 | TOS15_RU.M01.001.002 | Operaio edile - Specializzato | ora | 0.18 | 27.85 | 5.013
TOS15_16.B04.009.002 | TOS15_RU.M01.001.003 | Operaio edile - Qualificato | ora | 0.18 | 25.88 | 4.6584
|  | Totale TOS15_RU |  |  |  | 9.6714
|  | Totale Parziale (A) |  |  |  | 97.0143
|  | Spese generali (B) |  | 15% di (A) |  | 14.5521
|  | di cui per oneri sicurezza |  | 1% di (B) |  | 0.14552
|  | utile di impresa (C) |  | 10% di (A + B) |  | 11.1566
|  | Totale (A + B + C) |  |  |  | 122.7231
|  | Incidenza manodopera |  |  |  | 7,88%
TOS15_16.B04.009.003 | OPERE DI DIFESA DEL SUOLO: I prezzi sono relativi ad interventi strutturali finalizzati alla riduzione della pericolosità idraulica e della pericolosità geomorfologica, suddivisi in opere idrauliche e di consolidamento, di importo fino a 2.000.000 Euro, con lavorazioni non effettuate nei centri abitati. Tra le opere idrauliche, sono ricompresi gli argini, le opere per la riduzione delle portate (serbatoi di piena, casse di espansione, scolmatori e diversivi), le opere di controllo del trasporto solido (briglie di trattenuta, …) e le opere di difesa dall'erosione (protezioni di sponda, opere repellenti, rivestimenti, briglie e traverse). Tra le opere di consolidamento sono comprese l'esecuzione di pali, di palificate e muri di sostegno, di ancoraggi, di sistemi di drenaggio delle acque. Sono ricomprese tra le opere di difesa del suolo anche quelle realizzate con tecniche di ingegneria naturalistica, ovvero opere di ingegneria che utilizzano materiali costruttivi vivi (piante e parti di esse), da soli o in combinazione con materiali inerti. - CALCESTRUZZI: Fornitura di conglomerato cementizio preconfezionato a prestazione garantita in accordo alla UNI EN 206-1 e UNI 11104 conforme alle Norme Tecniche per le Costruzioni di cui al D.M. 14/01/2008, compreso il getto e la vibratura, il tutto per dare il titolo compiuto e finito a regola d'arte. Il calcestruzzo dovrà essere prodotto in impianto dotato di un Sistema di Controllo della Produzione, effettuata in accordo a quanto contenuto nelle Linee Guida sul Calcestruzzo Preconfezionato (2003) certificato da un organismo terzo indipendente autorizzato. Il calcestruzzo realizzato in cantiere va prodotto in regime di controllo qualità per garantire il rispetto delle prescrizioni di progetto. Il costruttore prima dell'inizio dell'opera deve effettuare idonee prove preliminari di studio per ciascuna miscela omogenea di calcestruzzo da utilizzare.
getto in opera di calcestruzzo ordinario, classe di esposizione ambientale XA2, esposto ad attacco chimico, per ambiente moderatamente aggressivo - classe di resistenza caratteristica C32/40– consistenza S5
Prezzo a m³ € 140,18010
Voce analisi | Voce dettaglio | Voce/Articolo | Unita' di misura | Quantita' | Prezzo unitario | Importo
TOS15_16.B04.009.003 | TOS15_AT.N01.060.001 | Utensili e accessori - Vibratore per calcestruzzo - 1 mese | ora | 0.07 | 2.0415 | 0.14291
|  | Totale TOS15_AT |  |  |  | 0.14291
TOS15_16.B04.009.003 | TOS15_PR.P10.010.525 | Calcestruzzo preconfezionato ordinario con resistenza caratteristica C32/40, aggregato Dmax 32 mm - classe di esposizione ambientale XA2, consistenza S5 - rapporto a/c max 0,50 | m³ | 1 | 101 | 101
|  | Totale TOS15_PR |  |  |  | 101
TOS15_16.B04.009.003 | TOS15_RU.M01.001.002 | Operaio edile - Specializzato | ora | 0.18 | 27.85 | 5.013
TOS15_16.B04.009.003 | TOS15_RU.M01.001.003 | Operaio edile - Qualificato | ora | 0.18 | 25.88 | 4.6584
|  | Totale TOS15_RU |  |  |  | 9.6714
|  | Totale Parziale (A) |  |  |  | 110.8143
|  | Spese generali (B) |  | 15% di (A) |  | 16.6221
|  | di cui per oneri sicurezza |  | 1% di (B) |  | 0.16622
|  | utile di impresa (C) |  | 10% di (A + B) |  | 12.7436
|  | Totale (A + B + C) |  |  |  | 140.1801
|  | Incidenza manodopera |  |  |  | 6,9%
TOS15_16.B04.009.005 | OPERE DI DIFESA DEL SUOLO: I prezzi sono relativi ad interventi strutturali finalizzati alla riduzione della pericolosità idraulica e della pericolosità geomorfologica, suddivisi in opere idrauliche e di consolidamento, di importo fino a 2.000.000 Euro, con lavorazioni non effettuate nei centri abitati. Tra le opere idrauliche, sono ricompresi gli argini, le opere per la riduzione delle portate (serbatoi di piena, casse di espansione, scolmatori e diversivi), le opere di controllo del trasporto solido (briglie di trattenuta, …) e le opere di difesa dall'erosione (protezioni di sponda, opere repellenti, rivestimenti, briglie e traverse). Tra le opere di consolidamento sono comprese l'esecuzione di pali, di palificate e muri di sostegno, di ancoraggi, di sistemi di drenaggio delle acque. Sono ricomprese tra le opere di difesa del suolo anche quelle realizzate con tecniche di ingegneria naturalistica, ovvero opere di ingegneria che utilizzano materiali costruttivi vivi (piante e parti di esse), da soli o in combinazione con materiali inerti. - CALCESTRUZZI: Fornitura di conglomerato cementizio preconfezionato a prestazione garantita in accordo alla UNI EN 206-1 e UNI 11104 conforme alle Norme Tecniche per le Costruzioni di cui al D.M. 14/01/2008, compreso il getto e la vibratura, il tutto per dare il titolo compiuto e finito a regola d'arte. Il calcestruzzo dovrà essere prodotto in impianto dotato di un Sistema di Controllo della Produzione, effettuata in accordo a quanto contenuto nelle Linee Guida sul Calcestruzzo Preconfezionato (2003) certificato da un organismo terzo indipendente autorizzato. Il calcestruzzo realizzato in cantiere va prodotto in regime di controllo qualità per garantire il rispetto delle prescrizioni di progetto. Il costruttore prima dell'inizio dell'opera deve effettuare idonee prove preliminari di studio per ciascuna miscela omogenea di calcestruzzo da utilizzare.
getto in opera di calcestruzzo ordinario, classe di esposizione ambientale XA2, esposto ad attacco chimico, per ambiente moderatamente aggressivo - classe di resistenza caratteristica C35/45 - consistenza S3
Prezzo a m³ € 141,44510
Voce analisi | Voce dettaglio | Voce/Articolo | Unita' di misura | Quantita' | Prezzo unitario | Importo
TOS15_16.B04.009.005 | TOS15_AT.N01.060.001 | Utensili e accessori - Vibratore per calcestruzzo - 1 mese | ora | 0.07 | 2.0415 | 0.14291
|  | Totale TOS15_AT |  |  |  | 0.14291
TOS15_16.B04.009.005 | TOS15_PR.P10.011.523 | Calcestruzzo preconfezionato ordinario con resistenza caratteristica C35/45, aggregato Dmax 32 mm - classe di esposizione ambientale XA2, consistenza S3 - rapporto a/c max 0,50 | m³ | 1 | 102 | 102
|  | Totale TOS15_PR |  |  |  | 102
TOS15_16.B04.009.005 | TOS15_RU.M01.001.002 | Operaio edile - Specializzato | ora | 0.18 | 27.85 | 5.013
TOS15_16.B04.009.005 | TOS15_RU.M01.001.003 | Operaio edile - Qualificato | ora | 0.18 | 25.88 | 4.6584
|  | Totale TOS15_RU |  |  |  | 9.6714
|  | Totale Parziale (A) |  |  |  | 111.8143
|  | Spese generali (B) |  | 15% di (A) |  | 16.7721
|  | di cui per oneri sicurezza |  | 1% di (B) |  | 0.16772
|  | utile di impresa (C) |  | 10% di (A + B) |  | 12.8586
|  | Totale (A + B + C) |  |  |  | 141.4451
|  | Incidenza manodopera |  |  |  | 6,84%
TOS15_16.B04.009.006 | OPERE DI DIFESA DEL SUOLO: I prezzi sono relativi ad interventi strutturali finalizzati alla riduzione della pericolosità idraulica e della pericolosità geomorfologica, suddivisi in opere idrauliche e di consolidamento, di importo fino a 2.000.000 Euro, con lavorazioni non effettuate nei centri abitati. Tra le opere idrauliche, sono ricompresi gli argini, le opere per la riduzione delle portate (serbatoi di piena, casse di espansione, scolmatori e diversivi), le opere di controllo del trasporto solido (briglie di trattenuta, …) e le opere di difesa dall'erosione (protezioni di sponda, opere repellenti, rivestimenti, briglie e traverse). Tra le opere di consolidamento sono comprese l'esecuzione di pali, di palificate e muri di sostegno, di ancoraggi, di sistemi di drenaggio delle acque. Sono ricomprese tra le opere di difesa del suolo anche quelle realizzate con tecniche di ingegneria naturalistica, ovvero opere di ingegneria che utilizzano materiali costruttivi vivi (piante e parti di esse), da soli o in combinazione con materiali inerti. - CALCESTRUZZI: Fornitura di conglomerato cementizio preconfezionato a prestazione garantita in accordo alla UNI EN 206-1 e UNI 11104 conforme alle Norme Tecniche per le Costruzioni di cui al D.M. 14/01/2008, compreso il getto e la vibratura, il tutto per dare il titolo compiuto e finito a regola d'arte. Il calcestruzzo dovrà essere prodotto in impianto dotato di un Sistema di Controllo della Produzione, effettuata in accordo a quanto contenuto nelle Linee Guida sul Calcestruzzo Preconfezionato (2003) certificato da un organismo terzo indipendente autorizzato. Il calcestruzzo realizzato in cantiere va prodotto in regime di controllo qualità per garantire il rispetto delle prescrizioni di progetto. Il costruttore prima dell'inizio dell'opera deve effettuare idonee prove preliminari di studio per ciascuna miscela omogenea di calcestruzzo da utilizzare.
getto in opera di calcestruzzo ordinario, classe di esposizione ambientale XA2, esposto ad attacco chimico, per ambiente moderatamente aggressivo - classe di resistenza caratteristica C35/45 - consistenza S4
Prezzo a m³ € 141,44510
Voce analisi | Voce dettaglio | Voce/Articolo | Unita' di misura | Quantita' | Prezzo unitario | Importo
TOS15_16.B04.009.006 | TOS15_AT.N01.060.001 | Utensili e accessori - Vibratore per calcestruzzo - 1 mese | ora | 0.07 | 2.0415 | 0.14291
|  | Totale TOS15_AT |  |  |  | 0.14291
TOS15_16.B04.009.006 | TOS15_PR.P10.011.524 | Calcestruzzo preconfezionato ordinario con resistenza caratteristica C35/45, aggregato Dmax 32 mm - classe di esposizione ambientale XA2, consistenza S4 - rapporto a/c max 0,50 | m³ | 1 | 102 | 102
|  | Totale TOS15_PR |  |  |  | 102
TOS15_16.B04.009.006 | TOS15_RU.M01.001.002 | Operaio edile - Specializzato | ora | 0.18 | 27.85 | 5.013
TOS15_16.B04.009.006 | TOS15_RU.M01.001.003 | Operaio edile - Qualificato | ora | 0.18 | 25.88 | 4.6584
|  | Totale TOS15_RU |  |  |  | 9.6714
|  | Totale Parziale (A) |  |  |  | 111.8143
|  | Spese generali (B) |  | 15% di (A) |  | 16.7721
|  | di cui per oneri sicurezza |  | 1% di (B) |  | 0.16772
|  | utile di impresa (C) |  | 10% di (A + B) |  | 12.8586
|  | Totale (A + B + C) |  |  |  | 141.4451
|  | Incidenza manodopera |  |  |  | 6,84%
TOS15_16.B04.009.007 | OPERE DI DIFESA DEL SUOLO: I prezzi sono relativi ad interventi strutturali finalizzati alla riduzione della pericolosità idraulica e della pericolosità geomorfologica, suddivisi in opere idrauliche e di consolidamento, di importo fino a 2.000.000 Euro, con lavorazioni non effettuate nei centri abitati. Tra le opere idrauliche, sono ricompresi gli argini, le opere per la riduzione delle portate (serbatoi di piena, casse di espansione, scolmatori e diversivi), le opere di controllo del trasporto solido (briglie di trattenuta, …) e le opere di difesa dall'erosione (protezioni di sponda, opere repellenti, rivestimenti, briglie e traverse). Tra le opere di consolidamento sono comprese l'esecuzione di pali, di palificate e muri di sostegno, di ancoraggi, di sistemi di drenaggio delle acque. Sono ricomprese tra le opere di difesa del suolo anche quelle realizzate con tecniche di ingegneria naturalistica, ovvero opere di ingegneria che utilizzano materiali costruttivi vivi (piante e parti di esse), da soli o in combinazione con materiali inerti. - CALCESTRUZZI: Fornitura di conglomerato cementizio preconfezionato a prestazione garantita in accordo alla UNI EN 206-1 e UNI 11104 conforme alle Norme Tecniche per le Costruzioni di cui al D.M. 14/01/2008, compreso il getto e la vibratura, il tutto per dare il titolo compiuto e finito a regola d'arte. Il calcestruzzo dovrà essere prodotto in impianto dotato di un Sistema di Controllo della Produzione, effettuata in accordo a quanto contenuto nelle Linee Guida sul Calcestruzzo Preconfezionato (2003) certificato da un organismo terzo indipendente autorizzato. Il calcestruzzo realizzato in cantiere va prodotto in regime di controllo qualità per garantire il rispetto delle prescrizioni di progetto. Il costruttore prima dell'inizio dell'opera deve effettuare idonee prove preliminari di studio per ciascuna miscela omogenea di calcestruzzo da utilizzare.
getto in opera di calcestruzzo ordinario, classe di esposizione ambientale XA2, esposto ad attacco chimico, per ambiente moderatamente aggressivo - classe di resistenza caratteristica C35/45– consistenza S5
Prezzo a m³ € 147,77010
Voce analisi | Voce dettaglio | Voce/Articolo | Unita' di misura | Quantita' | Prezzo unitario | Importo
TOS15_16.B04.009.007 | TOS15_AT.N01.060.001 | Utensili e accessori - Vibratore per calcestruzzo - 1 mese | ora | 0.07 | 2.0415 | 0.14291
|  | Totale TOS15_AT |  |  |  | 0.14291
TOS15_16.B04.009.007 | TOS15_PR.P10.011.525 | Calcestruzzo preconfezionato ordinario con resistenza caratteristica C35/45, aggregato Dmax 32 mm - classe di esposizione ambientale XA2, consistenza S5 - rapporto a/c max 0,50 | m³ | 1 | 107 | 107
|  | Totale TOS15_PR |  |  |  | 107
TOS15_16.B04.009.007 | TOS15_RU.M01.001.002 | Operaio edile - Specializzato | ora | 0.18 | 27.85 | 5.013
TOS15_16.B04.009.007 | TOS15_RU.M01.001.003 | Operaio edile - Qualificato | ora | 0.18 | 25.88 | 4.6584
|  | Totale TOS15_RU |  |  |  | 9.6714
|  | Totale Parziale (A) |  |  |  | 116.8143
|  | Spese generali (B) |  | 15% di (A) |  | 17.5221
|  | di cui per oneri sicurezza |  | 1% di (B) |  | 0.17522
|  | utile di impresa (C) |  | 10% di (A + B) |  | 13.4336
|  | Totale (A + B + C) |  |  |  | 147.7701
|  | Incidenza manodopera |  |  |  | 6,54%
TOS15_16.B04.010.001 | OPERE DI DIFESA DEL SUOLO: I prezzi sono relativi ad interventi strutturali finalizzati alla riduzione della pericolosità idraulica e della pericolosità geomorfologica, suddivisi in opere idrauliche e di consolidamento, di importo fino a 2.000.000 Euro, con lavorazioni non effettuate nei centri abitati. Tra le opere idrauliche, sono ricompresi gli argini, le opere per la riduzione delle portate (serbatoi di piena, casse di espansione, scolmatori e diversivi), le opere di controllo del trasporto solido (briglie di trattenuta, …) e le opere di difesa dall'erosione (protezioni di sponda, opere repellenti, rivestimenti, briglie e traverse). Tra le opere di consolidamento sono comprese l'esecuzione di pali, di palificate e muri di sostegno, di ancoraggi, di sistemi di drenaggio delle acque. Sono ricomprese tra le opere di difesa del suolo anche quelle realizzate con tecniche di ingegneria naturalistica, ovvero opere di ingegneria che utilizzano materiali costruttivi vivi (piante e parti di esse), da soli o in combinazione con materiali inerti. - CALCESTRUZZI: Fornitura di conglomerato cementizio preconfezionato a prestazione garantita in accordo alla UNI EN 206-1 e UNI 11104 conforme alle Norme Tecniche per le Costruzioni di cui al D.M. 14/01/2008, compreso il getto e la vibratura, il tutto per dare il titolo compiuto e finito a regola d'arte. Il calcestruzzo dovrà essere prodotto in impianto dotato di un Sistema di Controllo della Produzione, effettuata in accordo a quanto contenuto nelle Linee Guida sul Calcestruzzo Preconfezionato (2003) certificato da un organismo terzo indipendente autorizzato. Il calcestruzzo realizzato in cantiere va prodotto in regime di controllo qualità per garantire il rispetto delle prescrizioni di progetto. Il costruttore prima dell'inizio dell'opera deve effettuare idonee prove preliminari di studio per ciascuna miscela omogenea di calcestruzzo da utilizzare.
getto in opera di calcestruzzo ordinario, classe di esposizione ambientale XA3, esposto ad attacco chimico, per ambiente fortemente aggressivo - classe di resistenza caratteristica C35/45 - consistenza S3
Prezzo a m³ € 145,24010
Voce analisi | Voce dettaglio | Voce/Articolo | Unita' di misura | Quantita' | Prezzo unitario | Importo
TOS15_16.B04.010.001 | TOS15_AT.N01.060.001 | Utensili e accessori - Vibratore per calcestruzzo - 1 mese | ora | 0.07 | 2.0415 | 0.14291
|  | Totale TOS15_AT |  |  |  | 0.14291
TOS15_16.B04.010.001 | TOS15_PR.P10.011.533 | Calcestruzzo preconfezionato ordinario con resistenza caratteristica C35/45, aggregato Dmax 32 mm - classe di esposizione ambientale XA3, consistenza S3 - rapporto a/c max 0,45 | m³ | 1 | 105 | 105
|  | Totale TOS15_PR |  |  |  | 105
TOS15_16.B04.010.001 | TOS15_RU.M01.001.002 | Operaio edile - Specializzato | ora | 0.18 | 27.85 | 5.013
TOS15_16.B04.010.001 | TOS15_RU.M01.001.003 | Operaio edile - Qualificato | ora | 0.18 | 25.88 | 4.6584
|  | Totale TOS15_RU |  |  |  | 9.6714
|  | Totale Parziale (A) |  |  |  | 114.8143
|  | Spese generali (B) |  | 15% di (A) |  | 17.2221
|  | di cui per oneri sicurezza |  | 1% di (B) |  | 0.17222
|  | utile di impresa (C) |  | 10% di (A + B) |  | 13.2036
|  | Totale (A + B + C) |  |  |  | 145.2401
|  | Incidenza manodopera |  |  |  | 6,66%
TOS15_16.B04.010.002 | OPERE DI DIFESA DEL SUOLO: I prezzi sono relativi ad interventi strutturali finalizzati alla riduzione della pericolosità idraulica e della pericolosità geomorfologica, suddivisi in opere idrauliche e di consolidamento, di importo fino a 2.000.000 Euro, con lavorazioni non effettuate nei centri abitati. Tra le opere idrauliche, sono ricompresi gli argini, le opere per la riduzione delle portate (serbatoi di piena, casse di espansione, scolmatori e diversivi), le opere di controllo del trasporto solido (briglie di trattenuta, …) e le opere di difesa dall'erosione (protezioni di sponda, opere repellenti, rivestimenti, briglie e traverse). Tra le opere di consolidamento sono comprese l'esecuzione di pali, di palificate e muri di sostegno, di ancoraggi, di sistemi di drenaggio delle acque. Sono ricomprese tra le opere di difesa del suolo anche quelle realizzate con tecniche di ingegneria naturalistica, ovvero opere di ingegneria che utilizzano materiali costruttivi vivi (piante e parti di esse), da soli o in combinazione con materiali inerti. - CALCESTRUZZI: Fornitura di conglomerato cementizio preconfezionato a prestazione garantita in accordo alla UNI EN 206-1 e UNI 11104 conforme alle Norme Tecniche per le Costruzioni di cui al D.M. 14/01/2008, compreso il getto e la vibratura, il tutto per dare il titolo compiuto e finito a regola d'arte. Il calcestruzzo dovrà essere prodotto in impianto dotato di un Sistema di Controllo della Produzione, effettuata in accordo a quanto contenuto nelle Linee Guida sul Calcestruzzo Preconfezionato (2003) certificato da un organismo terzo indipendente autorizzato. Il calcestruzzo realizzato in cantiere va prodotto in regime di controllo qualità per garantire il rispetto delle prescrizioni di progetto. Il costruttore prima dell'inizio dell'opera deve effettuare idonee prove preliminari di studio per ciascuna miscela omogenea di calcestruzzo da utilizzare.
getto in opera di calcestruzzo ordinario, classe di esposizione ambientale XA3, esposto ad attacco chimico, per ambiente fortemente aggressivo - classe di resistenza caratteristica C35/45 - consistenza S4
Prezzo a m³ € 145,24010
Voce analisi | Voce dettaglio | Voce/Articolo | Unita' di misura | Quantita' | Prezzo unitario | Importo
TOS15_16.B04.010.002 | TOS15_AT.N01.060.001 | Utensili e accessori - Vibratore per calcestruzzo - 1 mese | ora | 0.07 | 2.0415 | 0.14291
|  | Totale TOS15_AT |  |  |  | 0.14291
TOS15_16.B04.010.002 | TOS15_PR.P10.011.534 | Calcestruzzo preconfezionato ordinario con resistenza caratteristica C35/45, aggregato Dmax 32 mm - classe di esposizione ambientale XA3, consistenza S4 - rapporto a/c max 0,45 | m³ | 1 | 105 | 105
|  | Totale TOS15_PR |  |  |  | 105
TOS15_16.B04.010.002 | TOS15_RU.M01.001.002 | Operaio edile - Specializzato | ora | 0.18 | 27.85 | 5.013
TOS15_16.B04.010.002 | TOS15_RU.M01.001.003 | Operaio edile - Qualificato | ora | 0.18 | 25.88 | 4.6584
|  | Totale TOS15_RU |  |  |  | 9.6714
|  | Totale Parziale (A) |  |  |  | 114.8143
|  | Spese generali (B) |  | 15% di (A) |  | 17.2221
|  | di cui per oneri sicurezza |  | 1% di (B) |  | 0.17222
|  | utile di impresa (C) |  | 10% di (A + B) |  | 13.2036
|  | Totale (A + B + C) |  |  |  | 145.2401
|  | Incidenza manodopera |  |  |  | 6,66%
TOS15_16.B04.010.003 | OPERE DI DIFESA DEL SUOLO: I prezzi sono relativi ad interventi strutturali finalizzati alla riduzione della pericolosità idraulica e della pericolosità geomorfologica, suddivisi in opere idrauliche e di consolidamento, di importo fino a 2.000.000 Euro, con lavorazioni non effettuate nei centri abitati. Tra le opere idrauliche, sono ricompresi gli argini, le opere per la riduzione delle portate (serbatoi di piena, casse di espansione, scolmatori e diversivi), le opere di controllo del trasporto solido (briglie di trattenuta, …) e le opere di difesa dall'erosione (protezioni di sponda, opere repellenti, rivestimenti, briglie e traverse). Tra le opere di consolidamento sono comprese l'esecuzione di pali, di palificate e muri di sostegno, di ancoraggi, di sistemi di drenaggio delle acque. Sono ricomprese tra le opere di difesa del suolo anche quelle realizzate con tecniche di ingegneria naturalistica, ovvero opere di ingegneria che utilizzano materiali costruttivi vivi (piante e parti di esse), da soli o in combinazione con materiali inerti. - CALCESTRUZZI: Fornitura di conglomerato cementizio preconfezionato a prestazione garantita in accordo alla UNI EN 206-1 e UNI 11104 conforme alle Norme Tecniche per le Costruzioni di cui al D.M. 14/01/2008, compreso il getto e la vibratura, il tutto per dare il titolo compiuto e finito a regola d'arte. Il calcestruzzo dovrà essere prodotto in impianto dotato di un Sistema di Controllo della Produzione, effettuata in accordo a quanto contenuto nelle Linee Guida sul Calcestruzzo Preconfezionato (2003) certificato da un organismo terzo indipendente autorizzato. Il calcestruzzo realizzato in cantiere va prodotto in regime di controllo qualità per garantire il rispetto delle prescrizioni di progetto. Il costruttore prima dell'inizio dell'opera deve effettuare idonee prove preliminari di studio per ciascuna miscela omogenea di calcestruzzo da utilizzare.
getto in opera di calcestruzzo ordinario, classe di esposizione ambientale XA3, esposto ad attacco chimico, per ambiente fortemente aggressivo - classe di resistenza caratteristica C35/45– consistenza S5
Prezzo a m³ € 151,56510
Voce analisi | Voce dettaglio | Voce/Articolo | Unita' di misura | Quantita' | Prezzo unitario | Importo
TOS15_16.B04.010.003 | TOS15_AT.N01.060.001 | Utensili e accessori - Vibratore per calcestruzzo - 1 mese | ora | 0.07 | 2.0415 | 0.14291
|  | Totale TOS15_AT |  |  |  | 0.14291
TOS15_16.B04.010.003 | TOS15_PR.P10.011.535 | Calcestruzzo preconfezionato ordinario con resistenza caratteristica C35/45, aggregato Dmax 32 mm - classe di esposizione ambientale XA3, consistenza S5 - rapporto a/c max 0,45 | m³ | 1 | 110 | 110
|  | Totale TOS15_PR |  |  |  | 110
TOS15_16.B04.010.003 | TOS15_RU.M01.001.002 | Operaio edile - Specializzato | ora | 0.18 | 27.85 | 5.013
TOS15_16.B04.010.003 | TOS15_RU.M01.001.003 | Operaio edile - Qualificato | ora | 0.18 | 25.88 | 4.6584
|  | Totale TOS15_RU |  |  |  | 9.6714
|  | Totale Parziale (A) |  |  |  | 119.8143
|  | Spese generali (B) |  | 15% di (A) |  | 17.9721
|  | di cui per oneri sicurezza |  | 1% di (B) |  | 0.17972
|  | utile di impresa (C) |  | 10% di (A + B) |  | 13.7786
|  | Totale (A + B + C) |  |  |  | 151.5651
|  | Incidenza manodopera |  |  |  | 6,38%
TOS15_16.B04.011.001 | OPERE DI DIFESA DEL SUOLO: I prezzi sono relativi ad interventi strutturali finalizzati alla riduzione della pericolosità idraulica e della pericolosità geomorfologica, suddivisi in opere idrauliche e di consolidamento, di importo fino a 2.000.000 Euro, con lavorazioni non effettuate nei centri abitati. Tra le opere idrauliche, sono ricompresi gli argini, le opere per la riduzione delle portate (serbatoi di piena, casse di espansione, scolmatori e diversivi), le opere di controllo del trasporto solido (briglie di trattenuta, …) e le opere di difesa dall'erosione (protezioni di sponda, opere repellenti, rivestimenti, briglie e traverse). Tra le opere di consolidamento sono comprese l'esecuzione di pali, di palificate e muri di sostegno, di ancoraggi, di sistemi di drenaggio delle acque. Sono ricomprese tra le opere di difesa del suolo anche quelle realizzate con tecniche di ingegneria naturalistica, ovvero opere di ingegneria che utilizzano materiali costruttivi vivi (piante e parti di esse), da soli o in combinazione con materiali inerti. - CALCESTRUZZI: Fornitura di conglomerato cementizio preconfezionato a prestazione garantita in accordo alla UNI EN 206-1 e UNI 11104 conforme alle Norme Tecniche per le Costruzioni di cui al D.M. 14/01/2008, compreso il getto e la vibratura, il tutto per dare il titolo compiuto e finito a regola d'arte. Il calcestruzzo dovrà essere prodotto in impianto dotato di un Sistema di Controllo della Produzione, effettuata in accordo a quanto contenuto nelle Linee Guida sul Calcestruzzo Preconfezionato (2003) certificato da un organismo terzo indipendente autorizzato. Il calcestruzzo realizzato in cantiere va prodotto in regime di controllo qualità per garantire il rispetto delle prescrizioni di progetto. Il costruttore prima dell'inizio dell'opera deve effettuare idonee prove preliminari di studio per ciascuna miscela omogenea di calcestruzzo da utilizzare.
getto in opera di calcestruzzo ordinario, classe di esposizione ambientale XF1, esposto a cicli gelo/disgelo per ambiente con moderata saturazione di acqua in assenza di agenti disgelanti - classe di resistenza caratteristica C32/40 - consistenza S3
Prezzo a m³ € 127,97285
Voce analisi | Voce dettaglio | Voce/Articolo | Unita' di misura | Quantita' | Prezzo unitario | Importo
TOS15_16.B04.011.001 | TOS15_AT.N01.060.001 | Utensili e accessori - Vibratore per calcestruzzo - 1 mese | ora | 0.07 | 2.0415 | 0.14291
|  | Totale TOS15_AT |  |  |  | 0.14291
TOS15_16.B04.011.001 | TOS15_PR.P10.010.413 | Calcestruzzo preconfezionato ordinario con resistenza caratteristica C32/40, aggregato Dmax 32 mm - classe di esposizione ambientale XF1, consistenza S3 - rapporto a/c max 0,50 | m³ | 1 | 91.35 | 91.35
|  | Totale TOS15_PR |  |  |  | 91.35
TOS15_16.B04.011.001 | TOS15_RU.M01.001.002 | Operaio edile - Specializzato | ora | 0.18 | 27.85 | 5.013
TOS15_16.B04.011.001 | TOS15_RU.M01.001.003 | Operaio edile - Qualificato | ora | 0.18 | 25.88 | 4.6584
|  | Totale TOS15_RU |  |  |  | 9.6714
|  | Totale Parziale (A) |  |  |  | 101.1643
|  | Spese generali (B) |  | 15% di (A) |  | 15.1746
|  | di cui per oneri sicurezza |  | 1% di (B) |  | 0.15175
|  | utile di impresa (C) |  | 10% di (A + B) |  | 11.6339
|  | Totale (A + B + C) |  |  |  | 127.9729
|  | Incidenza manodopera |  |  |  | 7,56%
TOS15_16.B04.011.002 | OPERE DI DIFESA DEL SUOLO: I prezzi sono relativi ad interventi strutturali finalizzati alla riduzione della pericolosità idraulica e della pericolosità geomorfologica, suddivisi in opere idrauliche e di consolidamento, di importo fino a 2.000.000 Euro, con lavorazioni non effettuate nei centri abitati. Tra le opere idrauliche, sono ricompresi gli argini, le opere per la riduzione delle portate (serbatoi di piena, casse di espansione, scolmatori e diversivi), le opere di controllo del trasporto solido (briglie di trattenuta, …) e le opere di difesa dall'erosione (protezioni di sponda, opere repellenti, rivestimenti, briglie e traverse). Tra le opere di consolidamento sono comprese l'esecuzione di pali, di palificate e muri di sostegno, di ancoraggi, di sistemi di drenaggio delle acque. Sono ricomprese tra le opere di difesa del suolo anche quelle realizzate con tecniche di ingegneria naturalistica, ovvero opere di ingegneria che utilizzano materiali costruttivi vivi (piante e parti di esse), da soli o in combinazione con materiali inerti. - CALCESTRUZZI: Fornitura di conglomerato cementizio preconfezionato a prestazione garantita in accordo alla UNI EN 206-1 e UNI 11104 conforme alle Norme Tecniche per le Costruzioni di cui al D.M. 14/01/2008, compreso il getto e la vibratura, il tutto per dare il titolo compiuto e finito a regola d'arte. Il calcestruzzo dovrà essere prodotto in impianto dotato di un Sistema di Controllo della Produzione, effettuata in accordo a quanto contenuto nelle Linee Guida sul Calcestruzzo Preconfezionato (2003) certificato da un organismo terzo indipendente autorizzato. Il calcestruzzo realizzato in cantiere va prodotto in regime di controllo qualità per garantire il rispetto delle prescrizioni di progetto. Il costruttore prima dell'inizio dell'opera deve effettuare idonee prove preliminari di studio per ciascuna miscela omogenea di calcestruzzo da utilizzare.
getto in opera di calcestruzzo ordinario, classe di esposizione ambientale XF1, esposto a cicli gelo/disgelo per ambiente con moderata saturazione di acqua in assenza di agenti disgelanti - classe di resistenza caratteristica C32/40 - consistenza S4
Prezzo a m³ € 122,72310
Voce analisi | Voce dettaglio | Voce/Articolo | Unita' di misura | Quantita' | Prezzo unitario | Importo
TOS15_16.B04.011.002 | TOS15_AT.N01.060.001 | Utensili e accessori - Vibratore per calcestruzzo - 1 mese | ora | 0.07 | 2.0415 | 0.14291
|  | Totale TOS15_AT |  |  |  | 0.14291
TOS15_16.B04.011.002 | TOS15_PR.P10.010.414 | Calcestruzzo preconfezionato ordinario con resistenza caratteristica C32/40, aggregato Dmax 32 mm - classe di esposizione ambientale XF1, consistenza S4 - rapporto a/c max 0,50 | m³ | 1 | 87.2 | 87.2
|  | Totale TOS15_PR |  |  |  | 87.2
TOS15_16.B04.011.002 | TOS15_RU.M01.001.002 | Operaio edile - Specializzato | ora | 0.18 | 27.85 | 5.013
TOS15_16.B04.011.002 | TOS15_RU.M01.001.003 | Operaio edile - Qualificato | ora | 0.18 | 25.88 | 4.6584
|  | Totale TOS15_RU |  |  |  | 9.6714
|  | Totale Parziale (A) |  |  |  | 97.0143
|  | Spese generali (B) |  | 15% di (A) |  | 14.5521
|  | di cui per oneri sicurezza |  | 1% di (B) |  | 0.14552
|  | utile di impresa (C) |  | 10% di (A + B) |  | 11.1566
|  | Totale (A + B + C) |  |  |  | 122.7231
|  | Incidenza manodopera |  |  |  | 7,88%
TOS15_16.B04.011.003 | OPERE DI DIFESA DEL SUOLO: I prezzi sono relativi ad interventi strutturali finalizzati alla riduzione della pericolosità idraulica e della pericolosità geomorfologica, suddivisi in opere idrauliche e di consolidamento, di importo fino a 2.000.000 Euro, con lavorazioni non effettuate nei centri abitati. Tra le opere idrauliche, sono ricompresi gli argini, le opere per la riduzione delle portate (serbatoi di piena, casse di espansione, scolmatori e diversivi), le opere di controllo del trasporto solido (briglie di trattenuta, …) e le opere di difesa dall'erosione (protezioni di sponda, opere repellenti, rivestimenti, briglie e traverse). Tra le opere di consolidamento sono comprese l'esecuzione di pali, di palificate e muri di sostegno, di ancoraggi, di sistemi di drenaggio delle acque. Sono ricomprese tra le opere di difesa del suolo anche quelle realizzate con tecniche di ingegneria naturalistica, ovvero opere di ingegneria che utilizzano materiali costruttivi vivi (piante e parti di esse), da soli o in combinazione con materiali inerti. - CALCESTRUZZI: Fornitura di conglomerato cementizio preconfezionato a prestazione garantita in accordo alla UNI EN 206-1 e UNI 11104 conforme alle Norme Tecniche per le Costruzioni di cui al D.M. 14/01/2008, compreso il getto e la vibratura, il tutto per dare il titolo compiuto e finito a regola d'arte. Il calcestruzzo dovrà essere prodotto in impianto dotato di un Sistema di Controllo della Produzione, effettuata in accordo a quanto contenuto nelle Linee Guida sul Calcestruzzo Preconfezionato (2003) certificato da un organismo terzo indipendente autorizzato. Il calcestruzzo realizzato in cantiere va prodotto in regime di controllo qualità per garantire il rispetto delle prescrizioni di progetto. Il costruttore prima dell'inizio dell'opera deve effettuare idonee prove preliminari di studio per ciascuna miscela omogenea di calcestruzzo da utilizzare.
getto in opera di calcestruzzo ordinario, classe di esposizione ambientale XF1, esposto a cicli gelo/disgelo per ambiente con moderata saturazione di acqua in assenza di agenti disgelanti - classe di resistenza caratteristica C32/40– consistenza S5
Prezzo a m³ € 135,37310
Voce analisi | Voce dettaglio | Voce/Articolo | Unita' di misura | Quantita' | Prezzo unitario | Importo
TOS15_16.B04.011.003 | TOS15_AT.N01.060.001 | Utensili e accessori - Vibratore per calcestruzzo - 1 mese | ora | 0.07 | 2.0415 | 0.14291
|  | Totale TOS15_AT |  |  |  | 0.14291
TOS15_16.B04.011.003 | TOS15_PR.P10.010.415 | Calcestruzzo preconfezionato ordinario con resistenza caratteristica C32/40, aggregato Dmax 32 mm - classe di esposizione ambientale XF1, consistenza S5 - rapporto a/c max 0,50 | m³ | 1 | 97.2 | 97.2
|  | Totale TOS15_PR |  |  |  | 97.2
TOS15_16.B04.011.003 | TOS15_RU.M01.001.002 | Operaio edile - Specializzato | ora | 0.18 | 27.85 | 5.013
TOS15_16.B04.011.003 | TOS15_RU.M01.001.003 | Operaio edile - Qualificato | ora | 0.18 | 25.88 | 4.6584
|  | Totale TOS15_RU |  |  |  | 9.6714
|  | Totale Parziale (A) |  |  |  | 107.0143
|  | Spese generali (B) |  | 15% di (A) |  | 16.0521
|  | di cui per oneri sicurezza |  | 1% di (B) |  | 0.16052
|  | utile di impresa (C) |  | 10% di (A + B) |  | 12.3066
|  | Totale (A + B + C) |  |  |  | 135.3731
|  | Incidenza manodopera |  |  |  | 7,14%
TOS15_16.B04.011.005 | OPERE DI DIFESA DEL SUOLO: I prezzi sono relativi ad interventi strutturali finalizzati alla riduzione della pericolosità idraulica e della pericolosità geomorfologica, suddivisi in opere idrauliche e di consolidamento, di importo fino a 2.000.000 Euro, con lavorazioni non effettuate nei centri abitati. Tra le opere idrauliche, sono ricompresi gli argini, le opere per la riduzione delle portate (serbatoi di piena, casse di espansione, scolmatori e diversivi), le opere di controllo del trasporto solido (briglie di trattenuta, …) e le opere di difesa dall'erosione (protezioni di sponda, opere repellenti, rivestimenti, briglie e traverse). Tra le opere di consolidamento sono comprese l'esecuzione di pali, di palificate e muri di sostegno, di ancoraggi, di sistemi di drenaggio delle acque. Sono ricomprese tra le opere di difesa del suolo anche quelle realizzate con tecniche di ingegneria naturalistica, ovvero opere di ingegneria che utilizzano materiali costruttivi vivi (piante e parti di esse), da soli o in combinazione con materiali inerti. - CALCESTRUZZI: Fornitura di conglomerato cementizio preconfezionato a prestazione garantita in accordo alla UNI EN 206-1 e UNI 11104 conforme alle Norme Tecniche per le Costruzioni di cui al D.M. 14/01/2008, compreso il getto e la vibratura, il tutto per dare il titolo compiuto e finito a regola d'arte. Il calcestruzzo dovrà essere prodotto in impianto dotato di un Sistema di Controllo della Produzione, effettuata in accordo a quanto contenuto nelle Linee Guida sul Calcestruzzo Preconfezionato (2003) certificato da un organismo terzo indipendente autorizzato. Il calcestruzzo realizzato in cantiere va prodotto in regime di controllo qualità per garantire il rispetto delle prescrizioni di progetto. Il costruttore prima dell'inizio dell'opera deve effettuare idonee prove preliminari di studio per ciascuna miscela omogenea di calcestruzzo da utilizzare.
getto in opera di calcestruzzo ordinario, classe di esposizione ambientale XF1, esposto a cicli gelo/disgelo per ambiente con moderata saturazione di acqua in assenza di agenti disgelanti - classe di resistenza caratteristica C35/45 - consistenza S3
Prezzo a m³ € 133,09610
Voce analisi | Voce dettaglio | Voce/Articolo | Unita' di misura | Quantita' | Prezzo unitario | Importo
TOS15_16.B04.011.005 | TOS15_AT.N01.060.001 | Utensili e accessori - Vibratore per calcestruzzo - 1 mese | ora | 0.07 | 2.0415 | 0.14291
|  | Totale TOS15_AT |  |  |  | 0.14291
TOS15_16.B04.011.005 | TOS15_PR.P10.011.413 | Calcestruzzo preconfezionato ordinario con resistenza caratteristica C35/45, aggregato Dmax 32 mm - classe di esposizione ambientale XF1, consistenza S3 - rapporto a/c max 0,50 | m³ | 1 | 95.4 | 95.4
|  | Totale TOS15_PR |  |  |  | 95.4
TOS15_16.B04.011.005 | TOS15_RU.M01.001.002 | Operaio edile - Specializzato | ora | 0.18 | 27.85 | 5.013
TOS15_16.B04.011.005 | TOS15_RU.M01.001.003 | Operaio edile - Qualificato | ora | 0.18 | 25.88 | 4.6584
|  | Totale TOS15_RU |  |  |  | 9.6714
|  | Totale Parziale (A) |  |  |  | 105.2143
|  | Spese generali (B) |  | 15% di (A) |  | 15.7821
|  | di cui per oneri sicurezza |  | 1% di (B) |  | 0.15782
|  | utile di impresa (C) |  | 10% di (A + B) |  | 12.0996
|  | Totale (A + B + C) |  |  |  | 133.0961
|  | Incidenza manodopera |  |  |  | 7,27%
TOS15_16.B04.011.006 | OPERE DI DIFESA DEL SUOLO: I prezzi sono relativi ad interventi strutturali finalizzati alla riduzione della pericolosità idraulica e della pericolosità geomorfologica, suddivisi in opere idrauliche e di consolidamento, di importo fino a 2.000.000 Euro, con lavorazioni non effettuate nei centri abitati. Tra le opere idrauliche, sono ricompresi gli argini, le opere per la riduzione delle portate (serbatoi di piena, casse di espansione, scolmatori e diversivi), le opere di controllo del trasporto solido (briglie di trattenuta, …) e le opere di difesa dall'erosione (protezioni di sponda, opere repellenti, rivestimenti, briglie e traverse). Tra le opere di consolidamento sono comprese l'esecuzione di pali, di palificate e muri di sostegno, di ancoraggi, di sistemi di drenaggio delle acque. Sono ricomprese tra le opere di difesa del suolo anche quelle realizzate con tecniche di ingegneria naturalistica, ovvero opere di ingegneria che utilizzano materiali costruttivi vivi (piante e parti di esse), da soli o in combinazione con materiali inerti. - CALCESTRUZZI: Fornitura di conglomerato cementizio preconfezionato a prestazione garantita in accordo alla UNI EN 206-1 e UNI 11104 conforme alle Norme Tecniche per le Costruzioni di cui al D.M. 14/01/2008, compreso il getto e la vibratura, il tutto per dare il titolo compiuto e finito a regola d'arte. Il calcestruzzo dovrà essere prodotto in impianto dotato di un Sistema di Controllo della Produzione, effettuata in accordo a quanto contenuto nelle Linee Guida sul Calcestruzzo Preconfezionato (2003) certificato da un organismo terzo indipendente autorizzato. Il calcestruzzo realizzato in cantiere va prodotto in regime di controllo qualità per garantire il rispetto delle prescrizioni di progetto. Il costruttore prima dell'inizio dell'opera deve effettuare idonee prove preliminari di studio per ciascuna miscela omogenea di calcestruzzo da utilizzare.
getto in opera di calcestruzzo ordinario, classe di esposizione ambientale XF1, esposto a cicli gelo/disgelo per ambiente con moderata saturazione di acqua in assenza di agenti disgelanti - classe di resistenza caratteristica C35/45 - consistenza S4
Prezzo a m³ € 135,75260
Voce analisi | Voce dettaglio | Voce/Articolo | Unita' di misura | Quantita' | Prezzo unitario | Importo
TOS15_16.B04.011.006 | TOS15_AT.N01.060.001 | Utensili e accessori - Vibratore per calcestruzzo - 1 mese | ora | 0.07 | 2.0415 | 0.14291
|  | Totale TOS15_AT |  |  |  | 0.14291
TOS15_16.B04.011.006 | TOS15_PR.P10.011.414 | Calcestruzzo preconfezionato ordinario con resistenza caratteristica C35/45, aggregato Dmax 32 mm - classe di esposizione ambientale XF1, consistenza S4 - rapporto a/c max 0,50 | m³ | 1 | 97.5 | 97.5
|  | Totale TOS15_PR |  |  |  | 97.5
TOS15_16.B04.011.006 | TOS15_RU.M01.001.002 | Operaio edile - Specializzato | ora | 0.18 | 27.85 | 5.013
TOS15_16.B04.011.006 | TOS15_RU.M01.001.003 | Operaio edile - Qualificato | ora | 0.18 | 25.88 | 4.6584
|  | Totale TOS15_RU |  |  |  | 9.6714
|  | Totale Parziale (A) |  |  |  | 107.3143
|  | Spese generali (B) |  | 15% di (A) |  | 16.0971
|  | di cui per oneri sicurezza |  | 1% di (B) |  | 0.16097
|  | utile di impresa (C) |  | 10% di (A + B) |  | 12.3411
|  | Totale (A + B + C) |  |  |  | 135.7526
|  | Incidenza manodopera |  |  |  | 7,12%
TOS15_16.B04.011.007 | OPERE DI DIFESA DEL SUOLO: I prezzi sono relativi ad interventi strutturali finalizzati alla riduzione della pericolosità idraulica e della pericolosità geomorfologica, suddivisi in opere idrauliche e di consolidamento, di importo fino a 2.000.000 Euro, con lavorazioni non effettuate nei centri abitati. Tra le opere idrauliche, sono ricompresi gli argini, le opere per la riduzione delle portate (serbatoi di piena, casse di espansione, scolmatori e diversivi), le opere di controllo del trasporto solido (briglie di trattenuta, …) e le opere di difesa dall'erosione (protezioni di sponda, opere repellenti, rivestimenti, briglie e traverse). Tra le opere di consolidamento sono comprese l'esecuzione di pali, di palificate e muri di sostegno, di ancoraggi, di sistemi di drenaggio delle acque. Sono ricomprese tra le opere di difesa del suolo anche quelle realizzate con tecniche di ingegneria naturalistica, ovvero opere di ingegneria che utilizzano materiali costruttivi vivi (piante e parti di esse), da soli o in combinazione con materiali inerti. - CALCESTRUZZI: Fornitura di conglomerato cementizio preconfezionato a prestazione garantita in accordo alla UNI EN 206-1 e UNI 11104 conforme alle Norme Tecniche per le Costruzioni di cui al D.M. 14/01/2008, compreso il getto e la vibratura, il tutto per dare il titolo compiuto e finito a regola d'arte. Il calcestruzzo dovrà essere prodotto in impianto dotato di un Sistema di Controllo della Produzione, effettuata in accordo a quanto contenuto nelle Linee Guida sul Calcestruzzo Preconfezionato (2003) certificato da un organismo terzo indipendente autorizzato. Il calcestruzzo realizzato in cantiere va prodotto in regime di controllo qualità per garantire il rispetto delle prescrizioni di progetto. Il costruttore prima dell'inizio dell'opera deve effettuare idonee prove preliminari di studio per ciascuna miscela omogenea di calcestruzzo da utilizzare.
getto in opera di calcestruzzo ordinario, classe di esposizione ambientale XF1, esposto a cicli gelo/disgelo per ambiente con moderata saturazione di acqua in assenza di agenti disgelanti - classe di resistenza caratteristica C35/45– consistenza S5
Prezzo a m³ € 140,49635
Voce analisi | Voce dettaglio | Voce/Articolo | Unita' di misura | Quantita' | Prezzo unitario | Importo
TOS15_16.B04.011.007 | TOS15_AT.N01.060.001 | Utensili e accessori - Vibratore per calcestruzzo - 1 mese | ora | 0.07 | 2.0415 | 0.14291
|  | Totale TOS15_AT |  |  |  | 0.14291
TOS15_16.B04.011.007 | TOS15_PR.P10.011.415 | Calcestruzzo preconfezionato ordinario con resistenza caratteristica C35/45, aggregato Dmax 32 mm - classe di esposizione ambientale XF1, consistenza S5 - rapporto a/c max 0,50 | m³ | 1 | 101.25 | 101.25
|  | Totale TOS15_PR |  |  |  | 101.25
TOS15_16.B04.011.007 | TOS15_RU.M01.001.002 | Operaio edile - Specializzato | ora | 0.18 | 27.85 | 5.013
TOS15_16.B04.011.007 | TOS15_RU.M01.001.003 | Operaio edile - Qualificato | ora | 0.18 | 25.88 | 4.6584
|  | Totale TOS15_RU |  |  |  | 9.6714
|  | Totale Parziale (A) |  |  |  | 111.0643
|  | Spese generali (B) |  | 15% di (A) |  | 16.6596
|  | di cui per oneri sicurezza |  | 1% di (B) |  | 0.1666
|  | utile di impresa (C) |  | 10% di (A + B) |  | 12.7724
|  | Totale (A + B + C) |  |  |  | 140.4964
|  | Incidenza manodopera |  |  |  | 6,88%
TOS15_16.B04.012.001 | OPERE DI DIFESA DEL SUOLO: I prezzi sono relativi ad interventi strutturali finalizzati alla riduzione della pericolosità idraulica e della pericolosità geomorfologica, suddivisi in opere idrauliche e di consolidamento, di importo fino a 2.000.000 Euro, con lavorazioni non effettuate nei centri abitati. Tra le opere idrauliche, sono ricompresi gli argini, le opere per la riduzione delle portate (serbatoi di piena, casse di espansione, scolmatori e diversivi), le opere di controllo del trasporto solido (briglie di trattenuta, …) e le opere di difesa dall'erosione (protezioni di sponda, opere repellenti, rivestimenti, briglie e traverse). Tra le opere di consolidamento sono comprese l'esecuzione di pali, di palificate e muri di sostegno, di ancoraggi, di sistemi di drenaggio delle acque. Sono ricomprese tra le opere di difesa del suolo anche quelle realizzate con tecniche di ingegneria naturalistica, ovvero opere di ingegneria che utilizzano materiali costruttivi vivi (piante e parti di esse), da soli o in combinazione con materiali inerti. - CALCESTRUZZI: Fornitura di conglomerato cementizio preconfezionato a prestazione garantita in accordo alla UNI EN 206-1 e UNI 11104 conforme alle Norme Tecniche per le Costruzioni di cui al D.M. 14/01/2008, compreso il getto e la vibratura, il tutto per dare il titolo compiuto e finito a regola d'arte. Il calcestruzzo dovrà essere prodotto in impianto dotato di un Sistema di Controllo della Produzione, effettuata in accordo a quanto contenuto nelle Linee Guida sul Calcestruzzo Preconfezionato (2003) certificato da un organismo terzo indipendente autorizzato. Il calcestruzzo realizzato in cantiere va prodotto in regime di controllo qualità per garantire il rispetto delle prescrizioni di progetto. Il costruttore prima dell'inizio dell'opera deve effettuare idonee prove preliminari di studio per ciascuna miscela omogenea di calcestruzzo da utilizzare.
getto in opera di calcestruzzo ordinario, classe di esposizione ambientale XF2, esposto a cicli gelo/disgelo per ambiente con moderata saturazione di acqua in presenza di agenti disgelanti - getto in opera di calcestruzzo ordinario, classe di esposizione ambientale XF2, esposto a cicli gelo/disgelo per ambiente con moderata saturazione di acqua in presenza di agenti disgelanti
Prezzo a m³ € 122,84960
Voce analisi | Voce dettaglio | Voce/Articolo | Unita' di misura | Quantita' | Prezzo unitario | Importo
TOS15_16.B04.012.001 | TOS15_AT.N01.060.001 | Utensili e accessori - Vibratore per calcestruzzo - 1 mese | ora | 0.07 | 2.0415 | 0.14291
|  | Totale TOS15_AT |  |  |  | 0.14291
TOS15_16.B04.012.001 | TOS15_PR.P10.008.423 | Calcestruzzo preconfezionato ordinario con resistenza caratteristica C25/30, aggregato Dmax 32 mm - classe di esposizione ambientale XF2, consistenza S3 - rapporto a/c max 0,50 areato | m³ | 1 | 87.3 | 87.3
|  | Totale TOS15_PR |  |  |  | 87.3
TOS15_16.B04.012.001 | TOS15_RU.M01.001.002 | Operaio edile - Specializzato | ora | 0.18 | 27.85 | 5.013
TOS15_16.B04.012.001 | TOS15_RU.M01.001.003 | Operaio edile - Qualificato | ora | 0.18 | 25.88 | 4.6584
|  | Totale TOS15_RU |  |  |  | 9.6714
|  | Totale Parziale (A) |  |  |  | 97.1143
|  | Spese generali (B) |  | 15% di (A) |  | 14.5671
|  | di cui per oneri sicurezza |  | 1% di (B) |  | 0.14567
|  | utile di impresa (C) |  | 10% di (A + B) |  | 11.1681
|  | Totale (A + B + C) |  |  |  | 122.8496
|  | Incidenza manodopera |  |  |  | 7,87%
TOS15_16.B04.012.002 | OPERE DI DIFESA DEL SUOLO: I prezzi sono relativi ad interventi strutturali finalizzati alla riduzione della pericolosità idraulica e della pericolosità geomorfologica, suddivisi in opere idrauliche e di consolidamento, di importo fino a 2.000.000 Euro, con lavorazioni non effettuate nei centri abitati. Tra le opere idrauliche, sono ricompresi gli argini, le opere per la riduzione delle portate (serbatoi di piena, casse di espansione, scolmatori e diversivi), le opere di controllo del trasporto solido (briglie di trattenuta, …) e le opere di difesa dall'erosione (protezioni di sponda, opere repellenti, rivestimenti, briglie e traverse). Tra le opere di consolidamento sono comprese l'esecuzione di pali, di palificate e muri di sostegno, di ancoraggi, di sistemi di drenaggio delle acque. Sono ricomprese tra le opere di difesa del suolo anche quelle realizzate con tecniche di ingegneria naturalistica, ovvero opere di ingegneria che utilizzano materiali costruttivi vivi (piante e parti di esse), da soli o in combinazione con materiali inerti. - CALCESTRUZZI: Fornitura di conglomerato cementizio preconfezionato a prestazione garantita in accordo alla UNI EN 206-1 e UNI 11104 conforme alle Norme Tecniche per le Costruzioni di cui al D.M. 14/01/2008, compreso il getto e la vibratura, il tutto per dare il titolo compiuto e finito a regola d'arte. Il calcestruzzo dovrà essere prodotto in impianto dotato di un Sistema di Controllo della Produzione, effettuata in accordo a quanto contenuto nelle Linee Guida sul Calcestruzzo Preconfezionato (2003) certificato da un organismo terzo indipendente autorizzato. Il calcestruzzo realizzato in cantiere va prodotto in regime di controllo qualità per garantire il rispetto delle prescrizioni di progetto. Il costruttore prima dell'inizio dell'opera deve effettuare idonee prove preliminari di studio per ciascuna miscela omogenea di calcestruzzo da utilizzare.
getto in opera di calcestruzzo ordinario, classe di esposizione ambientale XF2, esposto a cicli gelo/disgelo per ambiente con moderata saturazione di acqua in presenza di agenti disgelanti - classe di resistenza caratteristica C25/30 - consistenza S4
Prezzo a m³ € 119,30760
Voce analisi | Voce dettaglio | Voce/Articolo | Unita' di misura | Quantita' | Prezzo unitario | Importo
TOS15_16.B04.012.002 | TOS15_AT.N01.060.001 | Utensili e accessori - Vibratore per calcestruzzo - 1 mese | ora | 0.07 | 2.0415 | 0.14291
|  | Totale TOS15_AT |  |  |  | 0.14291
TOS15_16.B04.012.002 | TOS15_PR.P10.008.424 | Calcestruzzo preconfezionato ordinario con resistenza caratteristica C25/30, aggregato Dmax 32 mm - classe di esposizione ambientale XF2, consistenza S4 - rapporto a/c max 0,50 areato | m³ | 1 | 84.5 | 84.5
|  | Totale TOS15_PR |  |  |  | 84.5
TOS15_16.B04.012.002 | TOS15_RU.M01.001.002 | Operaio edile - Specializzato | ora | 0.18 | 27.85 | 5.013
TOS15_16.B04.012.002 | TOS15_RU.M01.001.003 | Operaio edile - Qualificato | ora | 0.18 | 25.88 | 4.6584
|  | Totale TOS15_RU |  |  |  | 9.6714
|  | Totale Parziale (A) |  |  |  | 94.3143
|  | Spese generali (B) |  | 15% di (A) |  | 14.1471
|  | di cui per oneri sicurezza |  | 1% di (B) |  | 0.14147
|  | utile di impresa (C) |  | 10% di (A + B) |  | 10.8461
|  | Totale (A + B + C) |  |  |  | 119.3076
|  | Incidenza manodopera |  |  |  | 8,11%
TOS15_16.B04.012.003 | OPERE DI DIFESA DEL SUOLO: I prezzi sono relativi ad interventi strutturali finalizzati alla riduzione della pericolosità idraulica e della pericolosità geomorfologica, suddivisi in opere idrauliche e di consolidamento, di importo fino a 2.000.000 Euro, con lavorazioni non effettuate nei centri abitati. Tra le opere idrauliche, sono ricompresi gli argini, le opere per la riduzione delle portate (serbatoi di piena, casse di espansione, scolmatori e diversivi), le opere di controllo del trasporto solido (briglie di trattenuta, …) e le opere di difesa dall'erosione (protezioni di sponda, opere repellenti, rivestimenti, briglie e traverse). Tra le opere di consolidamento sono comprese l'esecuzione di pali, di palificate e muri di sostegno, di ancoraggi, di sistemi di drenaggio delle acque. Sono ricomprese tra le opere di difesa del suolo anche quelle realizzate con tecniche di ingegneria naturalistica, ovvero opere di ingegneria che utilizzano materiali costruttivi vivi (piante e parti di esse), da soli o in combinazione con materiali inerti. - CALCESTRUZZI: Fornitura di conglomerato cementizio preconfezionato a prestazione garantita in accordo alla UNI EN 206-1 e UNI 11104 conforme alle Norme Tecniche per le Costruzioni di cui al D.M. 14/01/2008, compreso il getto e la vibratura, il tutto per dare il titolo compiuto e finito a regola d'arte. Il calcestruzzo dovrà essere prodotto in impianto dotato di un Sistema di Controllo della Produzione, effettuata in accordo a quanto contenuto nelle Linee Guida sul Calcestruzzo Preconfezionato (2003) certificato da un organismo terzo indipendente autorizzato. Il calcestruzzo realizzato in cantiere va prodotto in regime di controllo qualità per garantire il rispetto delle prescrizioni di progetto. Il costruttore prima dell'inizio dell'opera deve effettuare idonee prove preliminari di studio per ciascuna miscela omogenea di calcestruzzo da utilizzare.
getto in opera di calcestruzzo ordinario, classe di esposizione ambientale XF2, esposto a cicli gelo/disgelo per ambiente con moderata saturazione di acqua in presenza di agenti disgelanti - classe di resistenza caratteristica C25/30 - consistenza S5
Prezzo a m³ € 130,24985
Voce analisi | Voce dettaglio | Voce/Articolo | Unita' di misura | Quantita' | Prezzo unitario | Importo
TOS15_16.B04.012.003 | TOS15_AT.N01.060.001 | Utensili e accessori - Vibratore per calcestruzzo - 1 mese | ora | 0.07 | 2.0415 | 0.14291
|  | Totale TOS15_AT |  |  |  | 0.14291
TOS15_16.B04.012.003 | TOS15_PR.P10.008.425 | Calcestruzzo preconfezionato ordinario con resistenza caratteristica C25/30, aggregato Dmax 32 mm - classe di esposizione ambientale XF2, consistenza S5 - rapporto a/c max 0,50 areato | m³ | 1 | 93.15 | 93.15
|  | Totale TOS15_PR |  |  |  | 93.15
TOS15_16.B04.012.003 | TOS15_RU.M01.001.002 | Operaio edile - Specializzato | ora | 0.18 | 27.85 | 5.013
TOS15_16.B04.012.003 | TOS15_RU.M01.001.003 | Operaio edile - Qualificato | ora | 0.18 | 25.88 | 4.6584
|  | Totale TOS15_RU |  |  |  | 9.6714
|  | Totale Parziale (A) |  |  |  | 102.9643
|  | Spese generali (B) |  | 15% di (A) |  | 15.4446
|  | di cui per oneri sicurezza |  | 1% di (B) |  | 0.15445
|  | utile di impresa (C) |  | 10% di (A + B) |  | 11.8409
|  | Totale (A + B + C) |  |  |  | 130.2499
|  | Incidenza manodopera |  |  |  | 7,43%
TOS15_16.B04.013.001 | OPERE DI DIFESA DEL SUOLO: I prezzi sono relativi ad interventi strutturali finalizzati alla riduzione della pericolosità idraulica e della pericolosità geomorfologica, suddivisi in opere idrauliche e di consolidamento, di importo fino a 2.000.000 Euro, con lavorazioni non effettuate nei centri abitati. Tra le opere idrauliche, sono ricompresi gli argini, le opere per la riduzione delle portate (serbatoi di piena, casse di espansione, scolmatori e diversivi), le opere di controllo del trasporto solido (briglie di trattenuta, …) e le opere di difesa dall'erosione (protezioni di sponda, opere repellenti, rivestimenti, briglie e traverse). Tra le opere di consolidamento sono comprese l'esecuzione di pali, di palificate e muri di sostegno, di ancoraggi, di sistemi di drenaggio delle acque. Sono ricomprese tra le opere di difesa del suolo anche quelle realizzate con tecniche di ingegneria naturalistica, ovvero opere di ingegneria che utilizzano materiali costruttivi vivi (piante e parti di esse), da soli o in combinazione con materiali inerti. - CALCESTRUZZI: Fornitura di conglomerato cementizio preconfezionato a prestazione garantita in accordo alla UNI EN 206-1 e UNI 11104 conforme alle Norme Tecniche per le Costruzioni di cui al D.M. 14/01/2008, compreso il getto e la vibratura, il tutto per dare il titolo compiuto e finito a regola d'arte. Il calcestruzzo dovrà essere prodotto in impianto dotato di un Sistema di Controllo della Produzione, effettuata in accordo a quanto contenuto nelle Linee Guida sul Calcestruzzo Preconfezionato (2003) certificato da un organismo terzo indipendente autorizzato. Il calcestruzzo realizzato in cantiere va prodotto in regime di controllo qualità per garantire il rispetto delle prescrizioni di progetto. Il costruttore prima dell'inizio dell'opera deve effettuare idonee prove preliminari di studio per ciascuna miscela omogenea di calcestruzzo da utilizzare.
getto in opera di calcestruzzo ordinario, classe di esposizione ambientale XF3, esposto a cicli gelo/disgelo per ambiente con moderata saturazione di acqua in presenza di agenti disgelanti - classe di resistenza caratteristica C28/35 - consistenza S3
Prezzo a m³ € 141,44510
Voce analisi | Voce dettaglio | Voce/Articolo | Unita' di misura | Quantita' | Prezzo unitario | Importo
TOS15_16.B04.013.001 | TOS15_AT.N01.060.001 | Utensili e accessori - Vibratore per calcestruzzo - 1 mese | ora | 0.07 | 2.0415 | 0.14291
|  | Totale TOS15_AT |  |  |  | 0.14291
TOS15_16.B04.013.001 | TOS15_PR.P10.009.433 | Calcestruzzo preconfezionato ordinario con resistenza caratteristica C28/35, aggregato Dmax 32 mm - classe di esposizione ambientale XF3, consistenza S3 - rapporto a/c max 0,50 areato | m³ | 1 | 102 | 102
|  | Totale TOS15_PR |  |  |  | 102
TOS15_16.B04.013.001 | TOS15_RU.M01.001.002 | Operaio edile - Specializzato | ora | 0.18 | 27.85 | 5.013
TOS15_16.B04.013.001 | TOS15_RU.M01.001.003 | Operaio edile - Qualificato | ora | 0.18 | 25.88 | 4.6584
|  | Totale TOS15_RU |  |  |  | 9.6714
|  | Totale Parziale (A) |  |  |  | 111.8143
|  | Spese generali (B) |  | 15% di (A) |  | 16.7721
|  | di cui per oneri sicurezza |  | 1% di (B) |  | 0.16772
|  | utile di impresa (C) |  | 10% di (A + B) |  | 12.8586
|  | Totale (A + B + C) |  |  |  | 141.4451
|  | Incidenza manodopera |  |  |  | 6,84%
TOS15_16.B04.013.002 | OPERE DI DIFESA DEL SUOLO: I prezzi sono relativi ad interventi strutturali finalizzati alla riduzione della pericolosità idraulica e della pericolosità geomorfologica, suddivisi in opere idrauliche e di consolidamento, di importo fino a 2.000.000 Euro, con lavorazioni non effettuate nei centri abitati. Tra le opere idrauliche, sono ricompresi gli argini, le opere per la riduzione delle portate (serbatoi di piena, casse di espansione, scolmatori e diversivi), le opere di controllo del trasporto solido (briglie di trattenuta, …) e le opere di difesa dall'erosione (protezioni di sponda, opere repellenti, rivestimenti, briglie e traverse). Tra le opere di consolidamento sono comprese l'esecuzione di pali, di palificate e muri di sostegno, di ancoraggi, di sistemi di drenaggio delle acque. Sono ricomprese tra le opere di difesa del suolo anche quelle realizzate con tecniche di ingegneria naturalistica, ovvero opere di ingegneria che utilizzano materiali costruttivi vivi (piante e parti di esse), da soli o in combinazione con materiali inerti. - CALCESTRUZZI: Fornitura di conglomerato cementizio preconfezionato a prestazione garantita in accordo alla UNI EN 206-1 e UNI 11104 conforme alle Norme Tecniche per le Costruzioni di cui al D.M. 14/01/2008, compreso il getto e la vibratura, il tutto per dare il titolo compiuto e finito a regola d'arte. Il calcestruzzo dovrà essere prodotto in impianto dotato di un Sistema di Controllo della Produzione, effettuata in accordo a quanto contenuto nelle Linee Guida sul Calcestruzzo Preconfezionato (2003) certificato da un organismo terzo indipendente autorizzato. Il calcestruzzo realizzato in cantiere va prodotto in regime di controllo qualità per garantire il rispetto delle prescrizioni di progetto. Il costruttore prima dell'inizio dell'opera deve effettuare idonee prove preliminari di studio per ciascuna miscela omogenea di calcestruzzo da utilizzare.
getto in opera di calcestruzzo ordinario, classe di esposizione ambientale XF3, esposto a cicli gelo/disgelo per ambiente con moderata saturazione di acqua in presenza di agenti disgelanti - classe di resistenza caratteristica C28/35 - consistenza S4
Prezzo a m³ € 134,23460
Voce analisi | Voce dettaglio | Voce/Articolo | Unita' di misura | Quantita' | Prezzo unitario | Importo
TOS15_16.B04.013.002 | TOS15_AT.N01.060.001 | Utensili e accessori - Vibratore per calcestruzzo - 1 mese | ora | 0.07 | 2.0415 | 0.14291
|  | Totale TOS15_AT |  |  |  | 0.14291
TOS15_16.B04.013.002 | TOS15_PR.P10.009.434 | Calcestruzzo preconfezionato ordinario con resistenza caratteristica C28/35, aggregato Dmax 32 mm - classe di esposizione ambientale XF3, consistenza S4 - rapporto a/c max 0,50 areato | m³ | 1 | 96.3 | 96.3
|  | Totale TOS15_PR |  |  |  | 96.3
TOS15_16.B04.013.002 | TOS15_RU.M01.001.002 | Operaio edile - Specializzato | ora | 0.18 | 27.85 | 5.013
TOS15_16.B04.013.002 | TOS15_RU.M01.001.003 | Operaio edile - Qualificato | ora | 0.18 | 25.88 | 4.6584
|  | Totale TOS15_RU |  |  |  | 9.6714
|  | Totale Parziale (A) |  |  |  | 106.1143
|  | Spese generali (B) |  | 15% di (A) |  | 15.9171
|  | di cui per oneri sicurezza |  | 1% di (B) |  | 0.15917
|  | utile di impresa (C) |  | 10% di (A + B) |  | 12.2031
|  | Totale (A + B + C) |  |  |  | 134.2346
|  | Incidenza manodopera |  |  |  | 7,2%
TOS15_16.B04.013.003 | OPERE DI DIFESA DEL SUOLO: I prezzi sono relativi ad interventi strutturali finalizzati alla riduzione della pericolosità idraulica e della pericolosità geomorfologica, suddivisi in opere idrauliche e di consolidamento, di importo fino a 2.000.000 Euro, con lavorazioni non effettuate nei centri abitati. Tra le opere idrauliche, sono ricompresi gli argini, le opere per la riduzione delle portate (serbatoi di piena, casse di espansione, scolmatori e diversivi), le opere di controllo del trasporto solido (briglie di trattenuta, …) e le opere di difesa dall'erosione (protezioni di sponda, opere repellenti, rivestimenti, briglie e traverse). Tra le opere di consolidamento sono comprese l'esecuzione di pali, di palificate e muri di sostegno, di ancoraggi, di sistemi di drenaggio delle acque. Sono ricomprese tra le opere di difesa del suolo anche quelle realizzate con tecniche di ingegneria naturalistica, ovvero opere di ingegneria che utilizzano materiali costruttivi vivi (piante e parti di esse), da soli o in combinazione con materiali inerti. - CALCESTRUZZI: Fornitura di conglomerato cementizio preconfezionato a prestazione garantita in accordo alla UNI EN 206-1 e UNI 11104 conforme alle Norme Tecniche per le Costruzioni di cui al D.M. 14/01/2008, compreso il getto e la vibratura, il tutto per dare il titolo compiuto e finito a regola d'arte. Il calcestruzzo dovrà essere prodotto in impianto dotato di un Sistema di Controllo della Produzione, effettuata in accordo a quanto contenuto nelle Linee Guida sul Calcestruzzo Preconfezionato (2003) certificato da un organismo terzo indipendente autorizzato. Il calcestruzzo realizzato in cantiere va prodotto in regime di controllo qualità per garantire il rispetto delle prescrizioni di progetto. Il costruttore prima dell'inizio dell'opera deve effettuare idonee prove preliminari di studio per ciascuna miscela omogenea di calcestruzzo da utilizzare.
getto in opera di calcestruzzo ordinario, classe di esposizione ambientale XF3, esposto a cicli gelo/disgelo per ambiente con moderata saturazione di acqua in presenza di agenti disgelanti - classe di resistenza caratteristica C28/35 - consistenza S5
Prezzo a m³ € 147,77010
Voce analisi | Voce dettaglio | Voce/Articolo | Unita' di misura | Quantita' | Prezzo unitario | Importo
TOS15_16.B04.013.003 | TOS15_AT.N01.060.001 | Utensili e accessori - Vibratore per calcestruzzo - 1 mese | ora | 0.07 | 2.0415 | 0.14291
|  | Totale TOS15_AT |  |  |  | 0.14291
TOS15_16.B04.013.003 | TOS15_PR.P10.009.435 | Calcestruzzo preconfezionato ordinario con resistenza caratteristica C28/35, aggregato Dmax 32 mm - classe di esposizione ambientale XF3, consistenza S5 - rapporto a/c max 0,50 areato | m³ | 1 | 107 | 107
|  | Totale TOS15_PR |  |  |  | 107
TOS15_16.B04.013.003 | TOS15_RU.M01.001.002 | Operaio edile - Specializzato | ora | 0.18 | 27.85 | 5.013
TOS15_16.B04.013.003 | TOS15_RU.M01.001.003 | Operaio edile - Qualificato | ora | 0.18 | 25.88 | 4.6584
|  | Totale TOS15_RU |  |  |  | 9.6714
|  | Totale Parziale (A) |  |  |  | 116.8143
|  | Spese generali (B) |  | 15% di (A) |  | 17.5221
|  | di cui per oneri sicurezza |  | 1% di (B) |  | 0.17522
|  | utile di impresa (C) |  | 10% di (A + B) |  | 13.4336
|  | Totale (A + B + C) |  |  |  | 147.7701
|  | Incidenza manodopera |  |  |  | 6,54%
TOS15_16.B04.014.001 | OPERE DI DIFESA DEL SUOLO: I prezzi sono relativi ad interventi strutturali finalizzati alla riduzione della pericolosità idraulica e della pericolosità geomorfologica, suddivisi in opere idrauliche e di consolidamento, di importo fino a 2.000.000 Euro, con lavorazioni non effettuate nei centri abitati. Tra le opere idrauliche, sono ricompresi gli argini, le opere per la riduzione delle portate (serbatoi di piena, casse di espansione, scolmatori e diversivi), le opere di controllo del trasporto solido (briglie di trattenuta, …) e le opere di difesa dall'erosione (protezioni di sponda, opere repellenti, rivestimenti, briglie e traverse). Tra le opere di consolidamento sono comprese l'esecuzione di pali, di palificate e muri di sostegno, di ancoraggi, di sistemi di drenaggio delle acque. Sono ricomprese tra le opere di difesa del suolo anche quelle realizzate con tecniche di ingegneria naturalistica, ovvero opere di ingegneria che utilizzano materiali costruttivi vivi (piante e parti di esse), da soli o in combinazione con materiali inerti. - CALCESTRUZZI: Fornitura di conglomerato cementizio preconfezionato a prestazione garantita in accordo alla UNI EN 206-1 e UNI 11104 conforme alle Norme Tecniche per le Costruzioni di cui al D.M. 14/01/2008, compreso il getto e la vibratura, il tutto per dare il titolo compiuto e finito a regola d'arte. Il calcestruzzo dovrà essere prodotto in impianto dotato di un Sistema di Controllo della Produzione, effettuata in accordo a quanto contenuto nelle Linee Guida sul Calcestruzzo Preconfezionato (2003) certificato da un organismo terzo indipendente autorizzato. Il calcestruzzo realizzato in cantiere va prodotto in regime di controllo qualità per garantire il rispetto delle prescrizioni di progetto. Il costruttore prima dell'inizio dell'opera deve effettuare idonee prove preliminari di studio per ciascuna miscela omogenea di calcestruzzo da utilizzare.
getto in opera di calcestruzzo ordinario, classe di esposizione ambientale XF4, esposto a cicli gelo/disgelo per ambiente con elevata saturazione di acqua - classe di resistenza caratteristica C35/45 - consistenza S3
Prezzo a m³ € 139,92710
Voce analisi | Voce dettaglio | Voce/Articolo | Unita' di misura | Quantita' | Prezzo unitario | Importo
TOS15_16.B04.014.001 | TOS15_AT.N01.060.001 | Utensili e accessori - Vibratore per calcestruzzo - 1 mese | ora | 0.07 | 2.0415 | 0.14291
|  | Totale TOS15_AT |  |  |  | 0.14291
TOS15_16.B04.014.001 | TOS15_PR.P10.011.443 | Calcestruzzo preconfezionato ordinario con resistenza caratteristica C35/45, aggregato Dmax 32 mm - classe di esposizione ambientale XF4, consistenza S3 - rapporto a/c max 0,45 areato | m³ | 1 | 100.8 | 100.8
|  | Totale TOS15_PR |  |  |  | 100.8
TOS15_16.B04.014.001 | TOS15_RU.M01.001.002 | Operaio edile - Specializzato | ora | 0.18 | 27.85 | 5.013
TOS15_16.B04.014.001 | TOS15_RU.M01.001.003 | Operaio edile - Qualificato | ora | 0.18 | 25.88 | 4.6584
|  | Totale TOS15_RU |  |  |  | 9.6714
|  | Totale Parziale (A) |  |  |  | 110.6143
|  | Spese generali (B) |  | 15% di (A) |  | 16.5921
|  | di cui per oneri sicurezza |  | 1% di (B) |  | 0.16592
|  | utile di impresa (C) |  | 10% di (A + B) |  | 12.7206
|  | Totale (A + B + C) |  |  |  | 139.9271
|  | Incidenza manodopera |  |  |  | 6,91%
TOS15_16.B04.014.002 | OPERE DI DIFESA DEL SUOLO: I prezzi sono relativi ad interventi strutturali finalizzati alla riduzione della pericolosità idraulica e della pericolosità geomorfologica, suddivisi in opere idrauliche e di consolidamento, di importo fino a 2.000.000 Euro, con lavorazioni non effettuate nei centri abitati. Tra le opere idrauliche, sono ricompresi gli argini, le opere per la riduzione delle portate (serbatoi di piena, casse di espansione, scolmatori e diversivi), le opere di controllo del trasporto solido (briglie di trattenuta, …) e le opere di difesa dall'erosione (protezioni di sponda, opere repellenti, rivestimenti, briglie e traverse). Tra le opere di consolidamento sono comprese l'esecuzione di pali, di palificate e muri di sostegno, di ancoraggi, di sistemi di drenaggio delle acque. Sono ricomprese tra le opere di difesa del suolo anche quelle realizzate con tecniche di ingegneria naturalistica, ovvero opere di ingegneria che utilizzano materiali costruttivi vivi (piante e parti di esse), da soli o in combinazione con materiali inerti. - CALCESTRUZZI: Fornitura di conglomerato cementizio preconfezionato a prestazione garantita in accordo alla UNI EN 206-1 e UNI 11104 conforme alle Norme Tecniche per le Costruzioni di cui al D.M. 14/01/2008, compreso il getto e la vibratura, il tutto per dare il titolo compiuto e finito a regola d'arte. Il calcestruzzo dovrà essere prodotto in impianto dotato di un Sistema di Controllo della Produzione, effettuata in accordo a quanto contenuto nelle Linee Guida sul Calcestruzzo Preconfezionato (2003) certificato da un organismo terzo indipendente autorizzato. Il calcestruzzo realizzato in cantiere va prodotto in regime di controllo qualità per garantire il rispetto delle prescrizioni di progetto. Il costruttore prima dell'inizio dell'opera deve effettuare idonee prove preliminari di studio per ciascuna miscela omogenea di calcestruzzo da utilizzare.
getto in opera di calcestruzzo ordinario, classe di esposizione ambientale XF4, esposto a cicli gelo/disgelo per ambiente con elevata saturazione di acqua - classe di resistenza caratteristica C35/45 - consistenza S4
Prezzo a m³ € 141,69810
Voce analisi | Voce dettaglio | Voce/Articolo | Unita' di misura | Quantita' | Prezzo unitario | Importo
TOS15_16.B04.014.002 | TOS15_AT.N01.060.001 | Utensili e accessori - Vibratore per calcestruzzo - 1 mese | ora | 0.07 | 2.0415 | 0.14291
|  | Totale TOS15_AT |  |  |  | 0.14291
TOS15_16.B04.014.002 | TOS15_PR.P10.011.444 | Calcestruzzo preconfezionato ordinario con resistenza caratteristica C35/45, aggregato Dmax 32 mm - classe di esposizione ambientale XF4, consistenza S4 - rapporto a/c max 0,45 areato | m³ | 1 | 102.2 | 102.2
|  | Totale TOS15_PR |  |  |  | 102.2
TOS15_16.B04.014.002 | TOS15_RU.M01.001.002 | Operaio edile - Specializzato | ora | 0.18 | 27.85 | 5.013
TOS15_16.B04.014.002 | TOS15_RU.M01.001.003 | Operaio edile - Qualificato | ora | 0.18 | 25.88 | 4.6584
|  | Totale TOS15_RU |  |  |  | 9.6714
|  | Totale Parziale (A) |  |  |  | 112.0143
|  | Spese generali (B) |  | 15% di (A) |  | 16.8021
|  | di cui per oneri sicurezza |  | 1% di (B) |  | 0.16802
|  | utile di impresa (C) |  | 10% di (A + B) |  | 12.8816
|  | Totale (A + B + C) |  |  |  | 141.6981
|  | Incidenza manodopera |  |  |  | 6,83%
TOS15_16.B04.014.003 | OPERE DI DIFESA DEL SUOLO: I prezzi sono relativi ad interventi strutturali finalizzati alla riduzione della pericolosità idraulica e della pericolosità geomorfologica, suddivisi in opere idrauliche e di consolidamento, di importo fino a 2.000.000 Euro, con lavorazioni non effettuate nei centri abitati. Tra le opere idrauliche, sono ricompresi gli argini, le opere per la riduzione delle portate (serbatoi di piena, casse di espansione, scolmatori e diversivi), le opere di controllo del trasporto solido (briglie di trattenuta, …) e le opere di difesa dall'erosione (protezioni di sponda, opere repellenti, rivestimenti, briglie e traverse). Tra le opere di consolidamento sono comprese l'esecuzione di pali, di palificate e muri di sostegno, di ancoraggi, di sistemi di drenaggio delle acque. Sono ricomprese tra le opere di difesa del suolo anche quelle realizzate con tecniche di ingegneria naturalistica, ovvero opere di ingegneria che utilizzano materiali costruttivi vivi (piante e parti di esse), da soli o in combinazione con materiali inerti. - CALCESTRUZZI: Fornitura di conglomerato cementizio preconfezionato a prestazione garantita in accordo alla UNI EN 206-1 e UNI 11104 conforme alle Norme Tecniche per le Costruzioni di cui al D.M. 14/01/2008, compreso il getto e la vibratura, il tutto per dare il titolo compiuto e finito a regola d'arte. Il calcestruzzo dovrà essere prodotto in impianto dotato di un Sistema di Controllo della Produzione, effettuata in accordo a quanto contenuto nelle Linee Guida sul Calcestruzzo Preconfezionato (2003) certificato da un organismo terzo indipendente autorizzato. Il calcestruzzo realizzato in cantiere va prodotto in regime di controllo qualità per garantire il rispetto delle prescrizioni di progetto. Il costruttore prima dell'inizio dell'opera deve effettuare idonee prove preliminari di studio per ciascuna miscela omogenea di calcestruzzo da utilizzare.
getto in opera di calcestruzzo ordinario, classe di esposizione ambientale XF4, esposto a cicli gelo/disgelo per ambiente con elevata saturazione di acqua - classe di resistenza caratteristica C35/45– consistenza S5
Prezzo a m³ € 143,46910
Voce analisi | Voce dettaglio | Voce/Articolo | Unita' di misura | Quantita' | Prezzo unitario | Importo
TOS15_16.B04.014.003 | TOS15_AT.N01.060.001 | Utensili e accessori - Vibratore per calcestruzzo - 1 mese | ora | 0.07 | 2.0415 | 0.14291
|  | Totale TOS15_AT |  |  |  | 0.14291
TOS15_16.B04.014.003 | TOS15_PR.P10.011.445 | Calcestruzzo preconfezionato ordinario con resistenza caratteristica C35/45, aggregato Dmax 32 mm - classe di esposizione ambientale XF4, consistenza S5 - rapporto a/c max 0,45 areato | m³ | 1 | 103.6 | 103.6
|  | Totale TOS15_PR |  |  |  | 103.6
TOS15_16.B04.014.003 | TOS15_RU.M01.001.002 | Operaio edile - Specializzato | ora | 0.18 | 27.85 | 5.013
TOS15_16.B04.014.003 | TOS15_RU.M01.001.003 | Operaio edile - Qualificato | ora | 0.18 | 25.88 | 4.6584
|  | Totale TOS15_RU |  |  |  | 9.6714
|  | Totale Parziale (A) |  |  |  | 113.4143
|  | Spese generali (B) |  | 15% di (A) |  | 17.0121
|  | di cui per oneri sicurezza |  | 1% di (B) |  | 0.17012
|  | utile di impresa (C) |  | 10% di (A + B) |  | 13.0426
|  | Totale (A + B + C) |  |  |  | 143.4691
|  | Incidenza manodopera |  |  |  | 6,74%
TOS15_16.B04.015.001 | OPERE DI DIFESA DEL SUOLO: I prezzi sono relativi ad interventi strutturali finalizzati alla riduzione della pericolosità idraulica e della pericolosità geomorfologica, suddivisi in opere idrauliche e di consolidamento, di importo fino a 2.000.000 Euro, con lavorazioni non effettuate nei centri abitati. Tra le opere idrauliche, sono ricompresi gli argini, le opere per la riduzione delle portate (serbatoi di piena, casse di espansione, scolmatori e diversivi), le opere di controllo del trasporto solido (briglie di trattenuta, …) e le opere di difesa dall'erosione (protezioni di sponda, opere repellenti, rivestimenti, briglie e traverse). Tra le opere di consolidamento sono comprese l'esecuzione di pali, di palificate e muri di sostegno, di ancoraggi, di sistemi di drenaggio delle acque. Sono ricomprese tra le opere di difesa del suolo anche quelle realizzate con tecniche di ingegneria naturalistica, ovvero opere di ingegneria che utilizzano materiali costruttivi vivi (piante e parti di esse), da soli o in combinazione con materiali inerti. - CALCESTRUZZI: Fornitura di conglomerato cementizio preconfezionato a prestazione garantita in accordo alla UNI EN 206-1 e UNI 11104 conforme alle Norme Tecniche per le Costruzioni di cui al D.M. 14/01/2008, compreso il getto e la vibratura, il tutto per dare il titolo compiuto e finito a regola d'arte. Il calcestruzzo dovrà essere prodotto in impianto dotato di un Sistema di Controllo della Produzione, effettuata in accordo a quanto contenuto nelle Linee Guida sul Calcestruzzo Preconfezionato (2003) certificato da un organismo terzo indipendente autorizzato. Il calcestruzzo realizzato in cantiere va prodotto in regime di controllo qualità per garantire il rispetto delle prescrizioni di progetto. Il costruttore prima dell'inizio dell'opera deve effettuare idonee prove preliminari di studio per ciascuna miscela omogenea di calcestruzzo da utilizzare.
getto in opera di calcestruzzo ordinario, classe di esposizione ambientale XD1, esposto a corrosione indotta dai cloruri (esclusa acqua di mare) per ambiente con umidità moderata - classe di resistenza caratteristica C28/35 - consistenza S3
Prezzo a m³ € 116,58785
Voce analisi | Voce dettaglio | Voce/Articolo | Unita' di misura | Quantita' | Prezzo unitario | Importo
TOS15_16.B04.015.001 | TOS15_AT.N01.060.001 | Utensili e accessori - Vibratore per calcestruzzo - 1 mese | ora | 0.07 | 2.0415 | 0.14291
|  | Totale TOS15_AT |  |  |  | 0.14291
TOS15_16.B04.015.001 | TOS15_PR.P10.009.213 | Calcestruzzo preconfezionato ordinario con resistenza caratteristica C28/35, aggregato Dmax 32 mm - classe di esposizione ambientale XD1, consistenza S3 - rapporto a/c max 0,55 | m³ | 1 | 82.35 | 82.35
|  | Totale TOS15_PR |  |  |  | 82.35
TOS15_16.B04.015.001 | TOS15_RU.M01.001.002 | Operaio edile - Specializzato | ora | 0.18 | 27.85 | 5.013
TOS15_16.B04.015.001 | TOS15_RU.M01.001.003 | Operaio edile - Qualificato | ora | 0.18 | 25.88 | 4.6584
|  | Totale TOS15_RU |  |  |  | 9.6714
|  | Totale Parziale (A) |  |  |  | 92.1643
|  | Spese generali (B) |  | 15% di (A) |  | 13.8246
|  | di cui per oneri sicurezza |  | 1% di (B) |  | 0.13825
|  | utile di impresa (C) |  | 10% di (A + B) |  | 10.5989
|  | Totale (A + B + C) |  |  |  | 116.5879
|  | Incidenza manodopera |  |  |  | 8,3%
TOS15_16.B04.015.002 | OPERE DI DIFESA DEL SUOLO: I prezzi sono relativi ad interventi strutturali finalizzati alla riduzione della pericolosità idraulica e della pericolosità geomorfologica, suddivisi in opere idrauliche e di consolidamento, di importo fino a 2.000.000 Euro, con lavorazioni non effettuate nei centri abitati. Tra le opere idrauliche, sono ricompresi gli argini, le opere per la riduzione delle portate (serbatoi di piena, casse di espansione, scolmatori e diversivi), le opere di controllo del trasporto solido (briglie di trattenuta, …) e le opere di difesa dall'erosione (protezioni di sponda, opere repellenti, rivestimenti, briglie e traverse). Tra le opere di consolidamento sono comprese l'esecuzione di pali, di palificate e muri di sostegno, di ancoraggi, di sistemi di drenaggio delle acque. Sono ricomprese tra le opere di difesa del suolo anche quelle realizzate con tecniche di ingegneria naturalistica, ovvero opere di ingegneria che utilizzano materiali costruttivi vivi (piante e parti di esse), da soli o in combinazione con materiali inerti. - CALCESTRUZZI: Fornitura di conglomerato cementizio preconfezionato a prestazione garantita in accordo alla UNI EN 206-1 e UNI 11104 conforme alle Norme Tecniche per le Costruzioni di cui al D.M. 14/01/2008, compreso il getto e la vibratura, il tutto per dare il titolo compiuto e finito a regola d'arte. Il calcestruzzo dovrà essere prodotto in impianto dotato di un Sistema di Controllo della Produzione, effettuata in accordo a quanto contenuto nelle Linee Guida sul Calcestruzzo Preconfezionato (2003) certificato da un organismo terzo indipendente autorizzato. Il calcestruzzo realizzato in cantiere va prodotto in regime di controllo qualità per garantire il rispetto delle prescrizioni di progetto. Il costruttore prima dell'inizio dell'opera deve effettuare idonee prove preliminari di studio per ciascuna miscela omogenea di calcestruzzo da utilizzare.
getto in opera di calcestruzzo ordinario, classe di esposizione ambientale XD1, esposto a corrosione indotta dai cloruri (esclusa acqua di mare) per ambiente con umidità moderata - classe di resistenza caratteristica C28/35 - consistenza S4
Prezzo a m³ € 120,29430
Voce analisi | Voce dettaglio | Voce/Articolo | Unita' di misura | Quantita' | Prezzo unitario | Importo
TOS15_16.B04.015.002 | TOS15_AT.N01.060.001 | Utensili e accessori - Vibratore per calcestruzzo - 1 mese | ora | 0.07 | 2.0415 | 0.14291
|  | Totale TOS15_AT |  |  |  | 0.14291
TOS15_16.B04.015.002 | TOS15_PR.P10.009.214 | Calcestruzzo preconfezionato ordinario con resistenza caratteristica C28/35, aggregato Dmax 32 mm - classe di esposizione ambientale XD1, consistenza S4 - rapporto a/c max 0,55 | m³ | 1 | 85.28 | 85.28
|  | Totale TOS15_PR |  |  |  | 85.28
TOS15_16.B04.015.002 | TOS15_RU.M01.001.002 | Operaio edile - Specializzato | ora | 0.18 | 27.85 | 5.013
TOS15_16.B04.015.002 | TOS15_RU.M01.001.003 | Operaio edile - Qualificato | ora | 0.18 | 25.88 | 4.6584
|  | Totale TOS15_RU |  |  |  | 9.6714
|  | Totale Parziale (A) |  |  |  | 95.0943
|  | Spese generali (B) |  | 15% di (A) |  | 14.2641
|  | di cui per oneri sicurezza |  | 1% di (B) |  | 0.14264
|  | utile di impresa (C) |  | 10% di (A + B) |  | 10.9358
|  | Totale (A + B + C) |  |  |  | 120.2943
|  | Incidenza manodopera |  |  |  | 8,04%
TOS15_16.B04.015.003 | OPERE DI DIFESA DEL SUOLO: I prezzi sono relativi ad interventi strutturali finalizzati alla riduzione della pericolosità idraulica e della pericolosità geomorfologica, suddivisi in opere idrauliche e di consolidamento, di importo fino a 2.000.000 Euro, con lavorazioni non effettuate nei centri abitati. Tra le opere idrauliche, sono ricompresi gli argini, le opere per la riduzione delle portate (serbatoi di piena, casse di espansione, scolmatori e diversivi), le opere di controllo del trasporto solido (briglie di trattenuta, …) e le opere di difesa dall'erosione (protezioni di sponda, opere repellenti, rivestimenti, briglie e traverse). Tra le opere di consolidamento sono comprese l'esecuzione di pali, di palificate e muri di sostegno, di ancoraggi, di sistemi di drenaggio delle acque. Sono ricomprese tra le opere di difesa del suolo anche quelle realizzate con tecniche di ingegneria naturalistica, ovvero opere di ingegneria che utilizzano materiali costruttivi vivi (piante e parti di esse), da soli o in combinazione con materiali inerti. - CALCESTRUZZI: Fornitura di conglomerato cementizio preconfezionato a prestazione garantita in accordo alla UNI EN 206-1 e UNI 11104 conforme alle Norme Tecniche per le Costruzioni di cui al D.M. 14/01/2008, compreso il getto e la vibratura, il tutto per dare il titolo compiuto e finito a regola d'arte. Il calcestruzzo dovrà essere prodotto in impianto dotato di un Sistema di Controllo della Produzione, effettuata in accordo a quanto contenuto nelle Linee Guida sul Calcestruzzo Preconfezionato (2003) certificato da un organismo terzo indipendente autorizzato. Il calcestruzzo realizzato in cantiere va prodotto in regime di controllo qualità per garantire il rispetto delle prescrizioni di progetto. Il costruttore prima dell'inizio dell'opera deve effettuare idonee prove preliminari di studio per ciascuna miscela omogenea di calcestruzzo da utilizzare.
getto in opera di calcestruzzo ordinario, classe di esposizione ambientale XD1, esposto a corrosione indotta dai cloruri (esclusa acqua di mare) per ambiente con umidità moderata - classe di resistenza caratteristica C28/35 - consistenza S5
Prezzo a m³ € 123,98810
Voce analisi | Voce dettaglio | Voce/Articolo | Unita' di misura | Quantita' | Prezzo unitario | Importo
TOS15_16.B04.015.003 | TOS15_AT.N01.060.001 | Utensili e accessori - Vibratore per calcestruzzo - 1 mese | ora | 0.07 | 2.0415 | 0.14291
|  | Totale TOS15_AT |  |  |  | 0.14291
TOS15_16.B04.015.003 | TOS15_PR.P10.009.215 | Calcestruzzo preconfezionato ordinario con resistenza caratteristica C28/35, aggregato Dmax 32 mm - classe di esposizione ambientale XD1, consistenza S5 - rapporto a/c max 0,55 | m³ | 1 | 88.2 | 88.2
|  | Totale TOS15_PR |  |  |  | 88.2
TOS15_16.B04.015.003 | TOS15_RU.M01.001.002 | Operaio edile - Specializzato | ora | 0.18 | 27.85 | 5.013
TOS15_16.B04.015.003 | TOS15_RU.M01.001.003 | Operaio edile - Qualificato | ora | 0.18 | 25.88 | 4.6584
|  | Totale TOS15_RU |  |  |  | 9.6714
|  | Totale Parziale (A) |  |  |  | 98.0143
|  | Spese generali (B) |  | 15% di (A) |  | 14.7021
|  | di cui per oneri sicurezza |  | 1% di (B) |  | 0.14702
|  | utile di impresa (C) |  | 10% di (A + B) |  | 11.2716
|  | Totale (A + B + C) |  |  |  | 123.9881
|  | Incidenza manodopera |  |  |  | 7,8%
TOS15_16.B04.016.001 | OPERE DI DIFESA DEL SUOLO: I prezzi sono relativi ad interventi strutturali finalizzati alla riduzione della pericolosità idraulica e della pericolosità geomorfologica, suddivisi in opere idrauliche e di consolidamento, di importo fino a 2.000.000 Euro, con lavorazioni non effettuate nei centri abitati. Tra le opere idrauliche, sono ricompresi gli argini, le opere per la riduzione delle portate (serbatoi di piena, casse di espansione, scolmatori e diversivi), le opere di controllo del trasporto solido (briglie di trattenuta, …) e le opere di difesa dall'erosione (protezioni di sponda, opere repellenti, rivestimenti, briglie e traverse). Tra le opere di consolidamento sono comprese l'esecuzione di pali, di palificate e muri di sostegno, di ancoraggi, di sistemi di drenaggio delle acque. Sono ricomprese tra le opere di difesa del suolo anche quelle realizzate con tecniche di ingegneria naturalistica, ovvero opere di ingegneria che utilizzano materiali costruttivi vivi (piante e parti di esse), da soli o in combinazione con materiali inerti. - CALCESTRUZZI: Fornitura di conglomerato cementizio preconfezionato a prestazione garantita in accordo alla UNI EN 206-1 e UNI 11104 conforme alle Norme Tecniche per le Costruzioni di cui al D.M. 14/01/2008, compreso il getto e la vibratura, il tutto per dare il titolo compiuto e finito a regola d'arte. Il calcestruzzo dovrà essere prodotto in impianto dotato di un Sistema di Controllo della Produzione, effettuata in accordo a quanto contenuto nelle Linee Guida sul Calcestruzzo Preconfezionato (2003) certificato da un organismo terzo indipendente autorizzato. Il calcestruzzo realizzato in cantiere va prodotto in regime di controllo qualità per garantire il rispetto delle prescrizioni di progetto. Il costruttore prima dell'inizio dell'opera deve effettuare idonee prove preliminari di studio per ciascuna miscela omogenea di calcestruzzo da utilizzare.
getto in opera di calcestruzzo ordinario, classe di esposizione ambientale XD2, esposto a corrosione indotta dai cloruri (esclusa acqua di mare) per ambiente bagnato, raramente asciutto - classe di resistenza caratteristica C32/40 - consistenza S3
Prezzo a m³ € 127,40360
Voce analisi | Voce dettaglio | Voce/Articolo | Unita' di misura | Quantita' | Prezzo unitario | Importo
TOS15_16.B04.016.001 | TOS15_AT.N01.060.001 | Utensili e accessori - Vibratore per calcestruzzo - 1 mese | ora | 0.07 | 2.0415 | 0.14291
|  | Totale TOS15_AT |  |  |  | 0.14291
TOS15_16.B04.016.001 | TOS15_PR.P10.010.223 | Calcestruzzo preconfezionato ordinario con resistenza caratteristica C32/40, aggregato Dmax 32 mm - classe di esposizione ambientale XD2, consistenza S3 - rapporto a/c max 0,50 | m³ | 1 | 90.9 | 90.9
|  | Totale TOS15_PR |  |  |  | 90.9
TOS15_16.B04.016.001 | TOS15_RU.M01.001.002 | Operaio edile - Specializzato | ora | 0.18 | 27.85 | 5.013
TOS15_16.B04.016.001 | TOS15_RU.M01.001.003 | Operaio edile - Qualificato | ora | 0.18 | 25.88 | 4.6584
|  | Totale TOS15_RU |  |  |  | 9.6714
|  | Totale Parziale (A) |  |  |  | 100.7143
|  | Spese generali (B) |  | 15% di (A) |  | 15.1071
|  | di cui per oneri sicurezza |  | 1% di (B) |  | 0.15107
|  | utile di impresa (C) |  | 10% di (A + B) |  | 11.5821
|  | Totale (A + B + C) |  |  |  | 127.4036
|  | Incidenza manodopera |  |  |  | 7,59%
TOS15_16.B04.016.002 | OPERE DI DIFESA DEL SUOLO: I prezzi sono relativi ad interventi strutturali finalizzati alla riduzione della pericolosità idraulica e della pericolosità geomorfologica, suddivisi in opere idrauliche e di consolidamento, di importo fino a 2.000.000 Euro, con lavorazioni non effettuate nei centri abitati. Tra le opere idrauliche, sono ricompresi gli argini, le opere per la riduzione delle portate (serbatoi di piena, casse di espansione, scolmatori e diversivi), le opere di controllo del trasporto solido (briglie di trattenuta, …) e le opere di difesa dall'erosione (protezioni di sponda, opere repellenti, rivestimenti, briglie e traverse). Tra le opere di consolidamento sono comprese l'esecuzione di pali, di palificate e muri di sostegno, di ancoraggi, di sistemi di drenaggio delle acque. Sono ricomprese tra le opere di difesa del suolo anche quelle realizzate con tecniche di ingegneria naturalistica, ovvero opere di ingegneria che utilizzano materiali costruttivi vivi (piante e parti di esse), da soli o in combinazione con materiali inerti. - CALCESTRUZZI: Fornitura di conglomerato cementizio preconfezionato a prestazione garantita in accordo alla UNI EN 206-1 e UNI 11104 conforme alle Norme Tecniche per le Costruzioni di cui al D.M. 14/01/2008, compreso il getto e la vibratura, il tutto per dare il titolo compiuto e finito a regola d'arte. Il calcestruzzo dovrà essere prodotto in impianto dotato di un Sistema di Controllo della Produzione, effettuata in accordo a quanto contenuto nelle Linee Guida sul Calcestruzzo Preconfezionato (2003) certificato da un organismo terzo indipendente autorizzato. Il calcestruzzo realizzato in cantiere va prodotto in regime di controllo qualità per garantire il rispetto delle prescrizioni di progetto. Il costruttore prima dell'inizio dell'opera deve effettuare idonee prove preliminari di studio per ciascuna miscela omogenea di calcestruzzo da utilizzare.
getto in opera di calcestruzzo ordinario, classe di esposizione ambientale XD2, esposto a corrosione indotta dai cloruri (esclusa acqua di mare) per ambiente bagnato, raramente asciutto - classe di resistenza caratteristica C32/40 - consistenza S4
Prezzo a m³ € 122,72310
Voce analisi | Voce dettaglio | Voce/Articolo | Unita' di misura | Quantita' | Prezzo unitario | Importo
TOS15_16.B04.016.002 | TOS15_AT.N01.060.001 | Utensili e accessori - Vibratore per calcestruzzo - 1 mese | ora | 0.07 | 2.0415 | 0.14291
|  | Totale TOS15_AT |  |  |  | 0.14291
TOS15_16.B04.016.002 | TOS15_PR.P10.010.224 | Calcestruzzo preconfezionato ordinario con resistenza caratteristica C32/40, aggregato Dmax 32 mm - classe di esposizione ambientale XD2, consistenza S4 - rapporto a/c max 0,50 | m³ | 1 | 87.2 | 87.2
|  | Totale TOS15_PR |  |  |  | 87.2
TOS15_16.B04.016.002 | TOS15_RU.M01.001.002 | Operaio edile - Specializzato | ora | 0.18 | 27.85 | 5.013
TOS15_16.B04.016.002 | TOS15_RU.M01.001.003 | Operaio edile - Qualificato | ora | 0.18 | 25.88 | 4.6584
|  | Totale TOS15_RU |  |  |  | 9.6714
|  | Totale Parziale (A) |  |  |  | 97.0143
|  | Spese generali (B) |  | 15% di (A) |  | 14.5521
|  | di cui per oneri sicurezza |  | 1% di (B) |  | 0.14552
|  | utile di impresa (C) |  | 10% di (A + B) |  | 11.1566
|  | Totale (A + B + C) |  |  |  | 122.7231
|  | Incidenza manodopera |  |  |  | 7,88%
TOS15_16.B04.016.003 | OPERE DI DIFESA DEL SUOLO: I prezzi sono relativi ad interventi strutturali finalizzati alla riduzione della pericolosità idraulica e della pericolosità geomorfologica, suddivisi in opere idrauliche e di consolidamento, di importo fino a 2.000.000 Euro, con lavorazioni non effettuate nei centri abitati. Tra le opere idrauliche, sono ricompresi gli argini, le opere per la riduzione delle portate (serbatoi di piena, casse di espansione, scolmatori e diversivi), le opere di controllo del trasporto solido (briglie di trattenuta, …) e le opere di difesa dall'erosione (protezioni di sponda, opere repellenti, rivestimenti, briglie e traverse). Tra le opere di consolidamento sono comprese l'esecuzione di pali, di palificate e muri di sostegno, di ancoraggi, di sistemi di drenaggio delle acque. Sono ricomprese tra le opere di difesa del suolo anche quelle realizzate con tecniche di ingegneria naturalistica, ovvero opere di ingegneria che utilizzano materiali costruttivi vivi (piante e parti di esse), da soli o in combinazione con materiali inerti. - CALCESTRUZZI: Fornitura di conglomerato cementizio preconfezionato a prestazione garantita in accordo alla UNI EN 206-1 e UNI 11104 conforme alle Norme Tecniche per le Costruzioni di cui al D.M. 14/01/2008, compreso il getto e la vibratura, il tutto per dare il titolo compiuto e finito a regola d'arte. Il calcestruzzo dovrà essere prodotto in impianto dotato di un Sistema di Controllo della Produzione, effettuata in accordo a quanto contenuto nelle Linee Guida sul Calcestruzzo Preconfezionato (2003) certificato da un organismo terzo indipendente autorizzato. Il calcestruzzo realizzato in cantiere va prodotto in regime di controllo qualità per garantire il rispetto delle prescrizioni di progetto. Il costruttore prima dell'inizio dell'opera deve effettuare idonee prove preliminari di studio per ciascuna miscela omogenea di calcestruzzo da utilizzare.
getto in opera di calcestruzzo ordinario, classe di esposizione ambientale XD2, esposto a corrosione indotta dai cloruri (esclusa acqua di mare) per ambiente bagnato, raramente asciutto - classe di resistenza caratteristica C32/40– consistenza S5
Prezzo a m³ € 134,80385
Voce analisi | Voce dettaglio | Voce/Articolo | Unita' di misura | Quantita' | Prezzo unitario | Importo
TOS15_16.B04.016.003 | TOS15_AT.N01.060.001 | Utensili e accessori - Vibratore per calcestruzzo - 1 mese | ora | 0.07 | 2.0415 | 0.14291
|  | Totale TOS15_AT |  |  |  | 0.14291
TOS15_16.B04.016.003 | TOS15_PR.P10.010.225 | Calcestruzzo preconfezionato ordinario con resistenza caratteristica C32/40, aggregato Dmax 32 mm - classe di esposizione ambientale XD2, consistenza S5 - rapporto a/c max 0,50 | m³ | 1 | 96.75 | 96.75
|  | Totale TOS15_PR |  |  |  | 96.75
TOS15_16.B04.016.003 | TOS15_RU.M01.001.002 | Operaio edile - Specializzato | ora | 0.18 | 27.85 | 5.013
TOS15_16.B04.016.003 | TOS15_RU.M01.001.003 | Operaio edile - Qualificato | ora | 0.18 | 25.88 | 4.6584
|  | Totale TOS15_RU |  |  |  | 9.6714
|  | Totale Parziale (A) |  |  |  | 106.5643
|  | Spese generali (B) |  | 15% di (A) |  | 15.9846
|  | di cui per oneri sicurezza |  | 1% di (B) |  | 0.15985
|  | utile di impresa (C) |  | 10% di (A + B) |  | 12.2549
|  | Totale (A + B + C) |  |  |  | 134.8039
|  | Incidenza manodopera |  |  |  | 7,17%
TOS15_16.B04.017.001 | OPERE DI DIFESA DEL SUOLO: I prezzi sono relativi ad interventi strutturali finalizzati alla riduzione della pericolosità idraulica e della pericolosità geomorfologica, suddivisi in opere idrauliche e di consolidamento, di importo fino a 2.000.000 Euro, con lavorazioni non effettuate nei centri abitati. Tra le opere idrauliche, sono ricompresi gli argini, le opere per la riduzione delle portate (serbatoi di piena, casse di espansione, scolmatori e diversivi), le opere di controllo del trasporto solido (briglie di trattenuta, …) e le opere di difesa dall'erosione (protezioni di sponda, opere repellenti, rivestimenti, briglie e traverse). Tra le opere di consolidamento sono comprese l'esecuzione di pali, di palificate e muri di sostegno, di ancoraggi, di sistemi di drenaggio delle acque. Sono ricomprese tra le opere di difesa del suolo anche quelle realizzate con tecniche di ingegneria naturalistica, ovvero opere di ingegneria che utilizzano materiali costruttivi vivi (piante e parti di esse), da soli o in combinazione con materiali inerti. - CALCESTRUZZI: Fornitura di conglomerato cementizio preconfezionato a prestazione garantita in accordo alla UNI EN 206-1 e UNI 11104 conforme alle Norme Tecniche per le Costruzioni di cui al D.M. 14/01/2008, compreso il getto e la vibratura, il tutto per dare il titolo compiuto e finito a regola d'arte. Il calcestruzzo dovrà essere prodotto in impianto dotato di un Sistema di Controllo della Produzione, effettuata in accordo a quanto contenuto nelle Linee Guida sul Calcestruzzo Preconfezionato (2003) certificato da un organismo terzo indipendente autorizzato. Il calcestruzzo realizzato in cantiere va prodotto in regime di controllo qualità per garantire il rispetto delle prescrizioni di progetto. Il costruttore prima dell'inizio dell'opera deve effettuare idonee prove preliminari di studio per ciascuna miscela omogenea di calcestruzzo da utilizzare.
getto in opera di calcestruzzo ordinario, classe di esposizione ambientale XD3, esposto a corrosione indotta dai cloruri (esclusa acqua di mare) per ambiente ciclicamente asciutto e bagnato - classe di resistenza caratteristica C35/45 - consistenza S3
Prezzo a m³ € 135,09480
Voce analisi | Voce dettaglio | Voce/Articolo | Unita' di misura | Quantita' | Prezzo unitario | Importo
TOS15_16.B04.017.001 | TOS15_AT.N01.060.001 | Utensili e accessori - Vibratore per calcestruzzo - 1 mese | ora | 0.07 | 2.0415 | 0.14291
|  | Totale TOS15_AT |  |  |  | 0.14291
TOS15_16.B04.017.001 | TOS15_PR.P10.011.233 | Calcestruzzo preconfezionato ordinario con resistenza caratteristica C35/45, aggregato Dmax 32 mm - classe di esposizione ambientale XD3, consistenza S3 - rapporto a/c max 0,45 | m³ | 1 | 96.98 | 96.98
|  | Totale TOS15_PR |  |  |  | 96.98
TOS15_16.B04.017.001 | TOS15_RU.M01.001.002 | Operaio edile - Specializzato | ora | 0.18 | 27.85 | 5.013
TOS15_16.B04.017.001 | TOS15_RU.M01.001.003 | Operaio edile - Qualificato | ora | 0.18 | 25.88 | 4.6584
|  | Totale TOS15_RU |  |  |  | 9.6714
|  | Totale Parziale (A) |  |  |  | 106.7943
|  | Spese generali (B) |  | 15% di (A) |  | 16.0191
|  | di cui per oneri sicurezza |  | 1% di (B) |  | 0.16019
|  | utile di impresa (C) |  | 10% di (A + B) |  | 12.2813
|  | Totale (A + B + C) |  |  |  | 135.0948
|  | Incidenza manodopera |  |  |  | 7,16%
TOS15_16.B04.017.002 | OPERE DI DIFESA DEL SUOLO: I prezzi sono relativi ad interventi strutturali finalizzati alla riduzione della pericolosità idraulica e della pericolosità geomorfologica, suddivisi in opere idrauliche e di consolidamento, di importo fino a 2.000.000 Euro, con lavorazioni non effettuate nei centri abitati. Tra le opere idrauliche, sono ricompresi gli argini, le opere per la riduzione delle portate (serbatoi di piena, casse di espansione, scolmatori e diversivi), le opere di controllo del trasporto solido (briglie di trattenuta, …) e le opere di difesa dall'erosione (protezioni di sponda, opere repellenti, rivestimenti, briglie e traverse). Tra le opere di consolidamento sono comprese l'esecuzione di pali, di palificate e muri di sostegno, di ancoraggi, di sistemi di drenaggio delle acque. Sono ricomprese tra le opere di difesa del suolo anche quelle realizzate con tecniche di ingegneria naturalistica, ovvero opere di ingegneria che utilizzano materiali costruttivi vivi (piante e parti di esse), da soli o in combinazione con materiali inerti. - CALCESTRUZZI: Fornitura di conglomerato cementizio preconfezionato a prestazione garantita in accordo alla UNI EN 206-1 e UNI 11104 conforme alle Norme Tecniche per le Costruzioni di cui al D.M. 14/01/2008, compreso il getto e la vibratura, il tutto per dare il titolo compiuto e finito a regola d'arte. Il calcestruzzo dovrà essere prodotto in impianto dotato di un Sistema di Controllo della Produzione, effettuata in accordo a quanto contenuto nelle Linee Guida sul Calcestruzzo Preconfezionato (2003) certificato da un organismo terzo indipendente autorizzato. Il calcestruzzo realizzato in cantiere va prodotto in regime di controllo qualità per garantire il rispetto delle prescrizioni di progetto. Il costruttore prima dell'inizio dell'opera deve effettuare idonee prove preliminari di studio per ciascuna miscela omogenea di calcestruzzo da utilizzare.
getto in opera di calcestruzzo ordinario, classe di esposizione ambientale XD3, esposto a corrosione indotta dai cloruri (esclusa acqua di mare) per ambiente ciclicamente asciutto e bagnato - classe di resistenza caratteristica C35/45 - consistenza S4
Prezzo a m³ € 138,78860
Voce analisi | Voce dettaglio | Voce/Articolo | Unita' di misura | Quantita' | Prezzo unitario | Importo
TOS15_16.B04.017.002 | TOS15_AT.N01.060.001 | Utensili e accessori - Vibratore per calcestruzzo - 1 mese | ora | 0.07 | 2.0415 | 0.14291
|  | Totale TOS15_AT |  |  |  | 0.14291
TOS15_16.B04.017.002 | TOS15_PR.P10.011.234 | Calcestruzzo preconfezionato ordinario con resistenza caratteristica C35/45, aggregato Dmax 32 mm - classe di esposizione ambientale XD3, consistenza S4 - rapporto a/c max 0,45 | m³ | 1 | 99.9 | 99.9
|  | Totale TOS15_PR |  |  |  | 99.9
TOS15_16.B04.017.002 | TOS15_RU.M01.001.002 | Operaio edile - Specializzato | ora | 0.18 | 27.85 | 5.013
TOS15_16.B04.017.002 | TOS15_RU.M01.001.003 | Operaio edile - Qualificato | ora | 0.18 | 25.88 | 4.6584
|  | Totale TOS15_RU |  |  |  | 9.6714
|  | Totale Parziale (A) |  |  |  | 109.7143
|  | Spese generali (B) |  | 15% di (A) |  | 16.4571
|  | di cui per oneri sicurezza |  | 1% di (B) |  | 0.16457
|  | utile di impresa (C) |  | 10% di (A + B) |  | 12.6171
|  | Totale (A + B + C) |  |  |  | 138.7886
|  | Incidenza manodopera |  |  |  | 6,97%
TOS15_16.B04.017.003 | OPERE DI DIFESA DEL SUOLO: I prezzi sono relativi ad interventi strutturali finalizzati alla riduzione della pericolosità idraulica e della pericolosità geomorfologica, suddivisi in opere idrauliche e di consolidamento, di importo fino a 2.000.000 Euro, con lavorazioni non effettuate nei centri abitati. Tra le opere idrauliche, sono ricompresi gli argini, le opere per la riduzione delle portate (serbatoi di piena, casse di espansione, scolmatori e diversivi), le opere di controllo del trasporto solido (briglie di trattenuta, …) e le opere di difesa dall'erosione (protezioni di sponda, opere repellenti, rivestimenti, briglie e traverse). Tra le opere di consolidamento sono comprese l'esecuzione di pali, di palificate e muri di sostegno, di ancoraggi, di sistemi di drenaggio delle acque. Sono ricomprese tra le opere di difesa del suolo anche quelle realizzate con tecniche di ingegneria naturalistica, ovvero opere di ingegneria che utilizzano materiali costruttivi vivi (piante e parti di esse), da soli o in combinazione con materiali inerti. - CALCESTRUZZI: Fornitura di conglomerato cementizio preconfezionato a prestazione garantita in accordo alla UNI EN 206-1 e UNI 11104 conforme alle Norme Tecniche per le Costruzioni di cui al D.M. 14/01/2008, compreso il getto e la vibratura, il tutto per dare il titolo compiuto e finito a regola d'arte. Il calcestruzzo dovrà essere prodotto in impianto dotato di un Sistema di Controllo della Produzione, effettuata in accordo a quanto contenuto nelle Linee Guida sul Calcestruzzo Preconfezionato (2003) certificato da un organismo terzo indipendente autorizzato. Il calcestruzzo realizzato in cantiere va prodotto in regime di controllo qualità per garantire il rispetto delle prescrizioni di progetto. Il costruttore prima dell'inizio dell'opera deve effettuare idonee prove preliminari di studio per ciascuna miscela omogenea di calcestruzzo da utilizzare.
getto in opera di calcestruzzo ordinario, classe di esposizione ambientale XD3, esposto a corrosione indotta dai cloruri (esclusa acqua di mare) per ambiente ciclicamente asciutto e bagnato - classe di resistenza caratteristica C35/45– consistenza S5
Prezzo a m³ € 142,49505
Voce analisi | Voce dettaglio | Voce/Articolo | Unita' di misura | Quantita' | Prezzo unitario | Importo
TOS15_16.B04.017.003 | TOS15_AT.N01.060.001 | Utensili e accessori - Vibratore per calcestruzzo - 1 mese | ora | 0.07 | 2.0415 | 0.14291
|  | Totale TOS15_AT |  |  |  | 0.14291
TOS15_16.B04.017.003 | TOS15_PR.P10.011.235 | Calcestruzzo preconfezionato ordinario con resistenza caratteristica C35/45, aggregato Dmax 32 mm - classe di esposizione ambientale XD3, consistenza S5 - rapporto a/c max 0,45 | m³ | 1 | 102.83 | 102.83
|  | Totale TOS15_PR |  |  |  | 102.83
TOS15_16.B04.017.003 | TOS15_RU.M01.001.002 | Operaio edile - Specializzato | ora | 0.18 | 27.85 | 5.013
TOS15_16.B04.017.003 | TOS15_RU.M01.001.003 | Operaio edile - Qualificato | ora | 0.18 | 25.88 | 4.6584
|  | Totale TOS15_RU |  |  |  | 9.6714
|  | Totale Parziale (A) |  |  |  | 112.6443
|  | Spese generali (B) |  | 15% di (A) |  | 16.8966
|  | di cui per oneri sicurezza |  | 1% di (B) |  | 0.16897
|  | utile di impresa (C) |  | 10% di (A + B) |  | 12.9541
|  | Totale (A + B + C) |  |  |  | 142.4951
|  | Incidenza manodopera |  |  |  | 6,79%
TOS15_16.B04.018.001 | OPERE DI DIFESA DEL SUOLO: I prezzi sono relativi ad interventi strutturali finalizzati alla riduzione della pericolosità idraulica e della pericolosità geomorfologica, suddivisi in opere idrauliche e di consolidamento, di importo fino a 2.000.000 Euro, con lavorazioni non effettuate nei centri abitati. Tra le opere idrauliche, sono ricompresi gli argini, le opere per la riduzione delle portate (serbatoi di piena, casse di espansione, scolmatori e diversivi), le opere di controllo del trasporto solido (briglie di trattenuta, …) e le opere di difesa dall'erosione (protezioni di sponda, opere repellenti, rivestimenti, briglie e traverse). Tra le opere di consolidamento sono comprese l'esecuzione di pali, di palificate e muri di sostegno, di ancoraggi, di sistemi di drenaggio delle acque. Sono ricomprese tra le opere di difesa del suolo anche quelle realizzate con tecniche di ingegneria naturalistica, ovvero opere di ingegneria che utilizzano materiali costruttivi vivi (piante e parti di esse), da soli o in combinazione con materiali inerti. - CALCESTRUZZI: Fornitura di conglomerato cementizio preconfezionato a prestazione garantita in accordo alla UNI EN 206-1 e UNI 11104 conforme alle Norme Tecniche per le Costruzioni di cui al D.M. 14/01/2008, compreso il getto e la vibratura, il tutto per dare il titolo compiuto e finito a regola d'arte. Il calcestruzzo dovrà essere prodotto in impianto dotato di un Sistema di Controllo della Produzione, effettuata in accordo a quanto contenuto nelle Linee Guida sul Calcestruzzo Preconfezionato (2003) certificato da un organismo terzo indipendente autorizzato. Il calcestruzzo realizzato in cantiere va prodotto in regime di controllo qualità per garantire il rispetto delle prescrizioni di progetto. Il costruttore prima dell'inizio dell'opera deve effettuare idonee prove preliminari di studio per ciascuna miscela omogenea di calcestruzzo da utilizzare.
getto in opera di calcestruzzo ordinario, classe di esposizione ambientale XS1, esposto a corrosione indotta dai cloruri presenti nell'acqua di mare per ambiente esposto alla salsedine marina ma non in contatto diretto con l'acqua di mare - classe di resistenza caratteristica C32/40 - consistenza S3
Prezzo a m³ € 128,26380
Voce analisi | Voce dettaglio | Voce/Articolo | Unita' di misura | Quantita' | Prezzo unitario | Importo
TOS15_16.B04.018.001 | TOS15_AT.N01.060.001 | Utensili e accessori - Vibratore per calcestruzzo - 1 mese | ora | 0.07 | 2.0415 | 0.14291
|  | Totale TOS15_AT |  |  |  | 0.14291
TOS15_16.B04.018.001 | TOS15_PR.P10.010.313 | Calcestruzzo preconfezionato ordinario con resistenza caratteristica C32/40, aggregato Dmax 32 mm - classe di esposizione ambientale XS1, consistenza S3 - rapporto a/c max 0,50 | m³ | 1 | 91.58 | 91.58
|  | Totale TOS15_PR |  |  |  | 91.58
TOS15_16.B04.018.001 | TOS15_RU.M01.001.002 | Operaio edile - Specializzato | ora | 0.18 | 27.85 | 5.013
TOS15_16.B04.018.001 | TOS15_RU.M01.001.003 | Operaio edile - Qualificato | ora | 0.18 | 25.88 | 4.6584
|  | Totale TOS15_RU |  |  |  | 9.6714
|  | Totale Parziale (A) |  |  |  | 101.3943
|  | Spese generali (B) |  | 15% di (A) |  | 15.2091
|  | di cui per oneri sicurezza |  | 1% di (B) |  | 0.15209
|  | utile di impresa (C) |  | 10% di (A + B) |  | 11.6603
|  | Totale (A + B + C) |  |  |  | 128.2638
|  | Incidenza manodopera |  |  |  | 7,54%
TOS15_16.B04.018.002 | OPERE DI DIFESA DEL SUOLO: I prezzi sono relativi ad interventi strutturali finalizzati alla riduzione della pericolosità idraulica e della pericolosità geomorfologica, suddivisi in opere idrauliche e di consolidamento, di importo fino a 2.000.000 Euro, con lavorazioni non effettuate nei centri abitati. Tra le opere idrauliche, sono ricompresi gli argini, le opere per la riduzione delle portate (serbatoi di piena, casse di espansione, scolmatori e diversivi), le opere di controllo del trasporto solido (briglie di trattenuta, …) e le opere di difesa dall'erosione (protezioni di sponda, opere repellenti, rivestimenti, briglie e traverse). Tra le opere di consolidamento sono comprese l'esecuzione di pali, di palificate e muri di sostegno, di ancoraggi, di sistemi di drenaggio delle acque. Sono ricomprese tra le opere di difesa del suolo anche quelle realizzate con tecniche di ingegneria naturalistica, ovvero opere di ingegneria che utilizzano materiali costruttivi vivi (piante e parti di esse), da soli o in combinazione con materiali inerti. - CALCESTRUZZI: Fornitura di conglomerato cementizio preconfezionato a prestazione garantita in accordo alla UNI EN 206-1 e UNI 11104 conforme alle Norme Tecniche per le Costruzioni di cui al D.M. 14/01/2008, compreso il getto e la vibratura, il tutto per dare il titolo compiuto e finito a regola d'arte. Il calcestruzzo dovrà essere prodotto in impianto dotato di un Sistema di Controllo della Produzione, effettuata in accordo a quanto contenuto nelle Linee Guida sul Calcestruzzo Preconfezionato (2003) certificato da un organismo terzo indipendente autorizzato. Il calcestruzzo realizzato in cantiere va prodotto in regime di controllo qualità per garantire il rispetto delle prescrizioni di progetto. Il costruttore prima dell'inizio dell'opera deve effettuare idonee prove preliminari di studio per ciascuna miscela omogenea di calcestruzzo da utilizzare.
getto in opera di calcestruzzo ordinario, classe di esposizione ambientale XS1, esposto a corrosione indotta dai cloruri presenti nell'acqua di mare per ambiente esposto alla salsedine marina ma non in contatto diretto con l'acqua di mare - classe di resistenza caratteristica C32/40 - consistenza S4
Prezzo a m³ € 122,72310
Voce analisi | Voce dettaglio | Voce/Articolo | Unita' di misura | Quantita' | Prezzo unitario | Importo
TOS15_16.B04.018.002 | TOS15_AT.N01.060.001 | Utensili e accessori - Vibratore per calcestruzzo - 1 mese | ora | 0.07 | 2.0415 | 0.14291
|  | Totale TOS15_AT |  |  |  | 0.14291
TOS15_16.B04.018.002 | TOS15_PR.P10.010.314 | Calcestruzzo preconfezionato ordinario con resistenza caratteristica C32/40, aggregato Dmax 32 mm - classe di esposizione ambientale XS1, consistenza S4 - rapporto a/c max 0,50 | m³ | 1 | 87.2 | 87.2
|  | Totale TOS15_PR |  |  |  | 87.2
TOS15_16.B04.018.002 | TOS15_RU.M01.001.002 | Operaio edile - Specializzato | ora | 0.18 | 27.85 | 5.013
TOS15_16.B04.018.002 | TOS15_RU.M01.001.003 | Operaio edile - Qualificato | ora | 0.18 | 25.88 | 4.6584
|  | Totale TOS15_RU |  |  |  | 9.6714
|  | Totale Parziale (A) |  |  |  | 97.0143
|  | Spese generali (B) |  | 15% di (A) |  | 14.5521
|  | di cui per oneri sicurezza |  | 1% di (B) |  | 0.14552
|  | utile di impresa (C) |  | 10% di (A + B) |  | 11.1566
|  | Totale (A + B + C) |  |  |  | 122.7231
|  | Incidenza manodopera |  |  |  | 7,88%
TOS15_16.B04.018.003 | OPERE DI DIFESA DEL SUOLO: I prezzi sono relativi ad interventi strutturali finalizzati alla riduzione della pericolosità idraulica e della pericolosità geomorfologica, suddivisi in opere idrauliche e di consolidamento, di importo fino a 2.000.000 Euro, con lavorazioni non effettuate nei centri abitati. Tra le opere idrauliche, sono ricompresi gli argini, le opere per la riduzione delle portate (serbatoi di piena, casse di espansione, scolmatori e diversivi), le opere di controllo del trasporto solido (briglie di trattenuta, …) e le opere di difesa dall'erosione (protezioni di sponda, opere repellenti, rivestimenti, briglie e traverse). Tra le opere di consolidamento sono comprese l'esecuzione di pali, di palificate e muri di sostegno, di ancoraggi, di sistemi di drenaggio delle acque. Sono ricomprese tra le opere di difesa del suolo anche quelle realizzate con tecniche di ingegneria naturalistica, ovvero opere di ingegneria che utilizzano materiali costruttivi vivi (piante e parti di esse), da soli o in combinazione con materiali inerti. - CALCESTRUZZI: Fornitura di conglomerato cementizio preconfezionato a prestazione garantita in accordo alla UNI EN 206-1 e UNI 11104 conforme alle Norme Tecniche per le Costruzioni di cui al D.M. 14/01/2008, compreso il getto e la vibratura, il tutto per dare il titolo compiuto e finito a regola d'arte. Il calcestruzzo dovrà essere prodotto in impianto dotato di un Sistema di Controllo della Produzione, effettuata in accordo a quanto contenuto nelle Linee Guida sul Calcestruzzo Preconfezionato (2003) certificato da un organismo terzo indipendente autorizzato. Il calcestruzzo realizzato in cantiere va prodotto in regime di controllo qualità per garantire il rispetto delle prescrizioni di progetto. Il costruttore prima dell'inizio dell'opera deve effettuare idonee prove preliminari di studio per ciascuna miscela omogenea di calcestruzzo da utilizzare.
getto in opera di calcestruzzo ordinario, classe di esposizione ambientale XS1, esposto a corrosione indotta dai cloruri presenti nell'acqua di mare per ambiente esposto alla salsedine marina ma non in contatto diretto con l'acqua di mare - classe di resistenza caratteristica C32/40– consistenza S5
Prezzo a m³ € 135,66405
Voce analisi | Voce dettaglio | Voce/Articolo | Unita' di misura | Quantita' | Prezzo unitario | Importo
TOS15_16.B04.018.003 | TOS15_AT.N01.060.001 | Utensili e accessori - Vibratore per calcestruzzo - 1 mese | ora | 0.07 | 2.0415 | 0.14291
|  | Totale TOS15_AT |  |  |  | 0.14291
TOS15_16.B04.018.003 | TOS15_PR.P10.010.315 | Calcestruzzo preconfezionato ordinario con resistenza caratteristica C32/40, aggregato Dmax 32 mm - classe di esposizione ambientale XS1, consistenza S5 - rapporto a/c max 0,50 | m³ | 1 | 97.43 | 97.43
|  | Totale TOS15_PR |  |  |  | 97.43
TOS15_16.B04.018.003 | TOS15_RU.M01.001.002 | Operaio edile - Specializzato | ora | 0.18 | 27.85 | 5.013
TOS15_16.B04.018.003 | TOS15_RU.M01.001.003 | Operaio edile - Qualificato | ora | 0.18 | 25.88 | 4.6584
|  | Totale TOS15_RU |  |  |  | 9.6714
|  | Totale Parziale (A) |  |  |  | 107.2443
|  | Spese generali (B) |  | 15% di (A) |  | 16.0866
|  | di cui per oneri sicurezza |  | 1% di (B) |  | 0.16087
|  | utile di impresa (C) |  | 10% di (A + B) |  | 12.3331
|  | Totale (A + B + C) |  |  |  | 135.6641
|  | Incidenza manodopera |  |  |  | 7,13%
TOS15_16.B04.019.001 | OPERE DI DIFESA DEL SUOLO: I prezzi sono relativi ad interventi strutturali finalizzati alla riduzione della pericolosità idraulica e della pericolosità geomorfologica, suddivisi in opere idrauliche e di consolidamento, di importo fino a 2.000.000 Euro, con lavorazioni non effettuate nei centri abitati. Tra le opere idrauliche, sono ricompresi gli argini, le opere per la riduzione delle portate (serbatoi di piena, casse di espansione, scolmatori e diversivi), le opere di controllo del trasporto solido (briglie di trattenuta, …) e le opere di difesa dall'erosione (protezioni di sponda, opere repellenti, rivestimenti, briglie e traverse). Tra le opere di consolidamento sono comprese l'esecuzione di pali, di palificate e muri di sostegno, di ancoraggi, di sistemi di drenaggio delle acque. Sono ricomprese tra le opere di difesa del suolo anche quelle realizzate con tecniche di ingegneria naturalistica, ovvero opere di ingegneria che utilizzano materiali costruttivi vivi (piante e parti di esse), da soli o in combinazione con materiali inerti. - CALCESTRUZZI: Fornitura di conglomerato cementizio preconfezionato a prestazione garantita in accordo alla UNI EN 206-1 e UNI 11104 conforme alle Norme Tecniche per le Costruzioni di cui al D.M. 14/01/2008, compreso il getto e la vibratura, il tutto per dare il titolo compiuto e finito a regola d'arte. Il calcestruzzo dovrà essere prodotto in impianto dotato di un Sistema di Controllo della Produzione, effettuata in accordo a quanto contenuto nelle Linee Guida sul Calcestruzzo Preconfezionato (2003) certificato da un organismo terzo indipendente autorizzato. Il calcestruzzo realizzato in cantiere va prodotto in regime di controllo qualità per garantire il rispetto delle prescrizioni di progetto. Il costruttore prima dell'inizio dell'opera deve effettuare idonee prove preliminari di studio per ciascuna miscela omogenea di calcestruzzo da utilizzare.
getto in opera di calcestruzzo ordinario, classe di esposizione ambientale XS2, esposto a corrosione indotta dai cloruri presenti nell'acqua di mare per ambiente permanentemente sommerso, oppure zone esposte agli spruzzi ed alle maree - classe di resistenza caratteristica C35/45 - consistenza S3
Prezzo a m³ € 136,23330
Voce analisi | Voce dettaglio | Voce/Articolo | Unita' di misura | Quantita' | Prezzo unitario | Importo
TOS15_16.B04.019.001 | TOS15_AT.N01.060.001 | Utensili e accessori - Vibratore per calcestruzzo - 1 mese | ora | 0.07 | 2.0415 | 0.14291
|  | Totale TOS15_AT |  |  |  | 0.14291
TOS15_16.B04.019.001 | TOS15_PR.P10.011.323 | Calcestruzzo preconfezionato ordinario con resistenza caratteristica C35/45, aggregato Dmax 32 mm - classe di esposizione ambientale XS2, consistenza S3 - rapporto a/c max 0,45 | m³ | 1 | 97.88 | 97.88
|  | Totale TOS15_PR |  |  |  | 97.88
TOS15_16.B04.019.001 | TOS15_RU.M01.001.002 | Operaio edile - Specializzato | ora | 0.18 | 27.85 | 5.013
TOS15_16.B04.019.001 | TOS15_RU.M01.001.003 | Operaio edile - Qualificato | ora | 0.18 | 25.88 | 4.6584
|  | Totale TOS15_RU |  |  |  | 9.6714
|  | Totale Parziale (A) |  |  |  | 107.6943
|  | Spese generali (B) |  | 15% di (A) |  | 16.1541
|  | di cui per oneri sicurezza |  | 1% di (B) |  | 0.16154
|  | utile di impresa (C) |  | 10% di (A + B) |  | 12.3848
|  | Totale (A + B + C) |  |  |  | 136.2333
|  | Incidenza manodopera |  |  |  | 7,1%
TOS15_16.B04.019.002 | OPERE DI DIFESA DEL SUOLO: I prezzi sono relativi ad interventi strutturali finalizzati alla riduzione della pericolosità idraulica e della pericolosità geomorfologica, suddivisi in opere idrauliche e di consolidamento, di importo fino a 2.000.000 Euro, con lavorazioni non effettuate nei centri abitati. Tra le opere idrauliche, sono ricompresi gli argini, le opere per la riduzione delle portate (serbatoi di piena, casse di espansione, scolmatori e diversivi), le opere di controllo del trasporto solido (briglie di trattenuta, …) e le opere di difesa dall'erosione (protezioni di sponda, opere repellenti, rivestimenti, briglie e traverse). Tra le opere di consolidamento sono comprese l'esecuzione di pali, di palificate e muri di sostegno, di ancoraggi, di sistemi di drenaggio delle acque. Sono ricomprese tra le opere di difesa del suolo anche quelle realizzate con tecniche di ingegneria naturalistica, ovvero opere di ingegneria che utilizzano materiali costruttivi vivi (piante e parti di esse), da soli o in combinazione con materiali inerti. - CALCESTRUZZI: Fornitura di conglomerato cementizio preconfezionato a prestazione garantita in accordo alla UNI EN 206-1 e UNI 11104 conforme alle Norme Tecniche per le Costruzioni di cui al D.M. 14/01/2008, compreso il getto e la vibratura, il tutto per dare il titolo compiuto e finito a regola d'arte. Il calcestruzzo dovrà essere prodotto in impianto dotato di un Sistema di Controllo della Produzione, effettuata in accordo a quanto contenuto nelle Linee Guida sul Calcestruzzo Preconfezionato (2003) certificato da un organismo terzo indipendente autorizzato. Il calcestruzzo realizzato in cantiere va prodotto in regime di controllo qualità per garantire il rispetto delle prescrizioni di progetto. Il costruttore prima dell'inizio dell'opera deve effettuare idonee prove preliminari di studio per ciascuna miscela omogenea di calcestruzzo da utilizzare.
getto in opera di calcestruzzo ordinario, classe di esposizione ambientale XS2, esposto a corrosione indotta dai cloruri presenti nell'acqua di mare per ambiente permanentemente sommerso, oppure zone esposte agli spruzzi ed alle maree - classe di resistenza caratteristica C35/45 - consistenza S4
Prezzo a m³ € 139,92710
Voce analisi | Voce dettaglio | Voce/Articolo | Unita' di misura | Quantita' | Prezzo unitario | Importo
TOS15_16.B04.019.002 | TOS15_AT.N01.060.001 | Utensili e accessori - Vibratore per calcestruzzo - 1 mese | ora | 0.07 | 2.0415 | 0.14291
|  | Totale TOS15_AT |  |  |  | 0.14291
TOS15_16.B04.019.002 | TOS15_PR.P10.011.324 | Calcestruzzo preconfezionato ordinario con resistenza caratteristica C35/45, aggregato Dmax 32 mm - classe di esposizione ambientale XS2, consistenza S4 - rapporto a/c max 0,45 | m³ | 1 | 100.8 | 100.8
|  | Totale TOS15_PR |  |  |  | 100.8
TOS15_16.B04.019.002 | TOS15_RU.M01.001.002 | Operaio edile - Specializzato | ora | 0.18 | 27.85 | 5.013
TOS15_16.B04.019.002 | TOS15_RU.M01.001.003 | Operaio edile - Qualificato | ora | 0.18 | 25.88 | 4.6584
|  | Totale TOS15_RU |  |  |  | 9.6714
|  | Totale Parziale (A) |  |  |  | 110.6143
|  | Spese generali (B) |  | 15% di (A) |  | 16.5921
|  | di cui per oneri sicurezza |  | 1% di (B) |  | 0.16592
|  | utile di impresa (C) |  | 10% di (A + B) |  | 12.7206
|  | Totale (A + B + C) |  |  |  | 139.9271
|  | Incidenza manodopera |  |  |  | 6,91%
TOS15_16.B04.019.003 | OPERE DI DIFESA DEL SUOLO: I prezzi sono relativi ad interventi strutturali finalizzati alla riduzione della pericolosità idraulica e della pericolosità geomorfologica, suddivisi in opere idrauliche e di consolidamento, di importo fino a 2.000.000 Euro, con lavorazioni non effettuate nei centri abitati. Tra le opere idrauliche, sono ricompresi gli argini, le opere per la riduzione delle portate (serbatoi di piena, casse di espansione, scolmatori e diversivi), le opere di controllo del trasporto solido (briglie di trattenuta, …) e le opere di difesa dall'erosione (protezioni di sponda, opere repellenti, rivestimenti, briglie e traverse). Tra le opere di consolidamento sono comprese l'esecuzione di pali, di palificate e muri di sostegno, di ancoraggi, di sistemi di drenaggio delle acque. Sono ricomprese tra le opere di difesa del suolo anche quelle realizzate con tecniche di ingegneria naturalistica, ovvero opere di ingegneria che utilizzano materiali costruttivi vivi (piante e parti di esse), da soli o in combinazione con materiali inerti. - CALCESTRUZZI: Fornitura di conglomerato cementizio preconfezionato a prestazione garantita in accordo alla UNI EN 206-1 e UNI 11104 conforme alle Norme Tecniche per le Costruzioni di cui al D.M. 14/01/2008, compreso il getto e la vibratura, il tutto per dare il titolo compiuto e finito a regola d'arte. Il calcestruzzo dovrà essere prodotto in impianto dotato di un Sistema di Controllo della Produzione, effettuata in accordo a quanto contenuto nelle Linee Guida sul Calcestruzzo Preconfezionato (2003) certificato da un organismo terzo indipendente autorizzato. Il calcestruzzo realizzato in cantiere va prodotto in regime di controllo qualità per garantire il rispetto delle prescrizioni di progetto. Il costruttore prima dell'inizio dell'opera deve effettuare idonee prove preliminari di studio per ciascuna miscela omogenea di calcestruzzo da utilizzare.
getto in opera di calcestruzzo ordinario, classe di esposizione ambientale XS2, esposto a corrosione indotta dai cloruri presenti nell'acqua di mare per ambiente permanentemente sommerso, oppure zone esposte agli spruzzi ed alle maree - classe di resistenza caratteristica C35/45– consistenza S5
Prezzo a m³ € 143,63355
Voce analisi | Voce dettaglio | Voce/Articolo | Unita' di misura | Quantita' | Prezzo unitario | Importo
TOS15_16.B04.019.003 | TOS15_AT.N01.060.001 | Utensili e accessori - Vibratore per calcestruzzo - 1 mese | ora | 0.07 | 2.0415 | 0.14291
|  | Totale TOS15_AT |  |  |  | 0.14291
TOS15_16.B04.019.003 | TOS15_PR.P10.011.325 | Calcestruzzo preconfezionato ordinario con resistenza caratteristica C35/45, aggregato Dmax 32 mm - classe di esposizione ambientale XS2, consistenza S5 - rapporto a/c max 0,45 | m³ | 1 | 103.73 | 103.73
|  | Totale TOS15_PR |  |  |  | 103.73
TOS15_16.B04.019.003 | TOS15_RU.M01.001.002 | Operaio edile - Specializzato | ora | 0.18 | 27.85 | 5.013
TOS15_16.B04.019.003 | TOS15_RU.M01.001.003 | Operaio edile - Qualificato | ora | 0.18 | 25.88 | 4.6584
|  | Totale TOS15_RU |  |  |  | 9.6714
|  | Totale Parziale (A) |  |  |  | 113.5443
|  | Spese generali (B) |  | 15% di (A) |  | 17.0316
|  | di cui per oneri sicurezza |  | 1% di (B) |  | 0.17032
|  | utile di impresa (C) |  | 10% di (A + B) |  | 13.0576
|  | Totale (A + B + C) |  |  |  | 143.6336
|  | Incidenza manodopera |  |  |  | 6,73%
TOS15_16.B04.020.001 | OPERE DI DIFESA DEL SUOLO: I prezzi sono relativi ad interventi strutturali finalizzati alla riduzione della pericolosità idraulica e della pericolosità geomorfologica, suddivisi in opere idrauliche e di consolidamento, di importo fino a 2.000.000 Euro, con lavorazioni non effettuate nei centri abitati. Tra le opere idrauliche, sono ricompresi gli argini, le opere per la riduzione delle portate (serbatoi di piena, casse di espansione, scolmatori e diversivi), le opere di controllo del trasporto solido (briglie di trattenuta, …) e le opere di difesa dall'erosione (protezioni di sponda, opere repellenti, rivestimenti, briglie e traverse). Tra le opere di consolidamento sono comprese l'esecuzione di pali, di palificate e muri di sostegno, di ancoraggi, di sistemi di drenaggio delle acque. Sono ricomprese tra le opere di difesa del suolo anche quelle realizzate con tecniche di ingegneria naturalistica, ovvero opere di ingegneria che utilizzano materiali costruttivi vivi (piante e parti di esse), da soli o in combinazione con materiali inerti. - CALCESTRUZZI: Fornitura di conglomerato cementizio preconfezionato a prestazione garantita in accordo alla UNI EN 206-1 e UNI 11104 conforme alle Norme Tecniche per le Costruzioni di cui al D.M. 14/01/2008, compreso il getto e la vibratura, il tutto per dare il titolo compiuto e finito a regola d'arte. Il calcestruzzo dovrà essere prodotto in impianto dotato di un Sistema di Controllo della Produzione, effettuata in accordo a quanto contenuto nelle Linee Guida sul Calcestruzzo Preconfezionato (2003) certificato da un organismo terzo indipendente autorizzato. Il calcestruzzo realizzato in cantiere va prodotto in regime di controllo qualità per garantire il rispetto delle prescrizioni di progetto. Il costruttore prima dell'inizio dell'opera deve effettuare idonee prove preliminari di studio per ciascuna miscela omogenea di calcestruzzo da utilizzare.
getto in opera di calcestruzzo ordinario, classe di esposizione ambientale XS3, esposto a corrosione indotta dai cloruri presenti nell'acqua di mare per ambiente permanentemente sommerso, oppure zone esposte agli spruzzi ed alle maree - classe di resistenza caratteristica C35/45 - consistenza S3
Prezzo a m³ € 145,24010
Voce analisi | Voce dettaglio | Voce/Articolo | Unita' di misura | Quantita' | Prezzo unitario | Importo
TOS15_16.B04.020.001 | TOS15_AT.N01.060.001 | Utensili e accessori - Vibratore per calcestruzzo - 1 mese | ora | 0.07 | 2.0415 | 0.14291
|  | Totale TOS15_AT |  |  |  | 0.14291
TOS15_16.B04.020.001 | TOS15_PR.P10.011.333 | Calcestruzzo preconfezionato ordinario con resistenza caratteristica C35/45, aggregato Dmax 32 mm - classe di esposizione ambientale XS3, consistenza S3 - rapporto a/c max 0,45 | m³ | 1 | 105 | 105
|  | Totale TOS15_PR |  |  |  | 105
TOS15_16.B04.020.001 | TOS15_RU.M01.001.002 | Operaio edile - Specializzato | ora | 0.18 | 27.85 | 5.013
TOS15_16.B04.020.001 | TOS15_RU.M01.001.003 | Operaio edile - Qualificato | ora | 0.18 | 25.88 | 4.6584
|  | Totale TOS15_RU |  |  |  | 9.6714
|  | Totale Parziale (A) |  |  |  | 114.8143
|  | Spese generali (B) |  | 15% di (A) |  | 17.2221
|  | di cui per oneri sicurezza |  | 1% di (B) |  | 0.17222
|  | utile di impresa (C) |  | 10% di (A + B) |  | 13.2036
|  | Totale (A + B + C) |  |  |  | 145.2401
|  | Incidenza manodopera |  |  |  | 6,66%
TOS15_16.B04.020.002 | OPERE DI DIFESA DEL SUOLO: I prezzi sono relativi ad interventi strutturali finalizzati alla riduzione della pericolosità idraulica e della pericolosità geomorfologica, suddivisi in opere idrauliche e di consolidamento, di importo fino a 2.000.000 Euro, con lavorazioni non effettuate nei centri abitati. Tra le opere idrauliche, sono ricompresi gli argini, le opere per la riduzione delle portate (serbatoi di piena, casse di espansione, scolmatori e diversivi), le opere di controllo del trasporto solido (briglie di trattenuta, …) e le opere di difesa dall'erosione (protezioni di sponda, opere repellenti, rivestimenti, briglie e traverse). Tra le opere di consolidamento sono comprese l'esecuzione di pali, di palificate e muri di sostegno, di ancoraggi, di sistemi di drenaggio delle acque. Sono ricomprese tra le opere di difesa del suolo anche quelle realizzate con tecniche di ingegneria naturalistica, ovvero opere di ingegneria che utilizzano materiali costruttivi vivi (piante e parti di esse), da soli o in combinazione con materiali inerti. - CALCESTRUZZI: Fornitura di conglomerato cementizio preconfezionato a prestazione garantita in accordo alla UNI EN 206-1 e UNI 11104 conforme alle Norme Tecniche per le Costruzioni di cui al D.M. 14/01/2008, compreso il getto e la vibratura, il tutto per dare il titolo compiuto e finito a regola d'arte. Il calcestruzzo dovrà essere prodotto in impianto dotato di un Sistema di Controllo della Produzione, effettuata in accordo a quanto contenuto nelle Linee Guida sul Calcestruzzo Preconfezionato (2003) certificato da un organismo terzo indipendente autorizzato. Il calcestruzzo realizzato in cantiere va prodotto in regime di controllo qualità per garantire il rispetto delle prescrizioni di progetto. Il costruttore prima dell'inizio dell'opera deve effettuare idonee prove preliminari di studio per ciascuna miscela omogenea di calcestruzzo da utilizzare.
getto in opera di calcestruzzo ordinario, classe di esposizione ambientale XS3, esposto a corrosione indotta dai cloruri presenti nell'acqua di mare per ambiente permanentemente sommerso, oppure zone esposte agli spruzzi ed alle maree - classe di resistenza caratteristica C35/45 - consistenza S4
Prezzo a m³ € 145,24010
Voce analisi | Voce dettaglio | Voce/Articolo | Unita' di misura | Quantita' | Prezzo unitario | Importo
TOS15_16.B04.020.002 | TOS15_AT.N01.060.001 | Utensili e accessori - Vibratore per calcestruzzo - 1 mese | ora | 0.07 | 2.0415 | 0.14291
|  | Totale TOS15_AT |  |  |  | 0.14291
TOS15_16.B04.020.002 | TOS15_PR.P10.011.334 | Calcestruzzo preconfezionato ordinario con resistenza caratteristica C35/45, aggregato Dmax 32 mm - classe di esposizione ambientale XS3, consistenza S4 - rapporto a/c max 0,45 | m³ | 1 | 105 | 105
|  | Totale TOS15_PR |  |  |  | 105
TOS15_16.B04.020.002 | TOS15_RU.M01.001.002 | Operaio edile - Specializzato | ora | 0.18 | 27.85 | 5.013
TOS15_16.B04.020.002 | TOS15_RU.M01.001.003 | Operaio edile - Qualificato | ora | 0.18 | 25.88 | 4.6584
|  | Totale TOS15_RU |  |  |  | 9.6714
|  | Totale Parziale (A) |  |  |  | 114.8143
|  | Spese generali (B) |  | 15% di (A) |  | 17.2221
|  | di cui per oneri sicurezza |  | 1% di (B) |  | 0.17222
|  | utile di impresa (C) |  | 10% di (A + B) |  | 13.2036
|  | Totale (A + B + C) |  |  |  | 145.2401
|  | Incidenza manodopera |  |  |  | 6,66%
TOS15_16.B04.020.003 | OPERE DI DIFESA DEL SUOLO: I prezzi sono relativi ad interventi strutturali finalizzati alla riduzione della pericolosità idraulica e della pericolosità geomorfologica, suddivisi in opere idrauliche e di consolidamento, di importo fino a 2.000.000 Euro, con lavorazioni non effettuate nei centri abitati. Tra le opere idrauliche, sono ricompresi gli argini, le opere per la riduzione delle portate (serbatoi di piena, casse di espansione, scolmatori e diversivi), le opere di controllo del trasporto solido (briglie di trattenuta, …) e le opere di difesa dall'erosione (protezioni di sponda, opere repellenti, rivestimenti, briglie e traverse). Tra le opere di consolidamento sono comprese l'esecuzione di pali, di palificate e muri di sostegno, di ancoraggi, di sistemi di drenaggio delle acque. Sono ricomprese tra le opere di difesa del suolo anche quelle realizzate con tecniche di ingegneria naturalistica, ovvero opere di ingegneria che utilizzano materiali costruttivi vivi (piante e parti di esse), da soli o in combinazione con materiali inerti. - CALCESTRUZZI: Fornitura di conglomerato cementizio preconfezionato a prestazione garantita in accordo alla UNI EN 206-1 e UNI 11104 conforme alle Norme Tecniche per le Costruzioni di cui al D.M. 14/01/2008, compreso il getto e la vibratura, il tutto per dare il titolo compiuto e finito a regola d'arte. Il calcestruzzo dovrà essere prodotto in impianto dotato di un Sistema di Controllo della Produzione, effettuata in accordo a quanto contenuto nelle Linee Guida sul Calcestruzzo Preconfezionato (2003) certificato da un organismo terzo indipendente autorizzato. Il calcestruzzo realizzato in cantiere va prodotto in regime di controllo qualità per garantire il rispetto delle prescrizioni di progetto. Il costruttore prima dell'inizio dell'opera deve effettuare idonee prove preliminari di studio per ciascuna miscela omogenea di calcestruzzo da utilizzare.
getto in opera di calcestruzzo ordinario, classe di esposizione ambientale XS3, esposto a corrosione indotta dai cloruri presenti nell'acqua di mare per ambiente permanentemente sommerso, oppure zone esposte agli spruzzi ed alle maree - classe di resistenza caratteristica C35/45 - consistenza S5
Prezzo a m³ € 151,56510
Voce analisi | Voce dettaglio | Voce/Articolo | Unita' di misura | Quantita' | Prezzo unitario | Importo
TOS15_16.B04.020.003 | TOS15_AT.N01.060.001 | Utensili e accessori - Vibratore per calcestruzzo - 1 mese | ora | 0.07 | 2.0415 | 0.14291
|  | Totale TOS15_AT |  |  |  | 0.14291
TOS15_16.B04.020.003 | TOS15_PR.P10.011.335 | Calcestruzzo preconfezionato ordinario con resistenza caratteristica C35/45, aggregato Dmax 32 mm - classe di esposizione ambientale XS3, consistenza S5 - rapporto a/c max 0,45 | m³ | 1 | 110 | 110
|  | Totale TOS15_PR |  |  |  | 110
TOS15_16.B04.020.003 | TOS15_RU.M01.001.002 | Operaio edile - Specializzato | ora | 0.18 | 27.85 | 5.013
TOS15_16.B04.020.003 | TOS15_RU.M01.001.003 | Operaio edile - Qualificato | ora | 0.18 | 25.88 | 4.6584
|  | Totale TOS15_RU |  |  |  | 9.6714
|  | Totale Parziale (A) |  |  |  | 119.8143
|  | Spese generali (B) |  | 15% di (A) |  | 17.9721
|  | di cui per oneri sicurezza |  | 1% di (B) |  | 0.17972
|  | utile di impresa (C) |  | 10% di (A + B) |  | 13.7786
|  | Totale (A + B + C) |  |  |  | 151.5651
|  | Incidenza manodopera |  |  |  | 6,38%
TOS15_16.B04.204.002 | OPERE DI DIFESA DEL SUOLO: I prezzi sono relativi ad interventi strutturali finalizzati alla riduzione della pericolosità idraulica e della pericolosità geomorfologica, suddivisi in opere idrauliche e di consolidamento, di importo fino a 2.000.000 Euro, con lavorazioni non effettuate nei centri abitati. Tra le opere idrauliche, sono ricompresi gli argini, le opere per la riduzione delle portate (serbatoi di piena, casse di espansione, scolmatori e diversivi), le opere di controllo del trasporto solido (briglie di trattenuta, …) e le opere di difesa dall'erosione (protezioni di sponda, opere repellenti, rivestimenti, briglie e traverse). Tra le opere di consolidamento sono comprese l'esecuzione di pali, di palificate e muri di sostegno, di ancoraggi, di sistemi di drenaggio delle acque. Sono ricomprese tra le opere di difesa del suolo anche quelle realizzate con tecniche di ingegneria naturalistica, ovvero opere di ingegneria che utilizzano materiali costruttivi vivi (piante e parti di esse), da soli o in combinazione con materiali inerti. - CALCESTRUZZI: Fornitura di conglomerato cementizio preconfezionato a prestazione garantita in accordo alla UNI EN 206-1 e UNI 11104 conforme alle Norme Tecniche per le Costruzioni di cui al D.M. 14/01/2008, compreso il getto e la vibratura, il tutto per dare il titolo compiuto e finito a regola d'arte. Il calcestruzzo dovrà essere prodotto in impianto dotato di un Sistema di Controllo della Produzione, effettuata in accordo a quanto contenuto nelle Linee Guida sul Calcestruzzo Preconfezionato (2003) certificato da un organismo terzo indipendente autorizzato. Il calcestruzzo realizzato in cantiere va prodotto in regime di controllo qualità per garantire il rispetto delle prescrizioni di progetto. Il costruttore prima dell'inizio dell'opera deve effettuare idonee prove preliminari di studio per ciascuna miscela omogenea di calcestruzzo da utilizzare.
getto in opera di calcestruzzo leggero strutturale, classe di esposizione ambientale XC1, esposto a corrosione da carbonatazione, per ambiente secco o permanentemente bagnato - classe di resistenza caratteristica LC25/28 – consistenza S4
Prezzo a m³ € 180,66010
Voce analisi | Voce dettaglio | Voce/Articolo | Unita' di misura | Quantita' | Prezzo unitario | Importo
TOS15_16.B04.204.002 | TOS15_AT.N01.060.001 | Utensili e accessori - Vibratore per calcestruzzo - 1 mese | ora | 0.07 | 2.0415 | 0.14291
|  | Totale TOS15_AT |  |  |  | 0.14291
TOS15_16.B04.204.002 | TOS15_PR.P10.205.114 | Calcestruzzo preconfezionato alleggerito strutturale con resistenza caratteristica LC25/28, aggregato Dmax 15 mm - classe di esposizione ambientale XC1, consistenza S4 - massa volumica da 1600 a 1800 kg/mc | m³ | 1 | 133 | 133
|  | Totale TOS15_PR |  |  |  | 133
TOS15_16.B04.204.002 | TOS15_RU.M01.001.002 | Operaio edile - Specializzato | ora | 0.18 | 27.85 | 5.013
TOS15_16.B04.204.002 | TOS15_RU.M01.001.003 | Operaio edile - Qualificato | ora | 0.18 | 25.88 | 4.6584
|  | Totale TOS15_RU |  |  |  | 9.6714
|  | Totale Parziale (A) |  |  |  | 142.8143
|  | Spese generali (B) |  | 15% di (A) |  | 21.4221
|  | di cui per oneri sicurezza |  | 1% di (B) |  | 0.21422
|  | utile di impresa (C) |  | 10% di (A + B) |  | 16.4236
|  | Totale (A + B + C) |  |  |  | 180.6601
|  | Incidenza manodopera |  |  |  | 5,35%
TOS15_16.B04.205.005 | OPERE DI DIFESA DEL SUOLO: I prezzi sono relativi ad interventi strutturali finalizzati alla riduzione della pericolosità idraulica e della pericolosità geomorfologica, suddivisi in opere idrauliche e di consolidamento, di importo fino a 2.000.000 Euro, con lavorazioni non effettuate nei centri abitati. Tra le opere idrauliche, sono ricompresi gli argini, le opere per la riduzione delle portate (serbatoi di piena, casse di espansione, scolmatori e diversivi), le opere di controllo del trasporto solido (briglie di trattenuta, …) e le opere di difesa dall'erosione (protezioni di sponda, opere repellenti, rivestimenti, briglie e traverse). Tra le opere di consolidamento sono comprese l'esecuzione di pali, di palificate e muri di sostegno, di ancoraggi, di sistemi di drenaggio delle acque. Sono ricomprese tra le opere di difesa del suolo anche quelle realizzate con tecniche di ingegneria naturalistica, ovvero opere di ingegneria che utilizzano materiali costruttivi vivi (piante e parti di esse), da soli o in combinazione con materiali inerti. - CALCESTRUZZI: Fornitura di conglomerato cementizio preconfezionato a prestazione garantita in accordo alla UNI EN 206-1 e UNI 11104 conforme alle Norme Tecniche per le Costruzioni di cui al D.M. 14/01/2008, compreso il getto e la vibratura, il tutto per dare il titolo compiuto e finito a regola d'arte. Il calcestruzzo dovrà essere prodotto in impianto dotato di un Sistema di Controllo della Produzione, effettuata in accordo a quanto contenuto nelle Linee Guida sul Calcestruzzo Preconfezionato (2003) certificato da un organismo terzo indipendente autorizzato. Il calcestruzzo realizzato in cantiere va prodotto in regime di controllo qualità per garantire il rispetto delle prescrizioni di progetto. Il costruttore prima dell'inizio dell'opera deve effettuare idonee prove preliminari di studio per ciascuna miscela omogenea di calcestruzzo da utilizzare.
getto in opera di calcestruzzo leggero strutturale, classe di esposizione ambientale XC2, esposto a corrosione da carbonatazione, per ambiente secco o permanentemente bagnato - classe di resistenza caratteristica LC30/33 – consistenza S4
Prezzo a m³ € 188,25010
Voce analisi | Voce dettaglio | Voce/Articolo | Unita' di misura | Quantita' | Prezzo unitario | Importo
TOS15_16.B04.205.005 | TOS15_AT.N01.060.001 | Utensili e accessori - Vibratore per calcestruzzo - 1 mese | ora | 0.07 | 2.0415 | 0.14291
|  | Totale TOS15_AT |  |  |  | 0.14291
TOS15_16.B04.205.005 | TOS15_PR.P10.207.124 | Calcestruzzo preconfezionato alleggerito strutturale con resistenza caratteristica LC30/33, aggregato Dmax 15 mm - classe di esposizione ambientale XC2, consistenza S4 - massa volumica da 1800 a 2000 kg/mc | m³ | 1 | 139 | 139
|  | Totale TOS15_PR |  |  |  | 139
TOS15_16.B04.205.005 | TOS15_RU.M01.001.002 | Operaio edile - Specializzato | ora | 0.18 | 27.85 | 5.013
TOS15_16.B04.205.005 | TOS15_RU.M01.001.003 | Operaio edile - Qualificato | ora | 0.18 | 25.88 | 4.6584
|  | Totale TOS15_RU |  |  |  | 9.6714
|  | Totale Parziale (A) |  |  |  | 148.8143
|  | Spese generali (B) |  | 15% di (A) |  | 22.3221
|  | di cui per oneri sicurezza |  | 1% di (B) |  | 0.22322
|  | utile di impresa (C) |  | 10% di (A + B) |  | 17.1136
|  | Totale (A + B + C) |  |  |  | 188.2501
|  | Incidenza manodopera |  |  |  | 5,14%
TOS15_16.B04.206.002 | OPERE DI DIFESA DEL SUOLO: I prezzi sono relativi ad interventi strutturali finalizzati alla riduzione della pericolosità idraulica e della pericolosità geomorfologica, suddivisi in opere idrauliche e di consolidamento, di importo fino a 2.000.000 Euro, con lavorazioni non effettuate nei centri abitati. Tra le opere idrauliche, sono ricompresi gli argini, le opere per la riduzione delle portate (serbatoi di piena, casse di espansione, scolmatori e diversivi), le opere di controllo del trasporto solido (briglie di trattenuta, …) e le opere di difesa dall'erosione (protezioni di sponda, opere repellenti, rivestimenti, briglie e traverse). Tra le opere di consolidamento sono comprese l'esecuzione di pali, di palificate e muri di sostegno, di ancoraggi, di sistemi di drenaggio delle acque. Sono ricomprese tra le opere di difesa del suolo anche quelle realizzate con tecniche di ingegneria naturalistica, ovvero opere di ingegneria che utilizzano materiali costruttivi vivi (piante e parti di esse), da soli o in combinazione con materiali inerti. - CALCESTRUZZI: Fornitura di conglomerato cementizio preconfezionato a prestazione garantita in accordo alla UNI EN 206-1 e UNI 11104 conforme alle Norme Tecniche per le Costruzioni di cui al D.M. 14/01/2008, compreso il getto e la vibratura, il tutto per dare il titolo compiuto e finito a regola d'arte. Il calcestruzzo dovrà essere prodotto in impianto dotato di un Sistema di Controllo della Produzione, effettuata in accordo a quanto contenuto nelle Linee Guida sul Calcestruzzo Preconfezionato (2003) certificato da un organismo terzo indipendente autorizzato. Il calcestruzzo realizzato in cantiere va prodotto in regime di controllo qualità per garantire il rispetto delle prescrizioni di progetto. Il costruttore prima dell'inizio dell'opera deve effettuare idonee prove preliminari di studio per ciascuna miscela omogenea di calcestruzzo da utilizzare.
getto in opera di calcestruzzo leggero strutturale, classe di esposizione ambientale XC3, esposto a corrosione da carbonatazione, per ambiente con umidità moderata - classe di resistenza caratteristica LC30/33 – consistenza S4
Prezzo a m³ € 246,44010
Voce analisi | Voce dettaglio | Voce/Articolo | Unita' di misura | Quantita' | Prezzo unitario | Importo
TOS15_16.B04.206.002 | TOS15_AT.N01.060.001 | Utensili e accessori - Vibratore per calcestruzzo - 1 mese | ora | 0.07 | 2.0415 | 0.14291
|  | Totale TOS15_AT |  |  |  | 0.14291
TOS15_16.B04.206.002 | TOS15_PR.P10.207.134 | Calcestruzzo preconfezionato alleggerito strutturale con resistenza caratteristica LC30/33, aggregato Dmax 15 mm - classe di esposizione ambientale XC3, consistenza S4 - massa volumica da 1800 a 2000 kg/mc | m³ | 1 | 185 | 185
|  | Totale TOS15_PR |  |  |  | 185
TOS15_16.B04.206.002 | TOS15_RU.M01.001.002 | Operaio edile - Specializzato | ora | 0.18 | 27.85 | 5.013
TOS15_16.B04.206.002 | TOS15_RU.M01.001.003 | Operaio edile - Qualificato | ora | 0.18 | 25.88 | 4.6584
|  | Totale TOS15_RU |  |  |  | 9.6714
|  | Totale Parziale (A) |  |  |  | 194.8143
|  | Spese generali (B) |  | 15% di (A) |  | 29.2221
|  | di cui per oneri sicurezza |  | 1% di (B) |  | 0.29222
|  | utile di impresa (C) |  | 10% di (A + B) |  | 22.4036
|  | Totale (A + B + C) |  |  |  | 246.4401
|  | Incidenza manodopera |  |  |  | 3,92%
TOS15_16.B04.232.005 | OPERE DI DIFESA DEL SUOLO: I prezzi sono relativi ad interventi strutturali finalizzati alla riduzione della pericolosità idraulica e della pericolosità geomorfologica, suddivisi in opere idrauliche e di consolidamento, di importo fino a 2.000.000 Euro, con lavorazioni non effettuate nei centri abitati. Tra le opere idrauliche, sono ricompresi gli argini, le opere per la riduzione delle portate (serbatoi di piena, casse di espansione, scolmatori e diversivi), le opere di controllo del trasporto solido (briglie di trattenuta, …) e le opere di difesa dall'erosione (protezioni di sponda, opere repellenti, rivestimenti, briglie e traverse). Tra le opere di consolidamento sono comprese l'esecuzione di pali, di palificate e muri di sostegno, di ancoraggi, di sistemi di drenaggio delle acque. Sono ricomprese tra le opere di difesa del suolo anche quelle realizzate con tecniche di ingegneria naturalistica, ovvero opere di ingegneria che utilizzano materiali costruttivi vivi (piante e parti di esse), da soli o in combinazione con materiali inerti. - CALCESTRUZZI: Fornitura di conglomerato cementizio preconfezionato a prestazione garantita in accordo alla UNI EN 206-1 e UNI 11104 conforme alle Norme Tecniche per le Costruzioni di cui al D.M. 14/01/2008, compreso il getto e la vibratura, il tutto per dare il titolo compiuto e finito a regola d'arte. Il calcestruzzo dovrà essere prodotto in impianto dotato di un Sistema di Controllo della Produzione, effettuata in accordo a quanto contenuto nelle Linee Guida sul Calcestruzzo Preconfezionato (2003) certificato da un organismo terzo indipendente autorizzato. Il calcestruzzo realizzato in cantiere va prodotto in regime di controllo qualità per garantire il rispetto delle prescrizioni di progetto. Il costruttore prima dell'inizio dell'opera deve effettuare idonee prove preliminari di studio per ciascuna miscela omogenea di calcestruzzo da utilizzare.
getto in opera di calcestruzzo alleggerito con argilla espansa - con massa volumica da 1000 a 1200 kg/mc – consistenza S4
Prezzo a m³ € 199,63510
Voce analisi | Voce dettaglio | Voce/Articolo | Unita' di misura | Quantita' | Prezzo unitario | Importo
TOS15_16.B04.232.005 | TOS15_AT.N01.060.001 | Utensili e accessori - Vibratore per calcestruzzo - 1 mese | ora | 0.07 | 2.0415 | 0.14291
|  | Totale TOS15_AT |  |  |  | 0.14291
TOS15_16.B04.232.005 | TOS15_PR.P10.222.046 | Calcestruzzo preconfezionato alleggerito con argilla espansa, aggregato Dmax 15 mm, non strutturale, salvo diversamente specificato. - consistenza S4 - massa volumica da 1000 a 1200 kg/mc | m³ | 1 | 148 | 148
|  | Totale TOS15_PR |  |  |  | 148
TOS15_16.B04.232.005 | TOS15_RU.M01.001.002 | Operaio edile - Specializzato | ora | 0.18 | 27.85 | 5.013
TOS15_16.B04.232.005 | TOS15_RU.M01.001.003 | Operaio edile - Qualificato | ora | 0.18 | 25.88 | 4.6584
|  | Totale TOS15_RU |  |  |  | 9.6714
|  | Totale Parziale (A) |  |  |  | 157.8143
|  | Spese generali (B) |  | 15% di (A) |  | 23.6721
|  | di cui per oneri sicurezza |  | 1% di (B) |  | 0.23672
|  | utile di impresa (C) |  | 10% di (A + B) |  | 18.1486
|  | Totale (A + B + C) |  |  |  | 199.6351
|  | Incidenza manodopera |  |  |  | 4,84%
TOS15_16.B04.232.011 | OPERE DI DIFESA DEL SUOLO: I prezzi sono relativi ad interventi strutturali finalizzati alla riduzione della pericolosità idraulica e della pericolosità geomorfologica, suddivisi in opere idrauliche e di consolidamento, di importo fino a 2.000.000 Euro, con lavorazioni non effettuate nei centri abitati. Tra le opere idrauliche, sono ricompresi gli argini, le opere per la riduzione delle portate (serbatoi di piena, casse di espansione, scolmatori e diversivi), le opere di controllo del trasporto solido (briglie di trattenuta, …) e le opere di difesa dall'erosione (protezioni di sponda, opere repellenti, rivestimenti, briglie e traverse). Tra le opere di consolidamento sono comprese l'esecuzione di pali, di palificate e muri di sostegno, di ancoraggi, di sistemi di drenaggio delle acque. Sono ricomprese tra le opere di difesa del suolo anche quelle realizzate con tecniche di ingegneria naturalistica, ovvero opere di ingegneria che utilizzano materiali costruttivi vivi (piante e parti di esse), da soli o in combinazione con materiali inerti. - CALCESTRUZZI: Fornitura di conglomerato cementizio preconfezionato a prestazione garantita in accordo alla UNI EN 206-1 e UNI 11104 conforme alle Norme Tecniche per le Costruzioni di cui al D.M. 14/01/2008, compreso il getto e la vibratura, il tutto per dare il titolo compiuto e finito a regola d'arte. Il calcestruzzo dovrà essere prodotto in impianto dotato di un Sistema di Controllo della Produzione, effettuata in accordo a quanto contenuto nelle Linee Guida sul Calcestruzzo Preconfezionato (2003) certificato da un organismo terzo indipendente autorizzato. Il calcestruzzo realizzato in cantiere va prodotto in regime di controllo qualità per garantire il rispetto delle prescrizioni di progetto. Il costruttore prima dell'inizio dell'opera deve effettuare idonee prove preliminari di studio per ciascuna miscela omogenea di calcestruzzo da utilizzare.
getto in opera di calcestruzzo alleggerito con argilla espansa - con massa volumica da 1400 a 1600 kg/mc – consistenza S4
Prezzo a m³ € 186,98510
Voce analisi | Voce dettaglio | Voce/Articolo | Unita' di misura | Quantita' | Prezzo unitario | Importo
TOS15_16.B04.232.011 | TOS15_AT.N01.060.001 | Utensili e accessori - Vibratore per calcestruzzo - 1 mese | ora | 0.07 | 2.0415 | 0.14291
|  | Totale TOS15_AT |  |  |  | 0.14291
TOS15_16.B04.232.011 | TOS15_PR.P10.222.048 | Calcestruzzo preconfezionato alleggerito con argilla espansa, aggregato Dmax 15 mm, non strutturale, salvo diversamente specificato. - consistenza S4 - massa volumica da 1400 a 1600 kg/mc, Classe di resistenza caratteristica C20/22-C30/33, strutturale | m³ | 1 | 138 | 138
|  | Totale TOS15_PR |  |  |  | 138
TOS15_16.B04.232.011 | TOS15_RU.M01.001.002 | Operaio edile - Specializzato | ora | 0.18 | 27.85 | 5.013
TOS15_16.B04.232.011 | TOS15_RU.M01.001.003 | Operaio edile - Qualificato | ora | 0.18 | 25.88 | 4.6584
|  | Totale TOS15_RU |  |  |  | 9.6714
|  | Totale Parziale (A) |  |  |  | 147.8143
|  | Spese generali (B) |  | 15% di (A) |  | 22.1721
|  | di cui per oneri sicurezza |  | 1% di (B) |  | 0.22172
|  | utile di impresa (C) |  | 10% di (A + B) |  | 16.9986
|  | Totale (A + B + C) |  |  |  | 186.9851
|  | Incidenza manodopera |  |  |  | 5,17%
TOS15_16.B11.011.001 | OPERE DI DIFESA DEL SUOLO: I prezzi sono relativi ad interventi strutturali finalizzati alla riduzione della pericolosità idraulica e della pericolosità geomorfologica, suddivisi in opere idrauliche e di consolidamento, di importo fino a 2.000.000 Euro, con lavorazioni non effettuate nei centri abitati. Tra le opere idrauliche, sono ricompresi gli argini, le opere per la riduzione delle portate (serbatoi di piena, casse di espansione, scolmatori e diversivi), le opere di controllo del trasporto solido (briglie di trattenuta, …) e le opere di difesa dall'erosione (protezioni di sponda, opere repellenti, rivestimenti, briglie e traverse). Tra le opere di consolidamento sono comprese l'esecuzione di pali, di palificate e muri di sostegno, di ancoraggi, di sistemi di drenaggio delle acque. Sono ricomprese tra le opere di difesa del suolo anche quelle realizzate con tecniche di ingegneria naturalistica, ovvero opere di ingegneria che utilizzano materiali costruttivi vivi (piante e parti di esse), da soli o in combinazione con materiali inerti. - OPERE DI SOSTEGNO E CONTENIMENTO: fornitura e posa di opere di sostegno a gravità (muri e gabbionate), in cemento armato (muri a mensola, muri a contrafforti e speroni), terre armate e paratie (palancole e diaframmi) compresi trasporti, cali e sollevamento dei materiali, il tutto per dare il titolo compiuto e finito a regola d'arte.
Scogliera con blocchi informi naturali, non gelivi, compatti e fortemente resistenti all'abrasione, approvvigionati da cave site a qualsiasi distanza, per l'esecuzione di rivestimento di sponda o di paramento arginale o di superficie inclinata in genere sia sotto che sopra il pelo dell'acqua; posti in opera secondo gli allineamenti o livellette di progetto, con una fuga tra masso e masso non superiore a 10 cm medi che sarà opportunamente intasata con terra. - in massi dello spessore fino a 40 cm
Prezzo a m² € 20,12299
Voce analisi | Voce dettaglio | Voce/Articolo | Unita' di misura | Quantita' | Prezzo unitario | Importo
TOS15_16.B11.011.001 | TOS15_AT.N01.001.205 | Macchine per movimento terra e accessori - Escavatore cingolato con attrezzatura frontale o rovescia con massa in assetto operativo di 20000 KG - 1 mese | ora | 0.05 | 21.1 | 1.055
TOS15_16.B11.011.001 | TOS15_AT.N01.001.902 | Macchine per movimento terra e accessori - Consumo carburanti, oli e altri materiali - macchine movimento terra da 10.000 kg a 25.000 kg - oltre 126 CV | ora | 0.05 | 30 | 1.5
|  | Totale TOS15_AT |  |  |  | 2.555
TOS15_16.B11.011.001 | TOS15_PR.P01.007.002 | Blocchi ciclopici compatti non gelivi, esenti da giunti, fratture o piani di sfaldamento, in pietra arenaria tipo EXTRADURA. - delle dimensioni di (ml 3,00x1,60x0,40) | Tn | 0.92 | 13 | 11.96
|  | Totale TOS15_PR |  |  |  | 11.96
TOS15_16.B11.011.001 | TOS15_RU.M01.001.002 | Operaio edile - Specializzato | ora | 0.05 | 27.85 | 1.3925
|  | Totale TOS15_RU |  |  |  | 1.3925
|  | Totale Parziale (A) |  |  |  | 15.9075
|  | Spese generali (B) |  | 15% di (A) |  | 2.3861
|  | di cui per oneri sicurezza |  | 2% di (B) |  | 0.047723
|  | utile di impresa (C) |  | 10% di (A + B) |  | 1.8294
|  | Totale (A + B + C) |  |  |  | 20.123
|  | Incidenza manodopera |  |  |  | 6,92%
TOS15_16.B11.015.002 | OPERE DI DIFESA DEL SUOLO: I prezzi sono relativi ad interventi strutturali finalizzati alla riduzione della pericolosità idraulica e della pericolosità geomorfologica, suddivisi in opere idrauliche e di consolidamento, di importo fino a 2.000.000 Euro, con lavorazioni non effettuate nei centri abitati. Tra le opere idrauliche, sono ricompresi gli argini, le opere per la riduzione delle portate (serbatoi di piena, casse di espansione, scolmatori e diversivi), le opere di controllo del trasporto solido (briglie di trattenuta, …) e le opere di difesa dall'erosione (protezioni di sponda, opere repellenti, rivestimenti, briglie e traverse). Tra le opere di consolidamento sono comprese l'esecuzione di pali, di palificate e muri di sostegno, di ancoraggi, di sistemi di drenaggio delle acque. Sono ricomprese tra le opere di difesa del suolo anche quelle realizzate con tecniche di ingegneria naturalistica, ovvero opere di ingegneria che utilizzano materiali costruttivi vivi (piante e parti di esse), da soli o in combinazione con materiali inerti. - OPERE DI SOSTEGNO E CONTENIMENTO: fornitura e posa di opere di sostegno a gravità (muri e gabbionate), in cemento armato (muri a mensola, muri a contrafforti e speroni), terre armate e paratie (palancole e diaframmi) compresi trasporti, cali e sollevamento dei materiali, il tutto per dare il titolo compiuto e finito a regola d'arte.
Scogliera con blocchi informi naturali, non gelivi, compatti e fortemente resistenti all'abrasione, approvvigionati da cave site a qualsiasi distanza, per l'esecuzione di opere di difesa sia longitudinali che trasversali, sotto e sopra il pelo dell'acqua; posti in opera secondo gli allineamenti o livellette di progetto, opportunamente intasati con materiale di idonea pezzatura in quantità non superiore al 15% del peso complessivo. - in massi del peso da 1 a 3 t
Prezzo a m³ € 57,14479
Voce analisi | Voce dettaglio | Voce/Articolo | Unita' di misura | Quantita' | Prezzo unitario | Importo
TOS15_16.B11.015.002 | TOS15_AT.N01.001.205 | Macchine per movimento terra e accessori - Escavatore cingolato con attrezzatura frontale o rovescia con massa in assetto operativo di 20000 KG - 1 mese | ora | 0.05 | 21.1 | 1.055
TOS15_16.B11.015.002 | TOS15_AT.N01.001.902 | Macchine per movimento terra e accessori - Consumo carburanti, oli e altri materiali - macchine movimento terra da 10.000 kg a 25.000 kg - oltre 126 CV | ora | 0.05 | 30 | 1.5
|  | Totale TOS15_AT |  |  |  | 2.555
TOS15_16.B11.015.002 | TOS15_PR.P01.002.014 | Sabbie, ghiaie ed inerti vari - pietrisco 50/100 | Tn | 0.3 | 13.4125 | 4.0237
TOS15_16.B11.015.002 | TOS15_PR.P01.006.002 | Massi naturali per scogliera, compatti non gelivi, esenti da giunti, fratture o piani di sfaldamento, in pietra arenaria tipo EXTRADURA. - di 2° Categoria con peso compreso tra 1,01 - 3,00 Ton. | Tn | 2.3 | 16.175 | 37.2025
|  | Totale TOS15_PR |  |  |  | 41.2263
TOS15_16.B11.015.002 | TOS15_RU.M01.001.002 | Operaio edile - Specializzato | ora | 0.05 | 27.85 | 1.3925
|  | Totale TOS15_RU |  |  |  | 1.3925
|  | Totale Parziale (A) |  |  |  | 45.1737
|  | Spese generali (B) |  | 15% di (A) |  | 6.7761
|  | di cui per oneri sicurezza |  | 2% di (B) |  | 0.13552
|  | utile di impresa (C) |  | 10% di (A + B) |  | 5.195
|  | Totale (A + B + C) |  |  |  | 57.1448
|  | Incidenza manodopera |  |  |  | 2,44%
TOS15_16.B11.016.002 | OPERE DI DIFESA DEL SUOLO: I prezzi sono relativi ad interventi strutturali finalizzati alla riduzione della pericolosità idraulica e della pericolosità geomorfologica, suddivisi in opere idrauliche e di consolidamento, di importo fino a 2.000.000 Euro, con lavorazioni non effettuate nei centri abitati. Tra le opere idrauliche, sono ricompresi gli argini, le opere per la riduzione delle portate (serbatoi di piena, casse di espansione, scolmatori e diversivi), le opere di controllo del trasporto solido (briglie di trattenuta, …) e le opere di difesa dall'erosione (protezioni di sponda, opere repellenti, rivestimenti, briglie e traverse). Tra le opere di consolidamento sono comprese l'esecuzione di pali, di palificate e muri di sostegno, di ancoraggi, di sistemi di drenaggio delle acque. Sono ricomprese tra le opere di difesa del suolo anche quelle realizzate con tecniche di ingegneria naturalistica, ovvero opere di ingegneria che utilizzano materiali costruttivi vivi (piante e parti di esse), da soli o in combinazione con materiali inerti. - OPERE DI SOSTEGNO E CONTENIMENTO: fornitura e posa di opere di sostegno a gravità (muri e gabbionate), in cemento armato (muri a mensola, muri a contrafforti e speroni), terre armate e paratie (palancole e diaframmi) compresi trasporti, cali e sollevamento dei materiali, il tutto per dare il titolo compiuto e finito a regola d'arte.
Scogliera con blocchi informi naturali, non gelivi, compatti e fortemente resistenti all'abrasione, approvvigionati da cave site a qualsiasi distanza, per l'esecuzione di opere di difesa sia longitudinali che trasversali, sotto e sopra il pelo dell'acqua; posti in opera secondo gli allineamenti o livellette di progetto, con percentuale di vuoti non superiore al 15%, completamente intasati con calcestruzzo C16/20 per strati non superiori a 80 cm. - in massi del peso da 1 a 3 t
Prezzo a m³ € 63,34741
Voce analisi | Voce dettaglio | Voce/Articolo | Unita' di misura | Quantita' | Prezzo unitario | Importo
TOS15_16.B11.016.002 | TOS15_AT.N01.001.205 | Macchine per movimento terra e accessori - Escavatore cingolato con attrezzatura frontale o rovescia con massa in assetto operativo di 20000 KG - 1 mese | ora | 0.05 | 21.1 | 1.055
TOS15_16.B11.016.002 | TOS15_AT.N01.001.902 | Macchine per movimento terra e accessori - Consumo carburanti, oli e altri materiali - macchine movimento terra da 10.000 kg a 25.000 kg - oltre 126 CV | ora | 0.05 | 30 | 1.5
|  | Totale TOS15_AT |  |  |  | 2.555
TOS15_16.B11.016.002 | TOS15_PR.P01.006.002 | Massi naturali per scogliera, compatti non gelivi, esenti da giunti, fratture o piani di sfaldamento, in pietra arenaria tipo EXTRADURA. - di 2° Categoria con peso compreso tra 1,01 - 3,00 Ton. | Tn | 2.3 | 16.175 | 37.2025
TOS15_16.B11.016.002 | TOS15_PR.P10.006.003 | Calcestruzzo preconfezionato ordinario con resistenza caratteristica C16/20, aggregato Dmax 32 mm - consistenza S3 | m³ | 0.12 | 69.75 | 8.37
|  | Totale TOS15_PR |  |  |  | 45.5725
TOS15_16.B11.016.002 | TOS15_RU.M01.001.002 | Operaio edile - Specializzato | ora | 0.02 | 27.85 | 0.557
TOS15_16.B11.016.002 | TOS15_RU.M01.001.002 | Operaio edile - Specializzato | ora | 0.05 | 27.85 | 1.3925
|  | Totale TOS15_RU |  |  |  | 1.9495
|  | Totale Parziale (A) |  |  |  | 50.077
|  | Spese generali (B) |  | 15% di (A) |  | 7.5115
|  | di cui per oneri sicurezza |  | 2% di (B) |  | 0.15023
|  | utile di impresa (C) |  | 10% di (A + B) |  | 5.7589
|  | Totale (A + B + C) |  |  |  | 63.3474
|  | Incidenza manodopera |  |  |  | 3,08%
TOS15_16.B11.020.001 | OPERE DI DIFESA DEL SUOLO: I prezzi sono relativi ad interventi strutturali finalizzati alla riduzione della pericolosità idraulica e della pericolosità geomorfologica, suddivisi in opere idrauliche e di consolidamento, di importo fino a 2.000.000 Euro, con lavorazioni non effettuate nei centri abitati. Tra le opere idrauliche, sono ricompresi gli argini, le opere per la riduzione delle portate (serbatoi di piena, casse di espansione, scolmatori e diversivi), le opere di controllo del trasporto solido (briglie di trattenuta, …) e le opere di difesa dall'erosione (protezioni di sponda, opere repellenti, rivestimenti, briglie e traverse). Tra le opere di consolidamento sono comprese l'esecuzione di pali, di palificate e muri di sostegno, di ancoraggi, di sistemi di drenaggio delle acque. Sono ricomprese tra le opere di difesa del suolo anche quelle realizzate con tecniche di ingegneria naturalistica, ovvero opere di ingegneria che utilizzano materiali costruttivi vivi (piante e parti di esse), da soli o in combinazione con materiali inerti. - OPERE DI SOSTEGNO E CONTENIMENTO: fornitura e posa di opere di sostegno a gravità (muri e gabbionate), in cemento armato (muri a mensola, muri a contrafforti e speroni), terre armate e paratie (palancole e diaframmi) compresi trasporti, cali e sollevamento dei materiali, il tutto per dare il titolo compiuto e finito a regola d'arte.
Rimozione e successiva posa in opera di scogliera per l'esecuzione di opere di difesa sia longitudinali che trasversali sotto e sopra il pelo dell'acqua. - intasati con materiale di idonea pezzatura in quantità non superiore al 15% del peso complessivo
Prezzo a m³ € 16,47378
Voce analisi | Voce dettaglio | Voce/Articolo | Unita' di misura | Quantita' | Prezzo unitario | Importo
TOS15_16.B11.020.001 | TOS15_AT.N01.001.205 | Macchine per movimento terra e accessori - Escavatore cingolato con attrezzatura frontale o rovescia con massa in assetto operativo di 20000 KG - 1 mese | ora | 0.1 | 21.1 | 2.11
TOS15_16.B11.020.001 | TOS15_AT.N01.001.902 | Macchine per movimento terra e accessori - Consumo carburanti, oli e altri materiali - macchine movimento terra da 10.000 kg a 25.000 kg - oltre 126 CV | ora | 0.1 | 30 | 3
TOS15_16.B11.020.001 | TOS15_AT.N02.014.022 | Autocarri, motocarri e trattori (MTT=Massa totale a terra, Pu Portata utile) - Autocarro ribaltabile con MTT oltre 32000 Kg e pu oltre 22000 kg (bilico), 4 assi - 1 mese (nolo a caldo) | ora | 0.023 | 48 | 1.104
|  | Totale TOS15_AT |  |  |  | 6.214
TOS15_16.B11.020.001 | TOS15_PR.P01.002.014 | Sabbie, ghiaie ed inerti vari - pietrisco 50/100 | Tn | 0.3 | 13.4125 | 4.0237
|  | Totale TOS15_PR |  |  |  | 4.0237
TOS15_16.B11.020.001 | TOS15_RU.M01.001.002 | Operaio edile - Specializzato | ora | 0.1 | 27.85 | 2.785
|  | Totale TOS15_RU |  |  |  | 2.785
|  | Totale Parziale (A) |  |  |  | 13.0228
|  | Spese generali (B) |  | 15% di (A) |  | 1.9534
|  | di cui per oneri sicurezza |  | 2% di (B) |  | 0.039068
|  | utile di impresa (C) |  | 10% di (A + B) |  | 1.4976
|  | Totale (A + B + C) |  |  |  | 16.4738
|  | Incidenza manodopera |  |  |  | 16,91%
TOS15_16.D05.021.001 | OPERE DI DIFESA DEL SUOLO: I prezzi sono relativi ad interventi strutturali finalizzati alla riduzione della pericolosità idraulica e della pericolosità geomorfologica, suddivisi in opere idrauliche e di consolidamento, di importo fino a 2.000.000 Euro, con lavorazioni non effettuate nei centri abitati. Tra le opere idrauliche, sono ricompresi gli argini, le opere per la riduzione delle portate (serbatoi di piena, casse di espansione, scolmatori e diversivi), le opere di controllo del trasporto solido (briglie di trattenuta, …) e le opere di difesa dall'erosione (protezioni di sponda, opere repellenti, rivestimenti, briglie e traverse). Tra le opere di consolidamento sono comprese l'esecuzione di pali, di palificate e muri di sostegno, di ancoraggi, di sistemi di drenaggio delle acque. Sono ricomprese tra le opere di difesa del suolo anche quelle realizzate con tecniche di ingegneria naturalistica, ovvero opere di ingegneria che utilizzano materiali costruttivi vivi (piante e parti di esse), da soli o in combinazione con materiali inerti. - IMPERMEABILIZZAZIONI: sia su terreni piani che inclinati, compreso gli oneri per la preparazione dei supporti, la formazione dei giunti, il taglio per la profondità necessaria, il tutto per dare il titolo compiuto e finito a regola d'arte.
Fornitura e posa in opera di barriera geosintetica bentonitica sodica per la creazione di uno strato impermeabilizzante anche su terreni in pendenza compreso ancoraggi con picchetti in acciaio ad aderenza migliorata diam 8 sagomati a U L= 120 cm in ragione di 1 ogni 4 mq sigillati con pasta bentonitica, sovrapposizione minima 25 cm, sfridi e sigillature con pasta bentonitica dei giunti per una larghezza minima di 10 cm - con strato di bentonite sodica interposta tra due geotessili non tessuti di tipo agugliato
Prezzo a m² € 15,03566
Voce analisi | Voce dettaglio | Voce/Articolo | Unita' di misura | Quantita' | Prezzo unitario | Importo
TOS15_16.D05.021.001 | TOS15_AT.N01.001.205 | Macchine per movimento terra e accessori - Escavatore cingolato con attrezzatura frontale o rovescia con massa in assetto operativo di 20000 KG - 1 mese | ora | 0.02 | 21.1 | 0.422
TOS15_16.D05.021.001 | TOS15_AT.N01.001.902 | Macchine per movimento terra e accessori - Consumo carburanti, oli e altri materiali - macchine movimento terra da 10.000 kg a 25.000 kg - oltre 126 CV | ora | 0.02 | 30 | 0.6
|  | Totale TOS15_AT |  |  |  | 1.022
TOS15_16.D05.021.001 | TOS15_PR.P06.001.002 | Barre ad aderenza migliorata, per C.A., conforme alla norma UNI EN 10080, non sagomate. - Ø 8 | kg | 0.12 | 0.6175 | 0.0741
TOS15_16.D05.021.001 | TOS15_PR.P38.011.001 | Barriera Geosintetica Bentonitica sodica costituita dall’accoppiamento meccanico di geotessili in polipropilene collegati fra loro per agugliatura, cucitura o incollaggio che racchiudono uno strato uniforme di bentonite sodica a bassa permeabilità . - massa bentonite a mq ≥4,0 kg/m2 (EN 14196) e flusso non superiore a 1E-08m3/m2/s (EN 16416) | m² | 1.1 | 4 | 4.4
TOS15_16.D05.021.001 | TOS15_PR.P38.015.001 | Bentonite sodica naturale idroespansiva per la sigillatura dei giunti fra geosintetici bentonitici - in pasta | kg | 0.15 | 14 | 2.1
|  | Totale TOS15_PR |  |  |  | 6.5741
TOS15_16.D05.021.001 | TOS15_RU.M01.001.002 | Operaio edile - Specializzato | ora | 0.02 | 27.85 | 0.557
TOS15_16.D05.021.001 | TOS15_RU.M01.001.004 | Operaio edile - Comune | ora | 0.08 | 23.33 | 1.8664
TOS15_16.D05.021.001 | TOS15_RU.M01.001.004 | Operaio edile - Comune | ora | 0.08 | 23.33 | 1.8664
|  | Totale TOS15_RU |  |  |  | 4.2898
|  | Totale Parziale (A) |  |  |  | 11.8859
|  | Spese generali (B) |  | 15% di (A) |  | 1.7829
|  | di cui per oneri sicurezza |  | 2% di (B) |  | 0.035658
|  | utile di impresa (C) |  | 10% di (A + B) |  | 1.3669
|  | Totale (A + B + C) |  |  |  | 15.0357
|  | Incidenza manodopera |  |  |  | 28,53%
TOS15_16.E03.001.008 | OPERE DI DIFESA DEL SUOLO: I prezzi sono relativi ad interventi strutturali finalizzati alla riduzione della pericolosità idraulica e della pericolosità geomorfologica, suddivisi in opere idrauliche e di consolidamento, di importo fino a 2.000.000 Euro, con lavorazioni non effettuate nei centri abitati. Tra le opere idrauliche, sono ricompresi gli argini, le opere per la riduzione delle portate (serbatoi di piena, casse di espansione, scolmatori e diversivi), le opere di controllo del trasporto solido (briglie di trattenuta, …) e le opere di difesa dall'erosione (protezioni di sponda, opere repellenti, rivestimenti, briglie e traverse). Tra le opere di consolidamento sono comprese l'esecuzione di pali, di palificate e muri di sostegno, di ancoraggi, di sistemi di drenaggio delle acque. Sono ricomprese tra le opere di difesa del suolo anche quelle realizzate con tecniche di ingegneria naturalistica, ovvero opere di ingegneria che utilizzano materiali costruttivi vivi (piante e parti di esse), da soli o in combinazione con materiali inerti. - RIVESTIMENTI: posa in opera di rivestimenti con geosintetici con funzione di rinforzo dei terreni, stabilizzazione, filtro, drenaggio, protezione dall’erosione.
Fornitura e posa in opera di geotessile non tessuto agugliato di poliestere (PET) , inclusi gli sfridi, le sovrapposizioni e tutti gli oneri, per dare il lavoro completo e finito a regola d' arte - di resistenza a trazione (L/T) ≥25kN/m (UNI EN ISO 10319), in rotolo.
Prezzo a m² € 5,42989
Voce analisi | Voce dettaglio | Voce/Articolo | Unita' di misura | Quantita' | Prezzo unitario | Importo
TOS15_16.E03.001.008 | TOS15_AT.N01.001.205 | Macchine per movimento terra e accessori - Escavatore cingolato con attrezzatura frontale o rovescia con massa in assetto operativo di 20000 KG - 1 mese | ora | 0.012 | 21.1 | 0.2532
TOS15_16.E03.001.008 | TOS15_AT.N01.001.902 | Macchine per movimento terra e accessori - Consumo carburanti, oli e altri materiali - macchine movimento terra da 10.000 kg a 25.000 kg - oltre 126 CV | ora | 0.012 | 30 | 0.36
|  | Totale TOS15_AT |  |  |  | 0.6132
TOS15_16.E03.001.008 | TOS15_PR.P38.001.005 | Geotessile non tessuto agugliato costituito al 100% da fibra di polipropilene e/o poliestere di prima scelta resistente all'invecchiamento da UV e immarcescibile, con funzione di separazione e/o filtrazione, in rotoli - resistenza a trazione (L/T) ≥25kN/m (UNI EN ISO 10319), Allungamento a carico massimo (L/T) ≥40% (UNI EN ISO 10319), CBR ≥4,0kN (UNI EN ISO 12236), Resistenza CDT ≤15mm (UNI EN ISO 13433), Apertura caratteristica dei pori O90 ≤80µm (UNI EN ISO 12956), Permeabilità all'acqua perpendicolare al piano ≥0,025 m/s (UNI EN ISO 11058) | m² | 1.1 | 0.92 | 1.012
|  | Totale TOS15_PR |  |  |  | 1.012
TOS15_16.E03.001.008 | TOS15_RU.M01.001.002 | Operaio edile - Specializzato | ora | 0.012 | 27.85 | 0.3342
TOS15_16.E03.001.008 | TOS15_RU.M01.001.004 | Operaio edile - Comune | ora | 0.05 | 23.33 | 1.1665
TOS15_16.E03.001.008 | TOS15_RU.M01.001.004 | Operaio edile - Comune | ora | 0.05 | 23.33 | 1.1665
|  | Totale TOS15_RU |  |  |  | 2.6672
|  | Totale Parziale (A) |  |  |  | 4.2924
|  | Spese generali (B) |  | 15% di (A) |  | 0.64386
|  | di cui per oneri sicurezza |  | 2% di (B) |  | 0.012877
|  | utile di impresa (C) |  | 10% di (A + B) |  | 0.49363
|  | Totale (A + B + C) |  |  |  | 5.4299
|  | Incidenza manodopera |  |  |  | 49,12%
TOS15_16.E03.003.004 | OPERE DI DIFESA DEL SUOLO: I prezzi sono relativi ad interventi strutturali finalizzati alla riduzione della pericolosità idraulica e della pericolosità geomorfologica, suddivisi in opere idrauliche e di consolidamento, di importo fino a 2.000.000 Euro, con lavorazioni non effettuate nei centri abitati. Tra le opere idrauliche, sono ricompresi gli argini, le opere per la riduzione delle portate (serbatoi di piena, casse di espansione, scolmatori e diversivi), le opere di controllo del trasporto solido (briglie di trattenuta, …) e le opere di difesa dall'erosione (protezioni di sponda, opere repellenti, rivestimenti, briglie e traverse). Tra le opere di consolidamento sono comprese l'esecuzione di pali, di palificate e muri di sostegno, di ancoraggi, di sistemi di drenaggio delle acque. Sono ricomprese tra le opere di difesa del suolo anche quelle realizzate con tecniche di ingegneria naturalistica, ovvero opere di ingegneria che utilizzano materiali costruttivi vivi (piante e parti di esse), da soli o in combinazione con materiali inerti. - RIVESTIMENTI: posa in opera di rivestimenti con geosintetici con funzione di rinforzo dei terreni, stabilizzazione, filtro, drenaggio, protezione dall’erosione.
Fornitura e posa in opera di geotessile non tessuto agugliato costituito al 100% da fibra di prima scelta di polipropilene ad alta densità (HDPE), inclusi gli sfridi, le sovrapposizioni e tutti gli oneri, per dare il lavoro completo e finito a regola d' arte - resistenza a trazione ≥17kN/m (UNI EN ISO 10319)
Prezzo a m² € 5,62470
Voce analisi | Voce dettaglio | Voce/Articolo | Unita' di misura | Quantita' | Prezzo unitario | Importo
TOS15_16.E03.003.004 | TOS15_AT.N01.001.205 | Macchine per movimento terra e accessori - Escavatore cingolato con attrezzatura frontale o rovescia con massa in assetto operativo di 20000 KG - 1 mese | ora | 0.012 | 21.1 | 0.2532
TOS15_16.E03.003.004 | TOS15_AT.N01.001.902 | Macchine per movimento terra e accessori - Consumo carburanti, oli e altri materiali - macchine movimento terra da 10.000 kg a 25.000 kg - oltre 126 CV | ora | 0.012 | 30 | 0.36
|  | Totale TOS15_AT |  |  |  | 0.6132
TOS15_16.E03.003.004 | TOS15_PR.P38.003.002 | Geotessile non tessuto agugliato costituito al 100% da fibra di polietilene ad alta densita' (HDPE), resistenti all'invecchimaneto da UV e immarcescibili con funzione di protezione; in rotoli - resistenza a trazione ≥17kN/m (UNI EN ISO 10319), Allungamento a carico massimo ≥100% (UNI EN ISO 10319), CBR ≥2,8kN (UNI EN ISO 12236), Resistenza CDT ≤9mm (UNI EN ISO 13433) | m² | 1.1 | 1.06 | 1.166
|  | Totale TOS15_PR |  |  |  | 1.166
TOS15_16.E03.003.004 | TOS15_RU.M01.001.002 | Operaio edile - Specializzato | ora | 0.012 | 27.85 | 0.3342
TOS15_16.E03.003.004 | TOS15_RU.M01.001.004 | Operaio edile - Comune | ora | 0.05 | 23.33 | 1.1665
TOS15_16.E03.003.004 | TOS15_RU.M01.001.004 | Operaio edile - Comune | ora | 0.05 | 23.33 | 1.1665
|  | Totale TOS15_RU |  |  |  | 2.6672
|  | Totale Parziale (A) |  |  |  | 4.4464
|  | Spese generali (B) |  | 15% di (A) |  | 0.66696
|  | di cui per oneri sicurezza |  | 2% di (B) |  | 0.013339
|  | utile di impresa (C) |  | 10% di (A + B) |  | 0.51134
|  | Totale (A + B + C) |  |  |  | 5.6247
|  | Incidenza manodopera |  |  |  | 47,42%
TOS15_16.E03.011.005 | OPERE DI DIFESA DEL SUOLO: I prezzi sono relativi ad interventi strutturali finalizzati alla riduzione della pericolosità idraulica e della pericolosità geomorfologica, suddivisi in opere idrauliche e di consolidamento, di importo fino a 2.000.000 Euro, con lavorazioni non effettuate nei centri abitati. Tra le opere idrauliche, sono ricompresi gli argini, le opere per la riduzione delle portate (serbatoi di piena, casse di espansione, scolmatori e diversivi), le opere di controllo del trasporto solido (briglie di trattenuta, …) e le opere di difesa dall'erosione (protezioni di sponda, opere repellenti, rivestimenti, briglie e traverse). Tra le opere di consolidamento sono comprese l'esecuzione di pali, di palificate e muri di sostegno, di ancoraggi, di sistemi di drenaggio delle acque. Sono ricomprese tra le opere di difesa del suolo anche quelle realizzate con tecniche di ingegneria naturalistica, ovvero opere di ingegneria che utilizzano materiali costruttivi vivi (piante e parti di esse), da soli o in combinazione con materiali inerti. - RIVESTIMENTI: posa in opera di rivestimenti con geosintetici con funzione di rinforzo dei terreni, stabilizzazione, filtro, drenaggio, protezione dall’erosione.
Fornitura e posa in opera di geotessile tessuto in bandelle di polipropilene, inclusi gli sfridi, le sovrapposizioni e quant'altro necessario per dare il lavoro finito a regola d'arte - resistenza a trazione longitudinale e trasversale non inferiore a 20 kN/m
Prezzo a m² € 4,09721
Voce analisi | Voce dettaglio | Voce/Articolo | Unita' di misura | Quantita' | Prezzo unitario | Importo
TOS15_16.E03.011.005 | TOS15_AT.N01.001.205 | Macchine per movimento terra e accessori - Escavatore cingolato con attrezzatura frontale o rovescia con massa in assetto operativo di 20000 KG - 1 mese | ora | 0.01 | 21.1 | 0.211
TOS15_16.E03.011.005 | TOS15_AT.N01.001.902 | Macchine per movimento terra e accessori - Consumo carburanti, oli e altri materiali - macchine movimento terra da 10.000 kg a 25.000 kg - oltre 126 CV | ora | 0.01 | 30 | 0.3
|  | Totale TOS15_AT |  |  |  | 0.511
TOS15_16.E03.011.005 | TOS15_PR.P38.006.002 | Geotessile tessuto in bandelle di polipropilene ad alta tenacità, con funzione di separazione, filtrazione e rinforzo - resistenza a trazione longitudinale e trasversale non inferiore a 20 kN/m (UNI EN ISO 10319) | m² | 1.1 | 0.53 | 0.583
|  | Totale TOS15_PR |  |  |  | 0.583
TOS15_16.E03.011.005 | TOS15_RU.M01.001.002 | Operaio edile - Specializzato | ora | 0.01 | 27.85 | 0.2785
TOS15_16.E03.011.005 | TOS15_RU.M01.001.004 | Operaio edile - Comune | ora | 0.04 | 23.33 | 0.9332
TOS15_16.E03.011.005 | TOS15_RU.M01.001.004 | Operaio edile - Comune | ora | 0.04 | 23.33 | 0.9332
|  | Totale TOS15_RU |  |  |  | 2.1449
|  | Totale Parziale (A) |  |  |  | 3.2389
|  | Spese generali (B) |  | 15% di (A) |  | 0.48584
|  | di cui per oneri sicurezza |  | 2% di (B) |  | 0.0097167
|  | utile di impresa (C) |  | 10% di (A + B) |  | 0.37247
|  | Totale (A + B + C) |  |  |  | 4.0972
|  | Incidenza manodopera |  |  |  | 52,35%
TOS15_16.E03.018.004 | OPERE DI DIFESA DEL SUOLO: I prezzi sono relativi ad interventi strutturali finalizzati alla riduzione della pericolosità idraulica e della pericolosità geomorfologica, suddivisi in opere idrauliche e di consolidamento, di importo fino a 2.000.000 Euro, con lavorazioni non effettuate nei centri abitati. Tra le opere idrauliche, sono ricompresi gli argini, le opere per la riduzione delle portate (serbatoi di piena, casse di espansione, scolmatori e diversivi), le opere di controllo del trasporto solido (briglie di trattenuta, …) e le opere di difesa dall'erosione (protezioni di sponda, opere repellenti, rivestimenti, briglie e traverse). Tra le opere di consolidamento sono comprese l'esecuzione di pali, di palificate e muri di sostegno, di ancoraggi, di sistemi di drenaggio delle acque. Sono ricomprese tra le opere di difesa del suolo anche quelle realizzate con tecniche di ingegneria naturalistica, ovvero opere di ingegneria che utilizzano materiali costruttivi vivi (piante e parti di esse), da soli o in combinazione con materiali inerti. - RIVESTIMENTI: posa in opera di rivestimenti con geosintetici con funzione di rinforzo dei terreni, stabilizzazione, filtro, drenaggio, protezione dall’erosione.
Fornitura e posa in opera di geotessile tessuto in polivinilalcool (PVA), inclusi gli sfridi, le sovrapposizioni e e quant'altro necessario per dare il lavoro finito a regola d'arte - resistenza a trazione longitudinale non inferiore a 250 kN/m (UNI EN ISO 10319) e deformazione longitudinale inferiore al 5%
Prezzo a m² € 15,71358
Voce analisi | Voce dettaglio | Voce/Articolo | Unita' di misura | Quantita' | Prezzo unitario | Importo
TOS15_16.E03.018.004 | TOS15_AT.N01.001.205 | Macchine per movimento terra e accessori - Escavatore cingolato con attrezzatura frontale o rovescia con massa in assetto operativo di 20000 KG - 1 mese | ora | 0.008 | 21.1 | 0.1688
TOS15_16.E03.018.004 | TOS15_AT.N01.001.902 | Macchine per movimento terra e accessori - Consumo carburanti, oli e altri materiali - macchine movimento terra da 10.000 kg a 25.000 kg - oltre 126 CV | ora | 0.008 | 30 | 0.24
|  | Totale TOS15_AT |  |  |  | 0.4088
TOS15_16.E03.018.004 | TOS15_PR.P38.007.002 | Geotessile tessuto realizzato in direzione longitudinale in fibre di polivinilalcool (PVA) ad elevato modulo ed altamente resistente, per il rinforzo di terreni in condizioni critiche. - resistenza a trazione longitudinale non inferiore a 250 kN/m (UNI EN ISO 10319) e deformazione longitudinale inferiore al 5% (UNI EN ISO 10319) | m² | 1.1 | 9.87 | 10.857
|  | Totale TOS15_PR |  |  |  | 10.857
TOS15_16.E03.018.004 | TOS15_RU.M01.001.002 | Operaio edile - Specializzato | ora | 0.008 | 27.85 | 0.2228
TOS15_16.E03.018.004 | TOS15_RU.M01.001.004 | Operaio edile - Comune | ora | 0.02 | 23.33 | 0.4666
TOS15_16.E03.018.004 | TOS15_RU.M01.001.004 | Operaio edile - Comune | ora | 0.02 | 23.33 | 0.4666
|  | Totale TOS15_RU |  |  |  | 1.156
|  | Totale Parziale (A) |  |  |  | 12.4218
|  | Spese generali (B) |  | 15% di (A) |  | 1.8633
|  | di cui per oneri sicurezza |  | 2% di (B) |  | 0.037265
|  | utile di impresa (C) |  | 10% di (A + B) |  | 1.4285
|  | Totale (A + B + C) |  |  |  | 15.7136
|  | Incidenza manodopera |  |  |  | 7,36%
TOS15_16.E03.019.001 | OPERE DI DIFESA DEL SUOLO: I prezzi sono relativi ad interventi strutturali finalizzati alla riduzione della pericolosità idraulica e della pericolosità geomorfologica, suddivisi in opere idrauliche e di consolidamento, di importo fino a 2.000.000 Euro, con lavorazioni non effettuate nei centri abitati. Tra le opere idrauliche, sono ricompresi gli argini, le opere per la riduzione delle portate (serbatoi di piena, casse di espansione, scolmatori e diversivi), le opere di controllo del trasporto solido (briglie di trattenuta, …) e le opere di difesa dall'erosione (protezioni di sponda, opere repellenti, rivestimenti, briglie e traverse). Tra le opere di consolidamento sono comprese l'esecuzione di pali, di palificate e muri di sostegno, di ancoraggi, di sistemi di drenaggio delle acque. Sono ricomprese tra le opere di difesa del suolo anche quelle realizzate con tecniche di ingegneria naturalistica, ovvero opere di ingegneria che utilizzano materiali costruttivi vivi (piante e parti di esse), da soli o in combinazione con materiali inerti. - RIVESTIMENTI: posa in opera di rivestimenti con geosintetici con funzione di rinforzo dei terreni, stabilizzazione, filtro, drenaggio, protezione dall’erosione.
Fornitura e posa in opera di geogriglia tessuta in PET, compreso ancoraggi con picchetti in acciaio ad aderenza migliorata diam 8 sagomati a U L= 120 cm in ragione di 1 ogni 4 mq sigillati con pasta bentonitica, sormonti min 10 cm compreso sfridi - resistenza a trazione non inferiore a 55 kN/m
Prezzo a m² € 10,30336
Voce analisi | Voce dettaglio | Voce/Articolo | Unita' di misura | Quantita' | Prezzo unitario | Importo
TOS15_16.E03.019.001 | TOS15_AT.N01.001.205 | Macchine per movimento terra e accessori - Escavatore cingolato con attrezzatura frontale o rovescia con massa in assetto operativo di 20000 KG - 1 mese | ora | 0.015 | 21.1 | 0.3165
TOS15_16.E03.019.001 | TOS15_AT.N01.001.902 | Macchine per movimento terra e accessori - Consumo carburanti, oli e altri materiali - macchine movimento terra da 10.000 kg a 25.000 kg - oltre 126 CV | ora | 0.015 | 30 | 0.45
|  | Totale TOS15_AT |  |  |  | 0.7665
TOS15_16.E03.019.001 | TOS15_PR.P06.001.002 | Barre ad aderenza migliorata, per C.A., conforme alla norma UNI EN 10080, non sagomate. - Ø 8 | kg | 0.12 | 0.6175 | 0.0741
TOS15_16.E03.019.001 | TOS15_PR.P38.015.001 | Bentonite sodica naturale idroespansiva per la sigillatura dei giunti fra geosintetici bentonitici - in pasta | kg | 0.15 | 14 | 2.1
TOS15_16.E03.019.001 | TOS15_PR.P38.019.003 | Geogriglia tessuta in PET ad elevato modulo con rivestimento polimerico per terre rinforzate, rinforzo pendii e rilevati. - resistenza a trazione non inferiore a 55 kN/m (UNI EN ISO 10319) | m² | 1.1 | 1.3 | 1.43
|  | Totale TOS15_PR |  |  |  | 3.6041
TOS15_16.E03.019.001 | TOS15_RU.M01.001.002 | Operaio edile - Specializzato | ora | 0.02 | 27.85 | 0.557
TOS15_16.E03.019.001 | TOS15_RU.M01.001.002 | Operaio edile - Specializzato | ora | 0.015 | 27.85 | 0.41775
TOS15_16.E03.019.001 | TOS15_RU.M01.001.004 | Operaio edile - Comune | ora | 0.06 | 23.33 | 1.3998
TOS15_16.E03.019.001 | TOS15_RU.M01.001.004 | Operaio edile - Comune | ora | 0.06 | 23.33 | 1.3998
|  | Totale TOS15_RU |  |  |  | 3.7744
|  | Totale Parziale (A) |  |  |  | 8.1449
|  | Spese generali (B) |  | 15% di (A) |  | 1.2217
|  | di cui per oneri sicurezza |  | 2% di (B) |  | 0.024435
|  | utile di impresa (C) |  | 10% di (A + B) |  | 0.93667
|  | Totale (A + B + C) |  |  |  | 10.3034
|  | Incidenza manodopera |  |  |  | 36,63%
TOS15_16.E03.020.001 | OPERE DI DIFESA DEL SUOLO: I prezzi sono relativi ad interventi strutturali finalizzati alla riduzione della pericolosità idraulica e della pericolosità geomorfologica, suddivisi in opere idrauliche e di consolidamento, di importo fino a 2.000.000 Euro, con lavorazioni non effettuate nei centri abitati. Tra le opere idrauliche, sono ricompresi gli argini, le opere per la riduzione delle portate (serbatoi di piena, casse di espansione, scolmatori e diversivi), le opere di controllo del trasporto solido (briglie di trattenuta, …) e le opere di difesa dall'erosione (protezioni di sponda, opere repellenti, rivestimenti, briglie e traverse). Tra le opere di consolidamento sono comprese l'esecuzione di pali, di palificate e muri di sostegno, di ancoraggi, di sistemi di drenaggio delle acque. Sono ricomprese tra le opere di difesa del suolo anche quelle realizzate con tecniche di ingegneria naturalistica, ovvero opere di ingegneria che utilizzano materiali costruttivi vivi (piante e parti di esse), da soli o in combinazione con materiali inerti. - RIVESTIMENTI: posa in opera di rivestimenti con geosintetici con funzione di rinforzo dei terreni, stabilizzazione, filtro, drenaggio, protezione dall’erosione.
Fornitura e posa in opera di geomembrana impermeabile tessuta rinforzata, costituita da un’anima in geotessile tessuto in polietilene ad alta densità (HDPE) laminato da entrambi i lati con un film di polietilene a bassa densità (LDPE)., resistente ai raggi UV, ai microrganismi ed alle sostanze chimiche normalmente presenti nei terreni - con massa areica non inferiore a 0,300 kg/m2 (EN ISO 9864) e resistenza a trazione longitudinale e trasversale non inferiore a 20 kN/m (UNI EN ISO 10319)
Prezzo a m² € 7,19254
Voce analisi | Voce dettaglio | Voce/Articolo | Unita' di misura | Quantita' | Prezzo unitario | Importo
TOS15_16.E03.020.001 | TOS15_AT.N01.001.205 | Macchine per movimento terra e accessori - Escavatore cingolato con attrezzatura frontale o rovescia con massa in assetto operativo di 20000 KG - 1 mese | ora | 0.008 | 21.1 | 0.1688
TOS15_16.E03.020.001 | TOS15_AT.N01.001.902 | Macchine per movimento terra e accessori - Consumo carburanti, oli e altri materiali - macchine movimento terra da 10.000 kg a 25.000 kg - oltre 126 CV | ora | 0.008 | 30 | 0.24
|  | Totale TOS15_AT |  |  |  | 0.4088
TOS15_16.E03.020.001 | TOS15_PR.P38.020.002 | Geomembrana impermeabile tessuta rinforzata, costituita da un’anima in geotessile tessuto in polietilene ad alta densità (HDPE) laminato da entrambi i lati con un film di polietilene a bassa densità (LDPE). - massa areica non inferiore a 0,300 kg/m2 (EN ISO 9864) e resistenza a trazione longitudinale e trasversale non inferiore a 20 kN/m (UNI EN ISO 10319) | m² | 1.1 | 3.24 | 3.564
|  | Totale TOS15_PR |  |  |  | 3.564
TOS15_16.E03.020.001 | TOS15_RU.M01.001.002 | Operaio edile - Specializzato | ora | 0.02 | 27.85 | 0.557
TOS15_16.E03.020.001 | TOS15_RU.M01.001.002 | Operaio edile - Specializzato | ora | 0.008 | 27.85 | 0.2228
TOS15_16.E03.020.001 | TOS15_RU.M01.001.004 | Operaio edile - Comune | ora | 0.02 | 23.33 | 0.4666
TOS15_16.E03.020.001 | TOS15_RU.M01.001.004 | Operaio edile - Comune | ora | 0.02 | 23.33 | 0.4666
|  | Totale TOS15_RU |  |  |  | 1.713
|  | Totale Parziale (A) |  |  |  | 5.6858
|  | Spese generali (B) |  | 15% di (A) |  | 0.85287
|  | di cui per oneri sicurezza |  | 2% di (B) |  | 0.017057
|  | utile di impresa (C) |  | 10% di (A + B) |  | 0.65387
|  | Totale (A + B + C) |  |  |  | 7.1925
|  | Incidenza manodopera |  |  |  | 23,82%
TOS15_16.E08.001.001 | OPERE DI DIFESA DEL SUOLO: I prezzi sono relativi ad interventi strutturali finalizzati alla riduzione della pericolosità idraulica e della pericolosità geomorfologica, suddivisi in opere idrauliche e di consolidamento, di importo fino a 2.000.000 Euro, con lavorazioni non effettuate nei centri abitati. Tra le opere idrauliche, sono ricompresi gli argini, le opere per la riduzione delle portate (serbatoi di piena, casse di espansione, scolmatori e diversivi), le opere di controllo del trasporto solido (briglie di trattenuta, …) e le opere di difesa dall'erosione (protezioni di sponda, opere repellenti, rivestimenti, briglie e traverse). Tra le opere di consolidamento sono comprese l'esecuzione di pali, di palificate e muri di sostegno, di ancoraggi, di sistemi di drenaggio delle acque. Sono ricomprese tra le opere di difesa del suolo anche quelle realizzate con tecniche di ingegneria naturalistica, ovvero opere di ingegneria che utilizzano materiali costruttivi vivi (piante e parti di esse), da soli o in combinazione con materiali inerti. - RECINZIONI: staccionate, reti e sbarre in legno o metalliche, compreso infissioni in terreni sciolti, il tutto per dare il titolo compiuto e finito a regola d'arte.
Staccionata in legno di castagno formata da paletti verticali posti alla distanza di m. 1,50 e infissi nel terreno per una profondità non inferiore a cm. 40 e da due ordini di paletti orizzontali. - altezza fuori terra cm 110; paletti verticali diametro cm 18; paletti orizzontali diametro cm 10
Prezzo a m € 46,59471
Voce analisi | Voce dettaglio | Voce/Articolo | Unita' di misura | Quantita' | Prezzo unitario | Importo
TOS15_16.E08.001.001 | TOS15_AT.N01.001.004 | Macchine per movimento terra e accessori - Miniescavatore a cingoli con massa in assetto operativo fino a 1500 kg - 1 mese | ora | 0.02 | 6.8343 | 0.13669
|  | Totale TOS15_AT |  |  |  | 0.13669
TOS15_16.E08.001.001 | TOS15_PR.P07.021.001 | Complementi metallici - chiodi fino a 20/100 | kg | 0.8 | 1.6576 | 1.3261
TOS15_16.E08.001.001 | TOS15_PR.P08.025.010 | Legname vario per edilizia - Palo di castagno appuntito, diametro di cm 10 | ml | 2 | 2.25 | 4.5
TOS15_16.E08.001.001 | TOS15_PR.P08.025.013 | Legname vario per edilizia - Palo di castagno appuntito, diametro di cm 16-18 | ml | 1.33 | 7.4 | 9.842
|  | Totale TOS15_PR |  |  |  | 15.6681
TOS15_16.E08.001.001 | TOS15_RU.M01.001.002 | Operaio edile - Specializzato | ora | 0.4 | 27.85 | 11.14
TOS15_16.E08.001.001 | TOS15_RU.M01.001.002 | Operaio edile - Specializzato | ora | 0.02 | 27.85 | 0.557
TOS15_16.E08.001.001 | TOS15_RU.M01.001.004 | Operaio edile - Comune | ora | 0.4 | 23.33 | 9.332
|  | Totale TOS15_RU |  |  |  | 21.029
|  | Totale Parziale (A) |  |  |  | 36.8338
|  | Spese generali (B) |  | 15% di (A) |  | 5.5251
|  | di cui per oneri sicurezza |  | 2% di (B) |  | 0.1105
|  | utile di impresa (C) |  | 10% di (A + B) |  | 4.2359
|  | Totale (A + B + C) |  |  |  | 46.5947
|  | Incidenza manodopera |  |  |  | 45,13%
TOS15_16.E08.011.003 | OPERE DI DIFESA DEL SUOLO: I prezzi sono relativi ad interventi strutturali finalizzati alla riduzione della pericolosità idraulica e della pericolosità geomorfologica, suddivisi in opere idrauliche e di consolidamento, di importo fino a 2.000.000 Euro, con lavorazioni non effettuate nei centri abitati. Tra le opere idrauliche, sono ricompresi gli argini, le opere per la riduzione delle portate (serbatoi di piena, casse di espansione, scolmatori e diversivi), le opere di controllo del trasporto solido (briglie di trattenuta, …) e le opere di difesa dall'erosione (protezioni di sponda, opere repellenti, rivestimenti, briglie e traverse). Tra le opere di consolidamento sono comprese l'esecuzione di pali, di palificate e muri di sostegno, di ancoraggi, di sistemi di drenaggio delle acque. Sono ricomprese tra le opere di difesa del suolo anche quelle realizzate con tecniche di ingegneria naturalistica, ovvero opere di ingegneria che utilizzano materiali costruttivi vivi (piante e parti di esse), da soli o in combinazione con materiali inerti. - RECINZIONI: staccionate, reti e sbarre in legno o metalliche, compreso infissioni in terreni sciolti, il tutto per dare il titolo compiuto e finito a regola d'arte.
Fornitura e posa in opera di rete metallica zincata a maglia rettangolare sorretta da montanti in legno a sezione circolare diam. cm 12 ad interasse di m 2,50 finita con tre fili tenditori; compreso la formazione del foro di alloggiamento dei montanti profondo 40 cm, il taglio della vegetazione arbustiva, il tutto eseguito per una fascia della larghezza minima di 1,00 m - altezza rete m 2.00
Prezzo a m € 13,77830
Voce analisi | Voce dettaglio | Voce/Articolo | Unita' di misura | Quantita' | Prezzo unitario | Importo
TOS15_16.E08.011.003 | TOS15_AT.N02.014.030 | Autocarri, motocarri e trattori (MTT=Massa totale a terra, Pu Portata utile) - Trattore gommato con potenza 160 HP (118 kW) completo di presa di potenza, impianto distribuzione idraulica e sollevatore ed attacchi per attrezzature (nolo a caldo), nolo mensile. | ora | 0.002 | 70 | 0.14
TOS15_16.E08.011.003 | TOS15_AT.N02.020.003 | Accessori per trattori o escavatori per la realizzazione e manutenzione del verde - attrezzatura diserbo-decespugliatrice, irroratrice, fresatrice - 1 mese | ora | 0.002 | 6.7734 | 0.013547
|  | Totale TOS15_AT |  |  |  | 0.15355
TOS15_16.E08.011.003 | TOS15_PR.P07.011.010 | Rete metallica zincata in rotoli - Ø 2 mm, a maglia rettangolare, h 2,00 m | ml | 1 | 4.42 | 4.42
TOS15_16.E08.011.003 | TOS15_PR.P07.021.014 | Complementi metallici - Filo zincato in rotoli, mm 4 | m | 0.01 | 0.03875 | 0.0003875
TOS15_16.E08.011.003 | TOS15_PR.P08.025.020 | Legname vario per edilizia - Palo di castagno sbucciato diametro 10-14 cm | ml | 0.4 | 3 | 1.2
|  | Totale TOS15_PR |  |  |  | 5.6204
TOS15_16.E08.011.003 | TOS15_RU.M01.001.002 | Operaio edile - Specializzato | ora | 0.1 | 27.85 | 2.785
TOS15_16.E08.011.003 | TOS15_RU.M01.001.004 | Operaio edile - Comune | ora | 0.1 | 23.33 | 2.333
|  | Totale TOS15_RU |  |  |  | 5.118
|  | Totale Parziale (A) |  |  |  | 10.8919
|  | Spese generali (B) |  | 15% di (A) |  | 1.6338
|  | di cui per oneri sicurezza |  | 2% di (B) |  | 0.032676
|  | utile di impresa (C) |  | 10% di (A + B) |  | 1.2526
|  | Totale (A + B + C) |  |  |  | 13.7783
|  | Incidenza manodopera |  |  |  | 37,15%
TOS15_16.E08.051.001 | OPERE DI DIFESA DEL SUOLO: I prezzi sono relativi ad interventi strutturali finalizzati alla riduzione della pericolosità idraulica e della pericolosità geomorfologica, suddivisi in opere idrauliche e di consolidamento, di importo fino a 2.000.000 Euro, con lavorazioni non effettuate nei centri abitati. Tra le opere idrauliche, sono ricompresi gli argini, le opere per la riduzione delle portate (serbatoi di piena, casse di espansione, scolmatori e diversivi), le opere di controllo del trasporto solido (briglie di trattenuta, …) e le opere di difesa dall'erosione (protezioni di sponda, opere repellenti, rivestimenti, briglie e traverse). Tra le opere di consolidamento sono comprese l'esecuzione di pali, di palificate e muri di sostegno, di ancoraggi, di sistemi di drenaggio delle acque. Sono ricomprese tra le opere di difesa del suolo anche quelle realizzate con tecniche di ingegneria naturalistica, ovvero opere di ingegneria che utilizzano materiali costruttivi vivi (piante e parti di esse), da soli o in combinazione con materiali inerti. - RECINZIONI: staccionate, reti e sbarre in legno o metalliche, compreso infissioni in terreni sciolti, il tutto per dare il titolo compiuto e finito a regola d'arte.
Fornitura e posa in opera di sbarra stradale da installare agli accessi delle piste di servizio compreso fondazione in cls per la posa in opera dei montanti laterali, installazione del bilanciere e quant'altro necessario per dare il lavoro finito a regola d'arte. - montanti laterali di castagno diam. cm 20 h=1.50 m, sbarra in castagno diam. cm 10 L=3,00 m
Prezzo a cad € 157,68243
Voce analisi | Voce dettaglio | Voce/Articolo | Unita' di misura | Quantita' | Prezzo unitario | Importo
TOS15_16.E08.051.001 | TOS15_AT.N01.001.028 | Macchine per movimento terra e accessori - Minipale a ruote gommate potenza motore da 25 a 40 CV - 1 mese | ora | 0.04 | 7.7236 | 0.30894
TOS15_16.E08.051.001 | TOS15_AT.N01.001.901 | Macchine per movimento terra e accessori - Consumo carburanti, oli e altri materiali - macchine movimento terra fino a 10.000 kg - fino 126 CV | ora | 0.04 | 10.2 | 0.408
|  | Totale TOS15_AT |  |  |  | 0.71694
TOS15_16.E08.051.001 | TOS15_PR.P08.025.013 | Legname vario per edilizia - Palo di castagno appuntito, diametro di cm 16-18 | ml | 3 | 7.4 | 22.2
TOS15_16.E08.051.001 | TOS15_PR.P08.025.020 | Legname vario per edilizia - Palo di castagno sbucciato diametro 10-14 cm | ml | 3 | 3 | 9
TOS15_16.E08.051.001 | TOS15_PR.P09.103.001 | Conglomerato cementizio composto e confezionato in cantiere (piccole quantità) per fondazioni debolmente armate od opere in elevazione - classe di resistenza C16/20, consistenza plastica | m³ | 0.09 | 108.1244 | 9.7312
|  | Totale TOS15_PR |  |  |  | 40.9312
TOS15_16.E08.051.001 | TOS15_RU.M01.001.002 | Operaio edile - Specializzato | ora | 0.04 | 27.85 | 1.114
TOS15_16.E08.051.001 | TOS15_RU.M01.001.002 | Operaio edile - Specializzato | ora | 1.6 | 27.85 | 44.56
TOS15_16.E08.051.001 | TOS15_RU.M01.001.004 | Operaio edile - Comune | ora | 1.6 | 23.33 | 37.328
|  | Totale TOS15_RU |  |  |  | 83.002
|  | Totale Parziale (A) |  |  |  | 124.6501
|  | Spese generali (B) |  | 15% di (A) |  | 18.6975
|  | di cui per oneri sicurezza |  | 2% di (B) |  | 0.37395
|  | utile di impresa (C) |  | 10% di (A + B) |  | 14.3348
|  | Totale (A + B + C) |  |  |  | 157.6824
|  | Incidenza manodopera |  |  |  | 56,39%
TOS15_16.E09.030.001 | OPERE DI DIFESA DEL SUOLO: I prezzi sono relativi ad interventi strutturali finalizzati alla riduzione della pericolosità idraulica e della pericolosità geomorfologica, suddivisi in opere idrauliche e di consolidamento, di importo fino a 2.000.000 Euro, con lavorazioni non effettuate nei centri abitati. Tra le opere idrauliche, sono ricompresi gli argini, le opere per la riduzione delle portate (serbatoi di piena, casse di espansione, scolmatori e diversivi), le opere di controllo del trasporto solido (briglie di trattenuta, …) e le opere di difesa dall'erosione (protezioni di sponda, opere repellenti, rivestimenti, briglie e traverse). Tra le opere di consolidamento sono comprese l'esecuzione di pali, di palificate e muri di sostegno, di ancoraggi, di sistemi di drenaggio delle acque. Sono ricomprese tra le opere di difesa del suolo anche quelle realizzate con tecniche di ingegneria naturalistica, ovvero opere di ingegneria che utilizzano materiali costruttivi vivi (piante e parti di esse), da soli o in combinazione con materiali inerti. - SISTEMAZIONI SUPERFICIALI DEL TERRENO: per rinverdimento di argini, banche o scarpate.
Inerbimento degli argini, banche e scarpate mediante semina di erbe prative su superfici sia piane che inclinate. - 3 kg per ogni 100 mq costituite da un miscuglio di "Lolium Italicum", "Lolium Perenne", Festuca Arundinacea", "Festuca Rossa"
Prezzo a m² € 0,58976
Voce analisi | Voce dettaglio | Voce/Articolo | Unita' di misura | Quantita' | Prezzo unitario | Importo
TOS15_16.E09.030.001 | TOS15_AT.N02.014.008 | Autocarri, motocarri e trattori (MTT=Massa totale a terra, Pu Portata utile) - Autocarro ribaltabile con MTT 13000 Kg e pu 9000 Kg, 2 assi - 1 mese (nolo a caldo) | ora | 0.001 | 40.41 | 0.04041
TOS15_16.E09.030.001 | TOS15_AT.N02.021.003 | Accessori da montare su autocarri per la realizzazione e manutenzione del verde - Idroseminatrice montata su autocarro (da valutarsi a parte) completa di motore ausiliario, cisterna con capacità minima 1000 l, gittata massima non inferiore a 10 metri - 1 mese | ora | 0.001 | 27.5 | 0.0275
|  | Totale TOS15_AT |  |  |  | 0.06791
TOS15_16.E09.030.001 | TOS15_PR.P45.002.001 | Semi e tappeti erbosi - Miscela di sementi per prato rustico | kg | 0.03 | 5.5 | 0.165
|  | Totale TOS15_PR |  |  |  | 0.165
TOS15_16.E09.030.001 | TOS15_RU.M01.001.004 | Operaio edile - Comune | ora | 0.01 | 23.33 | 0.2333
|  | Totale TOS15_RU |  |  |  | 0.2333
|  | Totale Parziale (A) |  |  |  | 0.46621
|  | Spese generali (B) |  | 15% di (A) |  | 0.069931
|  | di cui per oneri sicurezza |  | 2% di (B) |  | 0.0013986
|  | utile di impresa (C) |  | 10% di (A + B) |  | 0.053614
|  | Totale (A + B + C) |  |  |  | 0.58976
|  | Incidenza manodopera |  |  |  | 39,56%
TOS15_16.E09.051.001 | OPERE DI DIFESA DEL SUOLO: I prezzi sono relativi ad interventi strutturali finalizzati alla riduzione della pericolosità idraulica e della pericolosità geomorfologica, suddivisi in opere idrauliche e di consolidamento, di importo fino a 2.000.000 Euro, con lavorazioni non effettuate nei centri abitati. Tra le opere idrauliche, sono ricompresi gli argini, le opere per la riduzione delle portate (serbatoi di piena, casse di espansione, scolmatori e diversivi), le opere di controllo del trasporto solido (briglie di trattenuta, …) e le opere di difesa dall'erosione (protezioni di sponda, opere repellenti, rivestimenti, briglie e traverse). Tra le opere di consolidamento sono comprese l'esecuzione di pali, di palificate e muri di sostegno, di ancoraggi, di sistemi di drenaggio delle acque. Sono ricomprese tra le opere di difesa del suolo anche quelle realizzate con tecniche di ingegneria naturalistica, ovvero opere di ingegneria che utilizzano materiali costruttivi vivi (piante e parti di esse), da soli o in combinazione con materiali inerti. - SISTEMAZIONI SUPERFICIALI DEL TERRENO: per rinverdimento di argini, banche o scarpate.
Formazione di coltre di terreno vegetale su scarpate compreso rifilatura di cigli compreso il paleggio e preparazione delle scarpate con leggera fresatura. - spessore fino a 40 cm con materiale precedentemente accantonato
Prezzo a m² € 2,68480
Voce analisi | Voce dettaglio | Voce/Articolo | Unita' di misura | Quantita' | Prezzo unitario | Importo
TOS15_16.E09.051.001 | TOS15_AT.N01.001.205 | Macchine per movimento terra e accessori - Escavatore cingolato con attrezzatura frontale o rovescia con massa in assetto operativo di 20000 KG - 1 mese | ora | 0.02 | 21.1 | 0.422
TOS15_16.E09.051.001 | TOS15_AT.N01.001.902 | Macchine per movimento terra e accessori - Consumo carburanti, oli e altri materiali - macchine movimento terra da 10.000 kg a 25.000 kg - oltre 126 CV | ora | 0.02 | 30 | 0.6
TOS15_16.E09.051.001 | TOS15_AT.N02.014.030 | Autocarri, motocarri e trattori (MTT=Massa totale a terra, Pu Portata utile) - Trattore gommato con potenza 160 HP (118 kW) completo di presa di potenza, impianto distribuzione idraulica e sollevatore ed attacchi per attrezzature (nolo a caldo), nolo mensile. | ora | 0.001 | 70 | 0.07
TOS15_16.E09.051.001 | TOS15_AT.N02.020.003 | Accessori per trattori o escavatori per la realizzazione e manutenzione del verde - attrezzatura diserbo-decespugliatrice, irroratrice, fresatrice - 1 mese | ora | 0.001 | 6.7734 | 0.0067734
|  | Totale TOS15_AT |  |  |  | 1.0988
TOS15_16.E09.051.001 | TOS15_RU.M01.001.002 | Operaio edile - Specializzato | ora | 0.02 | 27.85 | 0.557
TOS15_16.E09.051.001 | TOS15_RU.M01.001.004 | Operaio edile - Comune | ora | 0.02 | 23.33 | 0.4666
|  | Totale TOS15_RU |  |  |  | 1.0236
|  | Totale Parziale (A) |  |  |  | 2.1224
|  | Spese generali (B) |  | 15% di (A) |  | 0.31836
|  | di cui per oneri sicurezza |  | 2% di (B) |  | 0.0063671
|  | utile di impresa (C) |  | 10% di (A + B) |  | 0.24407
|  | Totale (A + B + C) |  |  |  | 2.6848
|  | Incidenza manodopera |  |  |  | 38,13%
TOS15_16.F07.021.001 | OPERE DI DIFESA DEL SUOLO: I prezzi sono relativi ad interventi strutturali finalizzati alla riduzione della pericolosità idraulica e della pericolosità geomorfologica, suddivisi in opere idrauliche e di consolidamento, di importo fino a 2.000.000 Euro, con lavorazioni non effettuate nei centri abitati. Tra le opere idrauliche, sono ricompresi gli argini, le opere per la riduzione delle portate (serbatoi di piena, casse di espansione, scolmatori e diversivi), le opere di controllo del trasporto solido (briglie di trattenuta, …) e le opere di difesa dall'erosione (protezioni di sponda, opere repellenti, rivestimenti, briglie e traverse). Tra le opere di consolidamento sono comprese l'esecuzione di pali, di palificate e muri di sostegno, di ancoraggi, di sistemi di drenaggio delle acque. Sono ricomprese tra le opere di difesa del suolo anche quelle realizzate con tecniche di ingegneria naturalistica, ovvero opere di ingegneria che utilizzano materiali costruttivi vivi (piante e parti di esse), da soli o in combinazione con materiali inerti. - DRENAGGI: formazione di drenaggi, quali riempimenti a tergo di strutture, realizzazione di canali drenanti ed esecuzione di filtri drenanti al piede di rilevati con tubazioni, nonché per la raccolta e l'allontanamento delle acque drenate.
Fornitura e posa in opera di pietrisco per la formazione di drenaggi, proveniente da cave di prestito, compreso lo spianamento dei materiali. - pietrisco 40/60
Prezzo a m³ € 24,96604
Voce analisi | Voce dettaglio | Voce/Articolo | Unita' di misura | Quantita' | Prezzo unitario | Importo
TOS15_16.F07.021.001 | TOS15_AT.N01.001.205 | Macchine per movimento terra e accessori - Escavatore cingolato con attrezzatura frontale o rovescia con massa in assetto operativo di 20000 KG - 1 mese | ora | 0.015 | 21.1 | 0.3165
TOS15_16.F07.021.001 | TOS15_AT.N01.001.902 | Macchine per movimento terra e accessori - Consumo carburanti, oli e altri materiali - macchine movimento terra da 10.000 kg a 25.000 kg - oltre 126 CV | ora | 0.015 | 30 | 0.45
|  | Totale TOS15_AT |  |  |  | 0.7665
TOS15_16.F07.021.001 | TOS15_PR.P01.002.012 | Sabbie, ghiaie ed inerti vari - pietrisco 40/60 | Tn | 1.4 | 13.2513 | 18.5517
|  | Totale TOS15_PR |  |  |  | 18.5517
TOS15_16.F07.021.001 | TOS15_RU.M01.001.002 | Operaio edile - Specializzato | ora | 0.015 | 27.85 | 0.41775
|  | Totale TOS15_RU |  |  |  | 0.41775
|  | Totale Parziale (A) |  |  |  | 19.736
|  | Spese generali (B) |  | 15% di (A) |  | 2.9604
|  | di cui per oneri sicurezza |  | 2% di (B) |  | 0.059208
|  | utile di impresa (C) |  | 10% di (A + B) |  | 2.2696
|  | Totale (A + B + C) |  |  |  | 24.966
|  | Incidenza manodopera |  |  |  | 1,67%
TOS15_PR.P09.003.001 | PRODOTTI DA COSTRUZIONE: Nel prezzo dei prodotti da costruzione sono compresi tutti gli oneri derivanti all'Appaltatore dalla loro fornitura e accantonamento nell'ambito del cantiere. L'accettazione dei materiali e dei componenti è definitiva solo dopo la loro posa in opera. Tutti i materiali dovranno essere conformi alle norme di qualità e accettazione vigenti. - MALTE E CEMENTI: prodotti preconfezionati o confezionati in cantiere con utilizzo di impastatrici
Malta cementizia confezionata in cantiere - per muratura dosata con 350 kg di cemento R32,5 per mc di sabbia
Prezzo a m³ € 121,59650
Voce analisi | Voce dettaglio | Voce/Articolo | Unita' di misura | Quantita' | Prezzo unitario | Importo
TOS15_PR.P09.003.001 | TOS15_AT.N01.072.001 | Betoniere - Betoniera a bicchiere a ribaltamento da 350 lt , motore elettrico - 1 mese | ora | 0.7 | 1.0625 | 0.74375
|  | Totale TOS15_AT |  |  |  | 0.74375
TOS15_PR.P09.003.001 | TOS15_PR.P01.002.005 | Sabbie, ghiaie ed inerti vari - Sabbia | Tn | 1.1 | 16.1554 | 17.771
TOS15_PR.P09.003.001 | TOS15_PR.P02.004.007 | Cemento UNI EN 197-1:2011 - pozzolanico CEM IV/B 32,5 R - in sacchi da 25 kg | Tn | 0.35 | 119.38 | 41.783
|  | Totale TOS15_PR |  |  |  | 59.554
TOS15_PR.P09.003.001 | TOS15_RU.M01.001.002 | Operaio edile - Specializzato | ora | 0.7 | 27.85 | 19.495
TOS15_PR.P09.003.001 | TOS15_RU.M01.001.004 | Operaio edile - Comune | ora | 0.7 | 23.33 | 16.331
|  | Totale TOS15_RU |  |  |  | 35.826
|  | Totale Parziale (A) |  |  |  | 96.1237
|  | Spese generali (B) |  | 15% di (A) |  | 14.4186
|  | di cui per oneri sicurezza |  | 2% di (B) |  | 0.28837
|  | utile di impresa (C) |  | 10% di (A + B) |  | 11.0542
|  | Totale (A + B + C) |  |  |  | 121.5965
|  | Incidenza manodopera |  |  |  | 29,46%
TOS15_PR.P09.003.002 | PRODOTTI DA COSTRUZIONE: Nel prezzo dei prodotti da costruzione sono compresi tutti gli oneri derivanti all'Appaltatore dalla loro fornitura e accantonamento nell'ambito del cantiere. L'accettazione dei materiali e dei componenti è definitiva solo dopo la loro posa in opera. Tutti i materiali dovranno essere conformi alle norme di qualità e accettazione vigenti. - MALTE E CEMENTI: prodotti preconfezionati o confezionati in cantiere con utilizzo di impastatrici
Malta cementizia confezionata in cantiere - per intonaco rustico con 450 kg di cemento R32,5 per mc di sabbia
Prezzo a m³ € 136,28933
Voce analisi | Voce dettaglio | Voce/Articolo | Unita' di misura | Quantita' | Prezzo unitario | Importo
TOS15_PR.P09.003.002 | TOS15_AT.N01.072.001 | Betoniere - Betoniera a bicchiere a ribaltamento da 350 lt , motore elettrico - 1 mese | ora | 0.7 | 1.0625 | 0.74375
|  | Totale TOS15_AT |  |  |  | 0.74375
TOS15_PR.P09.003.002 | TOS15_PR.P01.002.005 | Sabbie, ghiaie ed inerti vari - Sabbia | Tn | 1.08 | 16.1554 | 17.4479
TOS15_PR.P09.003.002 | TOS15_PR.P02.004.007 | Cemento UNI EN 197-1:2011 - pozzolanico CEM IV/B 32,5 R - in sacchi da 25 kg | Tn | 0.45 | 119.38 | 53.721
|  | Totale TOS15_PR |  |  |  | 71.1689
TOS15_PR.P09.003.002 | TOS15_RU.M01.001.002 | Operaio edile - Specializzato | ora | 0.7 | 27.85 | 19.495
TOS15_PR.P09.003.002 | TOS15_RU.M01.001.004 | Operaio edile - Comune | ora | 0.7 | 23.33 | 16.331
|  | Totale TOS15_RU |  |  |  | 35.826
|  | Totale Parziale (A) |  |  |  | 107.7386
|  | Spese generali (B) |  | 15% di (A) |  | 16.1608
|  | di cui per oneri sicurezza |  | 2% di (B) |  | 0.32322
|  | utile di impresa (C) |  | 10% di (A + B) |  | 12.3899
|  | Totale (A + B + C) |  |  |  | 136.2893
|  | Incidenza manodopera |  |  |  | 26,29%
TOS15_PR.P09.003.003 | PRODOTTI DA COSTRUZIONE: Nel prezzo dei prodotti da costruzione sono compresi tutti gli oneri derivanti all'Appaltatore dalla loro fornitura e accantonamento nell'ambito del cantiere. L'accettazione dei materiali e dei componenti è definitiva solo dopo la loro posa in opera. Tutti i materiali dovranno essere conformi alle norme di qualità e accettazione vigenti. - MALTE E CEMENTI: prodotti preconfezionati o confezionati in cantiere con utilizzo di impastatrici
Malta cementizia confezionata in cantiere - per intonaco dosata con 500 kg di cemento R32,5 per mc di sabbia
Prezzo a m³ € 143,43139
Voce analisi | Voce dettaglio | Voce/Articolo | Unita' di misura | Quantita' | Prezzo unitario | Importo
TOS15_PR.P09.003.003 | TOS15_AT.N01.072.001 | Betoniere - Betoniera a bicchiere a ribaltamento da 350 lt , motore elettrico - 1 mese | ora | 0.7 | 1.0625 | 0.74375
|  | Totale TOS15_AT |  |  |  | 0.74375
TOS15_PR.P09.003.003 | TOS15_PR.P01.002.005 | Sabbie, ghiaie ed inerti vari - Sabbia | Tn | 1.06 | 16.1554 | 17.1247
TOS15_PR.P09.003.003 | TOS15_PR.P02.004.007 | Cemento UNI EN 197-1:2011 - pozzolanico CEM IV/B 32,5 R - in sacchi da 25 kg | Tn | 0.5 | 119.38 | 59.69
|  | Totale TOS15_PR |  |  |  | 76.8147
TOS15_PR.P09.003.003 | TOS15_RU.M01.001.002 | Operaio edile - Specializzato | ora | 0.7 | 27.85 | 19.495
TOS15_PR.P09.003.003 | TOS15_RU.M01.001.004 | Operaio edile - Comune | ora | 0.7 | 23.33 | 16.331
|  | Totale TOS15_RU |  |  |  | 35.826
|  | Totale Parziale (A) |  |  |  | 113.3845
|  | Spese generali (B) |  | 15% di (A) |  | 17.0077
|  | di cui per oneri sicurezza |  | 2% di (B) |  | 0.34015
|  | utile di impresa (C) |  | 10% di (A + B) |  | 13.0392
|  | Totale (A + B + C) |  |  |  | 143.4314
|  | Incidenza manodopera |  |  |  | 24,98%
TOS15_PR.P09.003.006 | PRODOTTI DA COSTRUZIONE: Nel prezzo dei prodotti da costruzione sono compresi tutti gli oneri derivanti all'Appaltatore dalla loro fornitura e accantonamento nell'ambito del cantiere. L'accettazione dei materiali e dei componenti è definitiva solo dopo la loro posa in opera. Tutti i materiali dovranno essere conformi alle norme di qualità e accettazione vigenti. - MALTE E CEMENTI: prodotti preconfezionati o confezionati in cantiere con utilizzo di impastatrici
Malta cementizia confezionata in cantiere - per sottofondo dosata con 200 kg di cemento R32,5 per mc di sabbia
Prezzo a m³ € 97,30921
Voce analisi | Voce dettaglio | Voce/Articolo | Unita' di misura | Quantita' | Prezzo unitario | Importo
TOS15_PR.P09.003.006 | TOS15_AT.N01.072.001 | Betoniere - Betoniera a bicchiere a ribaltamento da 350 lt , motore elettrico - 1 mese | ora | 0.7 | 1.0625 | 0.74375
|  | Totale TOS15_AT |  |  |  | 0.74375
TOS15_PR.P09.003.006 | TOS15_PR.P01.002.005 | Sabbie, ghiaie ed inerti vari - Sabbia | Tn | 1.02 | 16.1554 | 16.4785
TOS15_PR.P09.003.006 | TOS15_PR.P02.004.007 | Cemento UNI EN 197-1:2011 - pozzolanico CEM IV/B 32,5 R - in sacchi da 25 kg | Tn | 0.2 | 119.38 | 23.876
|  | Totale TOS15_PR |  |  |  | 40.3545
TOS15_PR.P09.003.006 | TOS15_RU.M01.001.002 | Operaio edile - Specializzato | ora | 0.7 | 27.85 | 19.495
TOS15_PR.P09.003.006 | TOS15_RU.M01.001.004 | Operaio edile - Comune | ora | 0.7 | 23.33 | 16.331
|  | Totale TOS15_RU |  |  |  | 35.826
|  | Totale Parziale (A) |  |  |  | 76.9243
|  | Spese generali (B) |  | 15% di (A) |  | 11.5386
|  | di cui per oneri sicurezza |  | 2% di (B) |  | 0.23077
|  | utile di impresa (C) |  | 10% di (A + B) |  | 8.8463
|  | Totale (A + B + C) |  |  |  | 97.3092
|  | Incidenza manodopera |  |  |  | 36,82%
TOS15_PR.P09.004.001 | PRODOTTI DA COSTRUZIONE: Nel prezzo dei prodotti da costruzione sono compresi tutti gli oneri derivanti all'Appaltatore dalla loro fornitura e accantonamento nell'ambito del cantiere. L'accettazione dei materiali e dei componenti è definitiva solo dopo la loro posa in opera. Tutti i materiali dovranno essere conformi alle norme di qualità e accettazione vigenti. - MALTE E CEMENTI: prodotti preconfezionati o confezionati in cantiere con utilizzo di impastatrici
Malta bastarda confezionata in cantiere - per muratura dosata con 200 kg di calce eminentemente idraulica e 150 kg di cemento R32,5 per mc di sabbia
Prezzo a m³ € 112,67066
Voce analisi | Voce dettaglio | Voce/Articolo | Unita' di misura | Quantita' | Prezzo unitario | Importo
TOS15_PR.P09.004.001 | TOS15_AT.N01.072.001 | Betoniere - Betoniera a bicchiere a ribaltamento da 350 lt , motore elettrico - 1 mese | ora | 0.7 | 1.0625 | 0.74375
|  | Totale TOS15_AT |  |  |  | 0.74375
TOS15_PR.P09.004.001 | TOS15_PR.P01.002.005 | Sabbie, ghiaie ed inerti vari - Sabbia | Tn | 1.1 | 16.1554 | 17.771
TOS15_PR.P09.004.001 | TOS15_PR.P02.004.007 | Cemento UNI EN 197-1:2011 - pozzolanico CEM IV/B 32,5 R - in sacchi da 25 kg | Tn | 0.15 | 119.38 | 17.907
TOS15_PR.P09.004.001 | TOS15_PR.P02.005.002 | Calce idraulica UNI EN 459-1:2010 - HL in sacchi da 25 Kg | Tn | 0.2 | 84.1 | 16.82
|  | Totale TOS15_PR |  |  |  | 52.498
TOS15_PR.P09.004.001 | TOS15_RU.M01.001.002 | Operaio edile - Specializzato | ora | 0.7 | 27.85 | 19.495
TOS15_PR.P09.004.001 | TOS15_RU.M01.001.004 | Operaio edile - Comune | ora | 0.7 | 23.33 | 16.331
|  | Totale TOS15_RU |  |  |  | 35.826
|  | Totale Parziale (A) |  |  |  | 89.0677
|  | Spese generali (B) |  | 15% di (A) |  | 13.3602
|  | di cui per oneri sicurezza |  | 2% di (B) |  | 0.2672
|  | utile di impresa (C) |  | 10% di (A + B) |  | 10.2428
|  | Totale (A + B + C) |  |  |  | 112.6707
|  | Incidenza manodopera |  |  |  | 31,8%
TOS15_PR.P09.004.002 | PRODOTTI DA COSTRUZIONE: Nel prezzo dei prodotti da costruzione sono compresi tutti gli oneri derivanti all'Appaltatore dalla loro fornitura e accantonamento nell'ambito del cantiere. L'accettazione dei materiali e dei componenti è definitiva solo dopo la loro posa in opera. Tutti i materiali dovranno essere conformi alle norme di qualità e accettazione vigenti. - MALTE E CEMENTI: prodotti preconfezionati o confezionati in cantiere con utilizzo di impastatrici
Malta bastarda confezionata in cantiere - per intonaco dosata con 300 kg di calce eminentemente idraulica e 150 kg di cemento R32,5 per mc di sabbia
Prezzo a m³ € 121,26565
Voce analisi | Voce dettaglio | Voce/Articolo | Unita' di misura | Quantita' | Prezzo unitario | Importo
TOS15_PR.P09.004.002 | TOS15_AT.N01.072.001 | Betoniere - Betoniera a bicchiere a ribaltamento da 350 lt , motore elettrico - 1 mese | ora | 0.7 | 1.0625 | 0.74375
|  | Totale TOS15_AT |  |  |  | 0.74375
TOS15_PR.P09.004.002 | TOS15_PR.P01.002.005 | Sabbie, ghiaie ed inerti vari - Sabbia | Tn | 1 | 16.1554 | 16.1554
TOS15_PR.P09.004.002 | TOS15_PR.P02.004.007 | Cemento UNI EN 197-1:2011 - pozzolanico CEM IV/B 32,5 R - in sacchi da 25 kg | Tn | 0.15 | 119.38 | 17.907
TOS15_PR.P09.004.002 | TOS15_PR.P02.005.002 | Calce idraulica UNI EN 459-1:2010 - HL in sacchi da 25 Kg | Tn | 0.3 | 84.1 | 25.23
|  | Totale TOS15_PR |  |  |  | 59.2924
TOS15_PR.P09.004.002 | TOS15_RU.M01.001.002 | Operaio edile - Specializzato | ora | 0.7 | 27.85 | 19.495
TOS15_PR.P09.004.002 | TOS15_RU.M01.001.004 | Operaio edile - Comune | ora | 0.7 | 23.33 | 16.331
|  | Totale TOS15_RU |  |  |  | 35.826
|  | Totale Parziale (A) |  |  |  | 95.8622
|  | Spese generali (B) |  | 15% di (A) |  | 14.3793
|  | di cui per oneri sicurezza |  | 2% di (B) |  | 0.28759
|  | utile di impresa (C) |  | 10% di (A + B) |  | 11.0241
|  | Totale (A + B + C) |  |  |  | 121.2656
|  | Incidenza manodopera |  |  |  | 29,54%
TOS15_PR.P09.004.003 | PRODOTTI DA COSTRUZIONE: Nel prezzo dei prodotti da costruzione sono compresi tutti gli oneri derivanti all'Appaltatore dalla loro fornitura e accantonamento nell'ambito del cantiere. L'accettazione dei materiali e dei componenti è definitiva solo dopo la loro posa in opera. Tutti i materiali dovranno essere conformi alle norme di qualità e accettazione vigenti. - MALTE E CEMENTI: prodotti preconfezionati o confezionati in cantiere con utilizzo di impastatrici
Malta bastarda confezionata in cantiere - per sottofondo dosata con 50 kg di calce eminentemente idraulica e 200 kg di cemento R32,5 per mc di sabbia
Prezzo a m³ € 102,83290
Voce analisi | Voce dettaglio | Voce/Articolo | Unita' di misura | Quantita' | Prezzo unitario | Importo
TOS15_PR.P09.004.003 | TOS15_AT.N01.072.001 | Betoniere - Betoniera a bicchiere a ribaltamento da 350 lt , motore elettrico - 1 mese | ora | 0.7 | 1.0625 | 0.74375
|  | Totale TOS15_AT |  |  |  | 0.74375
TOS15_PR.P09.004.003 | TOS15_PR.P01.002.005 | Sabbie, ghiaie ed inerti vari - Sabbia | Tn | 1.03 | 16.1554 | 16.6401
TOS15_PR.P09.004.003 | TOS15_PR.P02.004.007 | Cemento UNI EN 197-1:2011 - pozzolanico CEM IV/B 32,5 R - in sacchi da 25 kg | Tn | 0.2 | 119.38 | 23.876
TOS15_PR.P09.004.003 | TOS15_PR.P02.005.002 | Calce idraulica UNI EN 459-1:2010 - HL in sacchi da 25 Kg | Tn | 0.05 | 84.1 | 4.205
|  | Totale TOS15_PR |  |  |  | 44.7211
TOS15_PR.P09.004.003 | TOS15_RU.M01.001.002 | Operaio edile - Specializzato | ora | 0.7 | 27.85 | 19.495
TOS15_PR.P09.004.003 | TOS15_RU.M01.001.004 | Operaio edile - Comune | ora | 0.7 | 23.33 | 16.331
|  | Totale TOS15_RU |  |  |  | 35.826
|  | Totale Parziale (A) |  |  |  | 81.2908
|  | Spese generali (B) |  | 15% di (A) |  | 12.1936
|  | di cui per oneri sicurezza |  | 2% di (B) |  | 0.24387
|  | utile di impresa (C) |  | 10% di (A + B) |  | 9.3484
|  | Totale (A + B + C) |  |  |  | 102.8329
|  | Incidenza manodopera |  |  |  | 34,84%
TOS15_PR.P09.010.001 | PRODOTTI DA COSTRUZIONE: Nel prezzo dei prodotti da costruzione sono compresi tutti gli oneri derivanti all'Appaltatore dalla loro fornitura e accantonamento nell'ambito del cantiere. L'accettazione dei materiali e dei componenti è definitiva solo dopo la loro posa in opera. Tutti i materiali dovranno essere conformi alle norme di qualità e accettazione vigenti. - MALTE E CEMENTI: prodotti preconfezionati o confezionati in cantiere con utilizzo di impastatrici
Malta espansiva a base di cemento ed additivi espansivi - per sottomurazioni, riempimenti cavità e ancoraggi dosata con 500 kg di cemento additivato e 0,1 mc di sabbia
Prezzo a m³ € 391,51988
Voce analisi | Voce dettaglio | Voce/Articolo | Unita' di misura | Quantita' | Prezzo unitario | Importo
TOS15_PR.P09.010.001 | TOS15_AT.N01.072.001 | Betoniere - Betoniera a bicchiere a ribaltamento da 350 lt , motore elettrico - 1 mese | ora | 0.8 | 1.0625 | 0.85
|  | Totale TOS15_AT |  |  |  | 0.85
TOS15_PR.P09.010.001 | TOS15_PR.P01.002.005 | Sabbie, ghiaie ed inerti vari - Sabbia | Tn | 0.9 | 16.1554 | 14.5399
TOS15_PR.P09.010.001 | TOS15_PR.P03.008.001 | Additivo espansivo - cemento reoplastico per cls, a ritiro controllato | kg | 500 | 0.525 | 262.5
|  | Totale TOS15_PR |  |  |  | 277.0399
TOS15_PR.P09.010.001 | TOS15_RU.M01.001.002 | Operaio edile - Specializzato | ora | 0.8 | 27.85 | 22.28
TOS15_PR.P09.010.001 | TOS15_RU.M01.001.004 | Operaio edile - Comune | ora | 0.4 | 23.33 | 9.332
|  | Totale TOS15_RU |  |  |  | 31.612
|  | Totale Parziale (A) |  |  |  | 309.5019
|  | Spese generali (B) |  | 15% di (A) |  | 46.4253
|  | di cui per oneri sicurezza |  | 2% di (B) |  | 0.92851
|  | utile di impresa (C) |  | 10% di (A + B) |  | 35.5927
|  | Totale (A + B + C) |  |  |  | 391.5199
|  | Incidenza manodopera |  |  |  | 8,07%
TOS15_PR.P09.102.002 | PRODOTTI DA COSTRUZIONE: Nel prezzo dei prodotti da costruzione sono compresi tutti gli oneri derivanti all'Appaltatore dalla loro fornitura e accantonamento nell'ambito del cantiere. L'accettazione dei materiali e dei componenti è definitiva solo dopo la loro posa in opera. Tutti i materiali dovranno essere conformi alle norme di qualità e accettazione vigenti. - MALTE E CEMENTI: prodotti preconfezionati o confezionati in cantiere con utilizzo di impastatrici
Conglomerato cementizio composto e confezionato in cantiere (piccole quantità) per magroni e fondazioni non armate - classe di resistenza C12/15, consistenza plastica
Prezzo a m³ € 134,97606
Voce analisi | Voce dettaglio | Voce/Articolo | Unita' di misura | Quantita' | Prezzo unitario | Importo
TOS15_PR.P09.102.002 | TOS15_AT.N01.072.001 | Betoniere - Betoniera a bicchiere a ribaltamento da 350 lt , motore elettrico - 1 mese | ora | 0.534 | 1.0625 | 0.56737
TOS15_PR.P09.102.002 | TOS15_AT.N01.074.001 | Silos - Silos per contenimento leganti con capacità 16,5 mc - 1 mese | ora | 0.1 | 0.09 | 0.009
|  | Totale TOS15_AT |  |  |  | 0.57637
TOS15_PR.P09.102.002 | TOS15_PR.P01.002.005 | Sabbie, ghiaie ed inerti vari - Sabbia | Tn | 0.4 | 16.1554 | 6.4622
TOS15_PR.P09.102.002 | TOS15_PR.P01.002.011 | Sabbie, ghiaie ed inerti vari - pietrisco 25/40 | Tn | 0.8 | 12.4555 | 9.9644
TOS15_PR.P09.102.002 | TOS15_PR.P02.004.002 | Cemento UNI EN 197-1:2011 - Portland CEM II/A-L 42,5 R - merce sfusa | Tn | 0.28 | 90.64 | 25.3792
|  | Totale TOS15_PR |  |  |  | 41.8058
TOS15_PR.P09.102.002 | TOS15_RU.M01.001.002 | Operaio edile - Specializzato | ora | 0.534 | 27.85 | 14.8719
TOS15_PR.P09.102.002 | TOS15_RU.M01.001.002 | Operaio edile - Specializzato | ora | 0.41 | 27.85 | 11.4185
TOS15_PR.P09.102.002 | TOS15_RU.M01.001.004 | Operaio edile - Comune | ora | 0.41 | 23.33 | 9.5653
TOS15_PR.P09.102.002 | TOS15_RU.M01.001.004 | Operaio edile - Comune | ora | 1.22 | 23.33 | 28.4626
|  | Totale TOS15_RU |  |  |  | 64.3183
|  | Totale Parziale (A) |  |  |  | 106.7004
|  | Spese generali (B) |  | 15% di (A) |  | 16.0051
|  | di cui per oneri sicurezza |  | 2% di (B) |  | 0.3201
|  | utile di impresa (C) |  | 10% di (A + B) |  | 12.2706
|  | Totale (A + B + C) |  |  |  | 134.9761
|  | Incidenza manodopera |  |  |  | 47,65%
TOS15_PR.P09.103.001 | PRODOTTI DA COSTRUZIONE: Nel prezzo dei prodotti da costruzione sono compresi tutti gli oneri derivanti all'Appaltatore dalla loro fornitura e accantonamento nell'ambito del cantiere. L'accettazione dei materiali e dei componenti è definitiva solo dopo la loro posa in opera. Tutti i materiali dovranno essere conformi alle norme di qualità e accettazione vigenti. - MALTE E CEMENTI: prodotti preconfezionati o confezionati in cantiere con utilizzo di impastatrici
Conglomerato cementizio composto e confezionato in cantiere (piccole quantità) per fondazioni debolmente armate od opere in elevazione - classe di resistenza C16/20, consistenza plastica
Prezzo a m³ € 136,77742
Voce analisi | Voce dettaglio | Voce/Articolo | Unita' di misura | Quantita' | Prezzo unitario | Importo
TOS15_PR.P09.103.001 | TOS15_AT.N01.072.001 | Betoniere - Betoniera a bicchiere a ribaltamento da 350 lt , motore elettrico - 1 mese | ora | 0.534 | 1.0625 | 0.56737
TOS15_PR.P09.103.001 | TOS15_AT.N01.074.001 | Silos - Silos per contenimento leganti con capacità 16,5 mc - 1 mese | ora | 0.1 | 0.09 | 0.009
|  | Totale TOS15_AT |  |  |  | 0.57637
TOS15_PR.P09.103.001 | TOS15_PR.P01.002.005 | Sabbie, ghiaie ed inerti vari - Sabbia | Tn | 0.4 | 16.1554 | 6.4622
TOS15_PR.P09.103.001 | TOS15_PR.P01.002.011 | Sabbie, ghiaie ed inerti vari - pietrisco 25/40 | Tn | 0.8 | 12.4555 | 9.9644
TOS15_PR.P09.103.001 | TOS15_PR.P02.004.002 | Cemento UNI EN 197-1:2011 - Portland CEM II/A-L 42,5 R - merce sfusa | Tn | 0.28 | 90.64 | 25.3792
|  | Totale TOS15_PR |  |  |  | 41.8058
TOS15_PR.P09.103.001 | TOS15_RU.M01.001.002 | Operaio edile - Specializzato | ora | 0.436 | 27.85 | 12.1426
TOS15_PR.P09.103.001 | TOS15_RU.M01.001.002 | Operaio edile - Specializzato | ora | 0.534 | 27.85 | 14.8719
TOS15_PR.P09.103.001 | TOS15_RU.M01.001.004 | Operaio edile - Comune | ora | 0.44 | 23.33 | 10.2652
TOS15_PR.P09.103.001 | TOS15_RU.M01.001.004 | Operaio edile - Comune | ora | 1.22 | 23.33 | 28.4626
|  | Totale TOS15_RU |  |  |  | 65.7423
|  | Totale Parziale (A) |  |  |  | 108.1244
|  | Spese generali (B) |  | 15% di (A) |  | 16.2187
|  | di cui per oneri sicurezza |  | 2% di (B) |  | 0.32437
|  | utile di impresa (C) |  | 10% di (A + B) |  | 12.4343
|  | Totale (A + B + C) |  |  |  | 136.7774
|  | Incidenza manodopera |  |  |  | 48,07%
TOS15_PR.P09.103.002 | PRODOTTI DA COSTRUZIONE: Nel prezzo dei prodotti da costruzione sono compresi tutti gli oneri derivanti all'Appaltatore dalla loro fornitura e accantonamento nell'ambito del cantiere. L'accettazione dei materiali e dei componenti è definitiva solo dopo la loro posa in opera. Tutti i materiali dovranno essere conformi alle norme di qualità e accettazione vigenti. - MALTE E CEMENTI: prodotti preconfezionati o confezionati in cantiere con utilizzo di impastatrici
Conglomerato cementizio composto e confezionato in cantiere (piccole quantità) per fondazioni debolmente armate od opere in elevazione - classe di resistenza C16/20, consistenza fluida
Prezzo a m³ € 141,24885
Voce analisi | Voce dettaglio | Voce/Articolo | Unita' di misura | Quantita' | Prezzo unitario | Importo
TOS15_PR.P09.103.002 | TOS15_AT.N01.072.001 | Betoniere - Betoniera a bicchiere a ribaltamento da 350 lt , motore elettrico - 1 mese | ora | 0.582 | 1.0625 | 0.61838
TOS15_PR.P09.103.002 | TOS15_AT.N01.074.001 | Silos - Silos per contenimento leganti con capacità 16,5 mc - 1 mese | ora | 0.1 | 0.09 | 0.009
|  | Totale TOS15_AT |  |  |  | 0.62738
TOS15_PR.P09.103.002 | TOS15_PR.P01.002.005 | Sabbie, ghiaie ed inerti vari - Sabbia | Tn | 0.4 | 16.1554 | 6.4622
TOS15_PR.P09.103.002 | TOS15_PR.P01.002.011 | Sabbie, ghiaie ed inerti vari - pietrisco 25/40 | Tn | 0.8 | 12.4555 | 9.9644
TOS15_PR.P09.103.002 | TOS15_PR.P02.004.002 | Cemento UNI EN 197-1:2011 - Portland CEM II/A-L 42,5 R - merce sfusa | Tn | 0.28 | 90.64 | 25.3792
TOS15_PR.P09.103.002 | TOS15_PR.P03.001.001 | Additivo riduttore di acqua - fluidificante per calcestruzzo, a norma UNI EN 934-2:2012 (conf. 200 litri) | kg | 0.9 | 1.0894 | 0.98042
|  | Totale TOS15_PR |  |  |  | 42.7862
TOS15_PR.P09.103.002 | TOS15_RU.M01.001.002 | Operaio edile - Specializzato | ora | 0.582 | 27.85 | 16.2087
TOS15_PR.P09.103.002 | TOS15_RU.M01.001.002 | Operaio edile - Specializzato | ora | 0.436 | 27.85 | 12.1426
TOS15_PR.P09.103.002 | TOS15_RU.M01.001.004 | Operaio edile - Comune | ora | 0.44 | 23.33 | 10.2652
TOS15_PR.P09.103.002 | TOS15_RU.M01.001.004 | Operaio edile - Comune | ora | 1.27 | 23.33 | 29.6291
|  | Totale TOS15_RU |  |  |  | 68.2456
|  | Totale Parziale (A) |  |  |  | 111.6592
|  | Spese generali (B) |  | 15% di (A) |  | 16.7489
|  | di cui per oneri sicurezza |  | 2% di (B) |  | 0.33498
|  | utile di impresa (C) |  | 10% di (A + B) |  | 12.8408
|  | Totale (A + B + C) |  |  |  | 141.2488
|  | Incidenza manodopera |  |  |  | 48,32%
TOS15_PR.P09.105.001 | PRODOTTI DA COSTRUZIONE: Nel prezzo dei prodotti da costruzione sono compresi tutti gli oneri derivanti all'Appaltatore dalla loro fornitura e accantonamento nell'ambito del cantiere. L'accettazione dei materiali e dei componenti è definitiva solo dopo la loro posa in opera. Tutti i materiali dovranno essere conformi alle norme di qualità e accettazione vigenti. - MALTE E CEMENTI: prodotti preconfezionati o confezionati in cantiere con utilizzo di impastatrici
Conglomerato cementizio composto e confezionato in cantiere (piccole quantità) per plinti, platee, fondazioni e simili - classe di resistenza C20/25
Prezzo a m³ € 155,13299
Voce analisi | Voce dettaglio | Voce/Articolo | Unita' di misura | Quantita' | Prezzo unitario | Importo
TOS15_PR.P09.105.001 | TOS15_AT.N01.072.001 | Betoniere - Betoniera a bicchiere a ribaltamento da 350 lt , motore elettrico - 1 mese | ora | 0.631 | 1.0625 | 0.67044
TOS15_PR.P09.105.001 | TOS15_AT.N01.074.001 | Silos - Silos per contenimento leganti con capacità 16,5 mc - 1 mese | ora | 0.1 | 0.09 | 0.009
|  | Totale TOS15_AT |  |  |  | 0.67944
TOS15_PR.P09.105.001 | TOS15_PR.P01.002.005 | Sabbie, ghiaie ed inerti vari - Sabbia | Tn | 0.4 | 16.1554 | 6.4622
TOS15_PR.P09.105.001 | TOS15_PR.P01.002.011 | Sabbie, ghiaie ed inerti vari - pietrisco 25/40 | Tn | 0.8 | 12.4555 | 9.9644
TOS15_PR.P09.105.001 | TOS15_PR.P02.004.002 | Cemento UNI EN 197-1:2011 - Portland CEM II/A-L 42,5 R - merce sfusa | Tn | 0.33 | 90.64 | 29.9112
|  | Totale TOS15_PR |  |  |  | 46.3378
TOS15_PR.P09.105.001 | TOS15_RU.M01.001.002 | Operaio edile - Specializzato | ora | 0.631 | 27.85 | 17.5734
TOS15_PR.P09.105.001 | TOS15_RU.M01.001.002 | Operaio edile - Specializzato | ora | 0.485 | 27.85 | 13.5073
TOS15_PR.P09.105.001 | TOS15_RU.M01.001.004 | Operaio edile - Comune | ora | 0.489 | 23.33 | 11.4084
TOS15_PR.P09.105.001 | TOS15_RU.M01.001.004 | Operaio edile - Comune | ora | 1.42 | 23.33 | 33.1286
|  | Totale TOS15_RU |  |  |  | 75.6176
|  | Totale Parziale (A) |  |  |  | 122.6348
|  | Spese generali (B) |  | 15% di (A) |  | 18.3952
|  | di cui per oneri sicurezza |  | 2% di (B) |  | 0.3679
|  | utile di impresa (C) |  | 10% di (A + B) |  | 14.103
|  | Totale (A + B + C) |  |  |  | 155.133
|  | Incidenza manodopera |  |  |  | 48,74%
TOS15_PR.P09.105.002 | PRODOTTI DA COSTRUZIONE: Nel prezzo dei prodotti da costruzione sono compresi tutti gli oneri derivanti all'Appaltatore dalla loro fornitura e accantonamento nell'ambito del cantiere. L'accettazione dei materiali e dei componenti è definitiva solo dopo la loro posa in opera. Tutti i materiali dovranno essere conformi alle norme di qualità e accettazione vigenti. - MALTE E CEMENTI: prodotti preconfezionati o confezionati in cantiere con utilizzo di impastatrici
Conglomerato cementizio composto e confezionato in cantiere (piccole quantità) per plinti, platee, fondazioni e simili - classe di resistenza C25/30
Prezzo a m³ € 165,88930
Voce analisi | Voce dettaglio | Voce/Articolo | Unita' di misura | Quantita' | Prezzo unitario | Importo
TOS15_PR.P09.105.002 | TOS15_AT.N01.072.001 | Betoniere - Betoniera a bicchiere a ribaltamento da 350 lt , motore elettrico - 1 mese | ora | 0.728 | 1.0625 | 0.7735
TOS15_PR.P09.105.002 | TOS15_AT.N01.074.001 | Silos - Silos per contenimento leganti con capacità 16,5 mc - 1 mese | ora | 0.1 | 0.09 | 0.009
|  | Totale TOS15_AT |  |  |  | 0.7825
TOS15_PR.P09.105.002 | TOS15_PR.P01.002.005 | Sabbie, ghiaie ed inerti vari - Sabbia | Tn | 0.4 | 16.1554 | 6.4622
TOS15_PR.P09.105.002 | TOS15_PR.P01.002.011 | Sabbie, ghiaie ed inerti vari - pietrisco 25/40 | Tn | 0.8 | 12.4555 | 9.9644
TOS15_PR.P09.105.002 | TOS15_PR.P02.004.002 | Cemento UNI EN 197-1:2011 - Portland CEM II/A-L 42,5 R - merce sfusa | Tn | 0.38 | 90.64 | 34.4432
|  | Totale TOS15_PR |  |  |  | 50.8698
TOS15_PR.P09.105.002 | TOS15_RU.M01.001.002 | Operaio edile - Specializzato | ora | 0.728 | 27.85 | 20.2748
TOS15_PR.P09.105.002 | TOS15_RU.M01.001.002 | Operaio edile - Specializzato | ora | 0.485 | 27.85 | 13.5073
TOS15_PR.P09.105.002 | TOS15_RU.M01.001.004 | Operaio edile - Comune | ora | 0.489 | 23.33 | 11.4084
TOS15_PR.P09.105.002 | TOS15_RU.M01.001.004 | Operaio edile - Comune | ora | 1.47 | 23.33 | 34.2951
|  | Totale TOS15_RU |  |  |  | 79.4855
|  | Totale Parziale (A) |  |  |  | 131.1378
|  | Spese generali (B) |  | 15% di (A) |  | 19.6707
|  | di cui per oneri sicurezza |  | 2% di (B) |  | 0.39341
|  | utile di impresa (C) |  | 10% di (A + B) |  | 15.0808
|  | Totale (A + B + C) |  |  |  | 165.8893
|  | Incidenza manodopera |  |  |  | 47,91%
TOS15_PR.P09.106.002 | PRODOTTI DA COSTRUZIONE: Nel prezzo dei prodotti da costruzione sono compresi tutti gli oneri derivanti all'Appaltatore dalla loro fornitura e accantonamento nell'ambito del cantiere. L'accettazione dei materiali e dei componenti è definitiva solo dopo la loro posa in opera. Tutti i materiali dovranno essere conformi alle norme di qualità e accettazione vigenti. - MALTE E CEMENTI: prodotti preconfezionati o confezionati in cantiere con utilizzo di impastatrici
Conglomerato cementizio composto e confezionato in cantiere (piccole quantità) per travi, pilastri, solette, muri di sostegno e simili - classe di resistenza C25/30
Prezzo a m³ € 169,97953
Voce analisi | Voce dettaglio | Voce/Articolo | Unita' di misura | Quantita' | Prezzo unitario | Importo
TOS15_PR.P09.106.002 | TOS15_AT.N01.072.001 | Betoniere - Betoniera a bicchiere a ribaltamento da 350 lt , motore elettrico - 1 mese | ora | 0.728 | 1.0625 | 0.7735
TOS15_PR.P09.106.002 | TOS15_AT.N01.074.001 | Silos - Silos per contenimento leganti con capacità 16,5 mc - 1 mese | ora | 0.1 | 0.09 | 0.009
|  | Totale TOS15_AT |  |  |  | 0.7825
TOS15_PR.P09.106.002 | TOS15_PR.P01.002.005 | Sabbie, ghiaie ed inerti vari - Sabbia | Tn | 0.4 | 16.1554 | 6.4622
TOS15_PR.P09.106.002 | TOS15_PR.P01.002.011 | Sabbie, ghiaie ed inerti vari - pietrisco 25/40 | Tn | 0.8 | 12.4555 | 9.9644
TOS15_PR.P09.106.002 | TOS15_PR.P02.004.002 | Cemento UNI EN 197-1:2011 - Portland CEM II/A-L 42,5 R - merce sfusa | Tn | 0.38 | 90.64 | 34.4432
|  | Totale TOS15_PR |  |  |  | 50.8698
TOS15_PR.P09.106.002 | TOS15_RU.M01.001.002 | Operaio edile - Specializzato | ora | 0.728 | 27.85 | 20.2748
TOS15_PR.P09.106.002 | TOS15_RU.M01.001.002 | Operaio edile - Specializzato | ora | 0.55 | 27.85 | 15.3175
TOS15_PR.P09.106.002 | TOS15_RU.M01.001.004 | Operaio edile - Comune | ora | 0.55 | 23.33 | 12.8315
TOS15_PR.P09.106.002 | TOS15_RU.M01.001.004 | Operaio edile - Comune | ora | 1.47 | 23.33 | 34.2951
|  | Totale TOS15_RU |  |  |  | 82.7189
|  | Totale Parziale (A) |  |  |  | 134.3712
|  | Spese generali (B) |  | 15% di (A) |  | 20.1557
|  | di cui per oneri sicurezza |  | 2% di (B) |  | 0.40311
|  | utile di impresa (C) |  | 10% di (A + B) |  | 15.4527
|  | Totale (A + B + C) |  |  |  | 169.9795
|  | Incidenza manodopera |  |  |  | 48,66%