## Worksheet
Analisi | Codice dettaglio | Voce/Articolo | Unità di misura | Quantità | Prezzo unitario | Scostamento % su anno 2022 | Importo
TOS22/1_14.R09.012.003 OPERE DI SOSTEGNO E CONTENIMENTO: PALI, MICROPALI, DIAFRAMMI E PALANCOLE, TIRANTI, TRATTAMENTI COLONNARI E GABBIONATE. I prezzi sono relativi ai cantieri presenti nella tipologia a cui appartiene il lavoro svolto; sono compresi il riempimento con idoneo conglomerato, ed ogni altro onere e magistero per dare il lavoro finito a regola d’arte. Sono esclusi il trasporto dei rifiuti agli impianti autorizzati ai fini del loro recupero o del loro smaltimento, i costi di accesso per il loro conferimento e gli eventuali tributi. sono compresi la fornitura dell'armatura metallica e dell'eventuale controcamicia di lamierino da conteggiarsi a parte, oltre le prove di carico. MURI IN C.A., TERRE ARMATE E TERRAPIENI RINFORZATI: fornitura e posa di opere di sostegno a gravità (muri e gabbionate), in cemento armato (muri a mensola, muri a contrafforti e speroni), terre armate e paratie (palancole e diaframmi) compresi trasporti, cali e sollevamento dei materiali, il tutto per dare il titolo compiuto e finito a regola d'arte. Muro di sostegno prefabbricato costituito da pannelli modulari verticali in c.a. vibrato classe C40/45 con costola di irrigidimento verticale, posti in opera su cordolo di fondazione (escluso dal prezzo) e platea in c.a. C20/25 h da 2.51 m a 3.00 m | TOS22/1_AT.N06.018.009 | 018 - Autocarro con gru ruotante con braccio articolato (MTT= massa totale a terra) 009 - MTT 18000 kg con momento massimo di sollevamento di 17000 daNm al gancio mobile sfilamento max 6,5 m, nolo mensile. | ora | 0.09 | 42.438 | 10% | 3.8194
| TOS22/1_AT.N06.100.900 | 100 - Consumo carburanti, oli e altri materiali 900 - oneri carburante per macchine elevatrici - diesel fino a 126 CV | ora | 0.09 | 15.1006 | 5.75% | 1.3591
| TOS22/1_AT | [5 empty] | 5.1785
| TOS22/1_PR.P06.003.009 | 003 - Rete elettrosaldata ad aderenza migliorata, conforme alla norma UNI EN 10080:2005, formato mm 2250x4000 009 - Ø 8 200x200 | kg | 4.08 | 1.4537 | 41.64% | 5.9311
| TOS22/1_PR.P09.105.001 | 105 - Conglomerato cementizio composto e confezionato in cantiere (piccole quantità) per plinti, platee, fondazioni e simili 001 - classe di resistenza C20/25 | m³ | 0.1 | 148.3178 | 9.04% | 14.8318
| TOS22/1_PR.P11.002.003 | 002 - Pannello modulare per sostegno terreni, in calcestruzzo armato vibrato, classe C40/45, con costole di irrigidimento armate poste ad interasse 1,2 m, larghezza 2,50 m, finitura liscia (mediamente per terrapieni con peso specifico 1800-2000 kg/mc e con sovraccarico fino a 4 kg/cmq), certificato CE secondo la norma UNI EN 15258:2009 003 - h da 2,51 a 3,00 metri | m | 1 | 539.3696 | 21% | 539.3696
| TOS22/1_PR | [5 empty] | 560.1324
| TOS22/1_RU.M10.001.002 | 001 - Operaio edile 002 - Specializzato | ora | 0.08 | 28.83 | 0% | 2.3064
| TOS22/1_RU.M10.001.002 | 001 - Operaio edile 002 - Specializzato | ora | 0.09 | 28.83 | 0% | 2.5947
| TOS22/1_RU.M10.001.004 | 001 - Operaio edile 004 - Comune | ora | 0.08 | 24.14 | 0% | 1.9312
| TOS22/1_RU.M10.001.004 | 001 - Operaio edile 004 - Comune | ora | 0.09 | 24.14 | 0% | 2.1726
| TOS22/1_RU | [5 empty] | 9.0049
|  | Sommano euro (A) |  |  |  | 20.32% | 574.3158
|  | Spese generali (B) |  | 16% | di (A) |  | 91.8905
|  | Di cui Oneri di sicurezza afferenti all'impresa |  | 3% | di (B) |  | 2.7567
|  | Utili di impresa (C) |  | 10% | di (A + B) |  | 66.6206
|  | TOTALE (A + B + C) euro / m |  |  |  | 20.32% | 732.827
|  | Incidenza manodopera |  | 2.3% |  |  | 16.8306
Analisi | Codice dettaglio | Voce/Articolo | Unità di misura | Quantità | Prezzo unitario | Scostamento % su anno 2022 | Importo
TOS22/1_14.R09.012.005 OPERE DI SOSTEGNO E CONTENIMENTO: PALI, MICROPALI, DIAFRAMMI E PALANCOLE, TIRANTI, TRATTAMENTI COLONNARI E GABBIONATE. I prezzi sono relativi ai cantieri presenti nella tipologia a cui appartiene il lavoro svolto; sono compresi il riempimento con idoneo conglomerato, ed ogni altro onere e magistero per dare il lavoro finito a regola d’arte. Sono esclusi il trasporto dei rifiuti agli impianti autorizzati ai fini del loro recupero o del loro smaltimento, i costi di accesso per il loro conferimento e gli eventuali tributi. sono compresi la fornitura dell'armatura metallica e dell'eventuale controcamicia di lamierino da conteggiarsi a parte, oltre le prove di carico. MURI IN C.A., TERRE ARMATE E TERRAPIENI RINFORZATI: fornitura e posa di opere di sostegno a gravità (muri e gabbionate), in cemento armato (muri a mensola, muri a contrafforti e speroni), terre armate e paratie (palancole e diaframmi) compresi trasporti, cali e sollevamento dei materiali, il tutto per dare il titolo compiuto e finito a regola d'arte. Muro di sostegno prefabbricato costituito da pannelli modulari verticali in c.a. vibrato classe C40/45 con costola di irrigidimento verticale, posti in opera su cordolo di fondazione (escluso dal prezzo) e platea in c.a. C20/25 h da 3.51 m a 4.00 m | TOS22/1_AT.N06.018.009 | 018 - Autocarro con gru ruotante con braccio articolato (MTT= massa totale a terra) 009 - MTT 18000 kg con momento massimo di sollevamento di 17000 daNm al gancio mobile sfilamento max 6,5 m, nolo mensile. | ora | 0.09 | 42.438 | 10% | 3.8194
| TOS22/1_AT.N06.100.900 | 100 - Consumo carburanti, oli e altri materiali 900 - oneri carburante per macchine elevatrici - diesel fino a 126 CV | ora | 0.09 | 15.1006 | 5.75% | 1.3591
| TOS22/1_AT | [5 empty] | 5.1785
| TOS22/1_PR.P06.003.009 | 003 - Rete elettrosaldata ad aderenza migliorata, conforme alla norma UNI EN 10080:2005, formato mm 2250x4000 009 - Ø 8 200x200 | kg | 4.08 | 1.4537 | 41.64% | 5.9311
| TOS22/1_PR.P09.105.001 | 105 - Conglomerato cementizio composto e confezionato in cantiere (piccole quantità) per plinti, platee, fondazioni e simili 001 - classe di resistenza C20/25 | m³ | 0.1 | 148.3178 | 9.04% | 14.8318
| TOS22/1_PR.P11.002.005 | 002 - Pannello modulare per sostegno terreni, in calcestruzzo armato vibrato, classe C40/45, con costole di irrigidimento armate poste ad interasse 1,2 m, larghezza 2,50 m, finitura liscia (mediamente per terrapieni con peso specifico 1800-2000 kg/mc e con sovraccarico fino a 4 kg/cmq), certificato CE secondo la norma UNI EN 15258:2009 005 - h da 3,51 a 4,00 metri | m | 1 | 707.056 | 18% | 707.056
| TOS22/1_PR | [5 empty] | 727.8188
| TOS22/1_RU.M10.001.002 | 001 - Operaio edile 002 - Specializzato | ora | 0.08 | 28.83 | 0% | 2.3064
| TOS22/1_RU.M10.001.002 | 001 - Operaio edile 002 - Specializzato | ora | 0.09 | 28.83 | 0% | 2.5947
| TOS22/1_RU.M10.001.004 | 001 - Operaio edile 004 - Comune | ora | 0.08 | 24.14 | 0% | 1.9312
| TOS22/1_RU.M10.001.004 | 001 - Operaio edile 004 - Comune | ora | 0.09 | 24.14 | 0% | 2.1726
| TOS22/1_RU | [5 empty] | 9.0049
|  | Sommano euro (A) |  |  |  | 17.64% | 742.0022
|  | Spese generali (B) |  | 16% | di (A) |  | 118.7203
|  | Di cui Oneri di sicurezza afferenti all'impresa |  | 3% | di (B) |  | 3.5616
|  | Utili di impresa (C) |  | 10% | di (A + B) |  | 86.0723
|  | TOTALE (A + B + C) euro / m |  |  |  | 17.64% | 946.7948
|  | Incidenza manodopera |  | 1.78% |  |  | 16.8306
Analisi | Codice dettaglio | Voce/Articolo | Unità di misura | Quantità | Prezzo unitario | Scostamento % su anno 2022 | Importo
TOS22/1_14.R09.012.007 OPERE DI SOSTEGNO E CONTENIMENTO: PALI, MICROPALI, DIAFRAMMI E PALANCOLE, TIRANTI, TRATTAMENTI COLONNARI E GABBIONATE. I prezzi sono relativi ai cantieri presenti nella tipologia a cui appartiene il lavoro svolto; sono compresi il riempimento con idoneo conglomerato, ed ogni altro onere e magistero per dare il lavoro finito a regola d’arte. Sono esclusi il trasporto dei rifiuti agli impianti autorizzati ai fini del loro recupero o del loro smaltimento, i costi di accesso per il loro conferimento e gli eventuali tributi. sono compresi la fornitura dell'armatura metallica e dell'eventuale controcamicia di lamierino da conteggiarsi a parte, oltre le prove di carico. MURI IN C.A., TERRE ARMATE E TERRAPIENI RINFORZATI: fornitura e posa di opere di sostegno a gravità (muri e gabbionate), in cemento armato (muri a mensola, muri a contrafforti e speroni), terre armate e paratie (palancole e diaframmi) compresi trasporti, cali e sollevamento dei materiali, il tutto per dare il titolo compiuto e finito a regola d'arte. Muro di sostegno prefabbricato costituito da pannelli modulari verticali in c.a. vibrato classe C40/45 con costola di irrigidimento verticale, posti in opera su cordolo di fondazione (escluso dal prezzo) e platea in c.a. C20/25 h da 4.51 m a 5.00 m | TOS22/1_AT.N06.018.009 | 018 - Autocarro con gru ruotante con braccio articolato (MTT= massa totale a terra) 009 - MTT 18000 kg con momento massimo di sollevamento di 17000 daNm al gancio mobile sfilamento max 6,5 m, nolo mensile. | ora | 0.09 | 42.438 | 10% | 3.8194
| TOS22/1_AT.N06.100.900 | 100 - Consumo carburanti, oli e altri materiali 900 - oneri carburante per macchine elevatrici - diesel fino a 126 CV | ora | 0.09 | 15.1006 | 5.75% | 1.3591
| TOS22/1_AT | [5 empty] | 5.1785
| TOS22/1_PR.P06.003.009 | 003 - Rete elettrosaldata ad aderenza migliorata, conforme alla norma UNI EN 10080:2005, formato mm 2250x4000 009 - Ø 8 200x200 | kg | 4.08 | 1.4537 | 41.64% | 5.9311
| TOS22/1_PR.P09.105.001 | 105 - Conglomerato cementizio composto e confezionato in cantiere (piccole quantità) per plinti, platee, fondazioni e simili 001 - classe di resistenza C20/25 | m³ | 0.1 | 148.3178 | 9.04% | 14.8318
| TOS22/1_PR.P11.002.007 | 002 - Pannello modulare per sostegno terreni, in calcestruzzo armato vibrato, classe C40/45, con costole di irrigidimento armate poste ad interasse 1,2 m, larghezza 2,50 m, finitura liscia (mediamente per terrapieni con peso specifico 1800-2000 kg/mc e con sovraccarico fino a 4 kg/cmq), certificato CE secondo la norma UNI EN 15258:2009 007 - h da 4,51 a 5,00 metri | m | 1 | 896.896 | 12% | 896.896
| TOS22/1_PR | [5 empty] | 917.6588
| TOS22/1_RU.M10.001.002 | 001 - Operaio edile 002 - Specializzato | ora | 0.08 | 28.83 | 0% | 2.3064
| TOS22/1_RU.M10.001.002 | 001 - Operaio edile 002 - Specializzato | ora | 0.09 | 28.83 | 0% | 2.5947
| TOS22/1_RU.M10.001.004 | 001 - Operaio edile 004 - Comune | ora | 0.09 | 24.14 | 0% | 2.1726
| TOS22/1_RU.M10.001.004 | 001 - Operaio edile 004 - Comune | ora | 0.08 | 24.14 | 0% | 1.9312
| TOS22/1_RU | [5 empty] | 9.0049
|  | Sommano euro (A) |  |  |  | 11.95% | 931.8422
|  | Spese generali (B) |  | 16% | di (A) |  | 149.0948
|  | Di cui Oneri di sicurezza afferenti all'impresa |  | 3% | di (B) |  | 4.4728
|  | Utili di impresa (C) |  | 10% | di (A + B) |  | 108.0937
|  | TOTALE (A + B + C) euro / m |  |  |  | 11.95% | 1189.0307
|  | Incidenza manodopera |  | 1.42% |  |  | 16.8306
Analisi | Codice dettaglio | Voce/Articolo | Unità di misura | Quantità | Prezzo unitario | Scostamento % su anno 2022 | Importo
TOS22/1_14.R09.012.008 OPERE DI SOSTEGNO E CONTENIMENTO: PALI, MICROPALI, DIAFRAMMI E PALANCOLE, TIRANTI, TRATTAMENTI COLONNARI E GABBIONATE. I prezzi sono relativi ai cantieri presenti nella tipologia a cui appartiene il lavoro svolto; sono compresi il riempimento con idoneo conglomerato, ed ogni altro onere e magistero per dare il lavoro finito a regola d’arte. Sono esclusi il trasporto dei rifiuti agli impianti autorizzati ai fini del loro recupero o del loro smaltimento, i costi di accesso per il loro conferimento e gli eventuali tributi. sono compresi la fornitura dell'armatura metallica e dell'eventuale controcamicia di lamierino da conteggiarsi a parte, oltre le prove di carico. MURI IN C.A., TERRE ARMATE E TERRAPIENI RINFORZATI: fornitura e posa di opere di sostegno a gravità (muri e gabbionate), in cemento armato (muri a mensola, muri a contrafforti e speroni), terre armate e paratie (palancole e diaframmi) compresi trasporti, cali e sollevamento dei materiali, il tutto per dare il titolo compiuto e finito a regola d'arte. Muro di sostegno prefabbricato costituito da pannelli modulari verticali in c.a. vibrato classe C40/45 con costola di irrigidimento verticale, posti in opera su cordolo di fondazione (escluso dal prezzo) e platea in c.a. C20/25 h da 5.01 m a 6.00 m, compreso tiranti collegamento tra pannello e platea | TOS22/1_AT.N06.018.009 | 018 - Autocarro con gru ruotante con braccio articolato (MTT= massa totale a terra) 009 - MTT 18000 kg con momento massimo di sollevamento di 17000 daNm al gancio mobile sfilamento max 6,5 m, nolo mensile. | ora | 0.09 | 42.438 | 10% | 3.8194
| TOS22/1_AT.N06.100.900 | 100 - Consumo carburanti, oli e altri materiali 900 - oneri carburante per macchine elevatrici - diesel fino a 126 CV | ora | 0.09 | 15.1006 | 5.75% | 1.3591
| TOS22/1_AT | [5 empty] | 5.1785
| TOS22/1_PR.P06.003.009 | 003 - Rete elettrosaldata ad aderenza migliorata, conforme alla norma UNI EN 10080:2005, formato mm 2250x4000 009 - Ø 8 200x200 | kg | 4.08 | 1.4537 | 41.64% | 5.9311
| TOS22/1_PR.P09.105.001 | 105 - Conglomerato cementizio composto e confezionato in cantiere (piccole quantità) per plinti, platee, fondazioni e simili 001 - classe di resistenza C20/25 | m³ | 0.1 | 148.3178 | 9.04% | 14.8318
| TOS22/1_PR.P11.002.008 | 002 - Pannello modulare per sostegno terreni, in calcestruzzo armato vibrato, classe C40/45, con costole di irrigidimento armate poste ad interasse 1,2 m, larghezza 2,50 m, finitura liscia (mediamente per terrapieni con peso specifico 1800-2000 kg/mc e con sovraccarico fino a 4 kg/cmq), certificato CE secondo la norma UNI EN 15258:2009 008 - h da 5,01 a 5,50 metri | m | 1 | 1010.24 | 10% | 1010.24
| TOS22/1_PR | [5 empty] | 1031.0028
| TOS22/1_RU.M10.001.002 | 001 - Operaio edile 002 - Specializzato | ora | 0.08 | 28.83 | 0% | 2.3064
| TOS22/1_RU.M10.001.002 | 001 - Operaio edile 002 - Specializzato | ora | 0.09 | 28.83 | 0% | 2.5947
| TOS22/1_RU.M10.001.004 | 001 - Operaio edile 004 - Comune | ora | 0.08 | 24.14 | 0% | 1.9312
| TOS22/1_RU.M10.001.004 | 001 - Operaio edile 004 - Comune | ora | 0.09 | 24.14 | 0% | 2.1726
| TOS22/1_RU | [5 empty] | 9.0049
|  | Sommano euro (A) |  |  |  | 10.03% | 1045.1862
|  | Spese generali (B) |  | 16% | di (A) |  | 167.2298
|  | Di cui Oneri di sicurezza afferenti all'impresa |  | 3% | di (B) |  | 5.0169
|  | Utili di impresa (C) |  | 10% | di (A + B) |  | 121.2416
|  | TOTALE (A + B + C) euro / m |  |  |  | 10.03% | 1333.6576
|  | Incidenza manodopera |  | 1.26% |  |  | 16.8306
Analisi | Codice dettaglio | Voce/Articolo | Unità di misura | Quantità | Prezzo unitario | Scostamento % su anno 2022 | Importo
TOS22/1_14.R09.021.003 OPERE DI SOSTEGNO E CONTENIMENTO: PALI, MICROPALI, DIAFRAMMI E PALANCOLE, TIRANTI, TRATTAMENTI COLONNARI E GABBIONATE. I prezzi sono relativi ai cantieri presenti nella tipologia a cui appartiene il lavoro svolto; sono compresi il riempimento con idoneo conglomerato, ed ogni altro onere e magistero per dare il lavoro finito a regola d’arte. Sono esclusi il trasporto dei rifiuti agli impianti autorizzati ai fini del loro recupero o del loro smaltimento, i costi di accesso per il loro conferimento e gli eventuali tributi. sono compresi la fornitura dell'armatura metallica e dell'eventuale controcamicia di lamierino da conteggiarsi a parte, oltre le prove di carico. MURI IN C.A., TERRE ARMATE E TERRAPIENI RINFORZATI: fornitura e posa di opere di sostegno a gravità (muri e gabbionate), in cemento armato (muri a mensola, muri a contrafforti e speroni), terre armate e paratie (palancole e diaframmi) compresi trasporti, cali e sollevamento dei materiali, il tutto per dare il titolo compiuto e finito a regola d'arte. Struttura per terre armate in pannelli prefabbricati di cls R maggiore 35 MPa armati con acciaio B450C controllato, compresi: mezzi pannelli di coronamento, angolari ecc., sigillatura giunti con TNT sul paramento interno, materiali per posa ed allineamento; esclusi: attacchi in acciaio per le armature terra posti in fase di prefabbricazione ma da valutarsi a seconda delle quantita' richieste, scavi, demolizioni, fornitura e/o posa del rilevato con terre ed inerti idonei, eventuale letto di livellamento in cls e rinverdimenti h da 2,51 a 3,00 metri | TOS22/1_AT.N06.018.010 | 018 - Autocarro con gru ruotante con braccio articolato (MTT= massa totale a terra) 010 - MTT 26000 kg con momento massimo di sollevamento di 23000 daNm al gancio mobile sfilamento max 8 m, nolo mensile. | ora | 0.04 | 54.538 | 10% | 2.1815
| TOS22/1_AT.N06.018.010 | 018 - Autocarro con gru ruotante con braccio articolato (MTT= massa totale a terra) 010 - MTT 26000 kg con momento massimo di sollevamento di 23000 daNm al gancio mobile sfilamento max 8 m, nolo mensile. | ora | 0.146 | 54.538 | 10% | 7.9626
| TOS22/1_AT.N06.100.900 | 100 - Consumo carburanti, oli e altri materiali 900 - oneri carburante per macchine elevatrici - diesel fino a 126 CV | ora | 0.04 | 15.1006 | 5.75% | 0.60402
| TOS22/1_AT.N06.100.900 | 100 - Consumo carburanti, oli e altri materiali 900 - oneri carburante per macchine elevatrici - diesel fino a 126 CV | ora | 0.146 | 15.1006 | 5.75% | 2.2047
| TOS22/1_AT | [5 empty] | 12.9528
| TOS22/1_PR.P06.001.003 | 001 - Barre ad aderenza migliorata, per C.A., conforme alla norma UNI EN 10080:2005, non sagomate. 003 - Ø 10 | kg | 0.045 | 1.408 | 39.82% | 0.06336
| TOS22/1_PR.P08.020.002 | 020 - Legname per edilizia - Abete, certificato CE secondo la UNI EN 14081-1:2016 per il legno strutturale con sezione rettangolare e secondo la UNI EN 15497:2014 per il legno strutturale KVH 002 - sottomisure parallele larghezze miste (spess.cm 2,5 lungh.m 4 largh. 8-15 cm) | m³ | 0.00015 | 370 | -1.07% | 0.0555
| TOS22/1_PR.P11.002.003 | 002 - Pannello modulare per sostegno terreni, in calcestruzzo armato vibrato, classe C40/45, con costole di irrigidimento armate poste ad interasse 1,2 m, larghezza 2,50 m, finitura liscia (mediamente per terrapieni con peso specifico 1800-2000 kg/mc e con sovraccarico fino a 4 kg/cmq), certificato CE secondo la norma UNI EN 15258:2009 003 - h da 2,51 a 3,00 metri | m | 0.33 | 539.3696 | 21% | 177.992
| TOS22/1_PR.P38.001.003 | 001 - Geotessile non tessuto agugliato costituito al 100% da fibra di polipropilene e/o poliestere di prima scelta resistente all'invecchiamento da UV e immarcescibile, con funzione di separazione e/o filtrazione, in rotoli 003 - resistenza a trazione (L/T) ≥16kN/m (UNI EN ISO 10319:2015), Allungamento a carico massimo (L/T) ≥40% (UNI EN ISO 10319:2015), CBR ≥2,0kN (UNI EN ISO 12236:2006), Resistenza CDT ≤30mm (UNI EN ISO 13433:2006), Apertura caratteristica dei pori O90 ≤100µm (UNI EN ISO 12956:2010), Permeabilità all'acqua perpendicolare al piano ≥0,04 m/s (UNI EN ISO 11058:2010) | m² | 0.67 | 0.93085 | 3.43% | 0.62367
| TOS22/1_PR | [5 empty] | 178.7345
| TOS22/1_RU.M10.001.001 | 001 - Operaio edile 001 - IV livello | ora | 0.25 | 30.38 | 0% | 7.595
| TOS22/1_RU.M10.001.002 | 001 - Operaio edile 002 - Specializzato | ora | 0.04 | 28.83 | 0% | 1.1532
| TOS22/1_RU.M10.001.002 | 001 - Operaio edile 002 - Specializzato | ora | 0.146 | 28.83 | 0% | 4.2092
| TOS22/1_RU.M10.001.003 | 001 - Operaio edile 003 - Qualificato | ora | 0.19 | 26.76 | 0% | 5.0844
| TOS22/1_RU.M10.001.004 | 001 - Operaio edile 004 - Comune | ora | 0.19 | 24.14 | 0% | 4.5866
| TOS22/1_RU.M10.001.004 | 001 - Operaio edile 004 - Comune | ora | 0.04 | 24.14 | 0% | 0.9656
| TOS22/1_RU.M10.001.004 | 001 - Operaio edile 004 - Comune | ora | 0.146 | 24.14 | 0% | 3.5244
| TOS22/1_RU | [5 empty] | 27.1184
|  | Sommano euro (A) |  |  |  | 17.13% | 218.8057
|  | Spese generali (B) |  | 16% | di (A) |  | 35.0089
|  | Di cui Oneri di sicurezza afferenti all'impresa |  | 3% | di (B) |  | 1.0503
|  | Utili di impresa (C) |  | 10% | di (A + B) |  | 25.3815
|  | TOTALE (A + B + C) euro / ml |  |  |  | 17.13% | 279.1961
|  | Incidenza manodopera |  | 9.71% |  |  | 27.1184
Analisi | Codice dettaglio | Voce/Articolo | Unità di misura | Quantità | Prezzo unitario | Scostamento % su anno 2022 | Importo
TOS22/1_14.R09.021.004 OPERE DI SOSTEGNO E CONTENIMENTO: PALI, MICROPALI, DIAFRAMMI E PALANCOLE, TIRANTI, TRATTAMENTI COLONNARI E GABBIONATE. I prezzi sono relativi ai cantieri presenti nella tipologia a cui appartiene il lavoro svolto; sono compresi il riempimento con idoneo conglomerato, ed ogni altro onere e magistero per dare il lavoro finito a regola d’arte. Sono esclusi il trasporto dei rifiuti agli impianti autorizzati ai fini del loro recupero o del loro smaltimento, i costi di accesso per il loro conferimento e gli eventuali tributi. sono compresi la fornitura dell'armatura metallica e dell'eventuale controcamicia di lamierino da conteggiarsi a parte, oltre le prove di carico. MURI IN C.A., TERRE ARMATE E TERRAPIENI RINFORZATI: fornitura e posa di opere di sostegno a gravità (muri e gabbionate), in cemento armato (muri a mensola, muri a contrafforti e speroni), terre armate e paratie (palancole e diaframmi) compresi trasporti, cali e sollevamento dei materiali, il tutto per dare il titolo compiuto e finito a regola d'arte. Struttura per terre armate in pannelli prefabbricati di cls R maggiore 35 MPa armati con acciaio B450C controllato, compresi: mezzi pannelli di coronamento, angolari ecc., sigillatura giunti con TNT sul paramento interno, materiali per posa ed allineamento; esclusi: attacchi in acciaio per le armature terra posti in fase di prefabbricazione ma da valutarsi a seconda delle quantita' richieste, scavi, demolizioni, fornitura e/o posa del rilevato con terre ed inerti idonei, eventuale letto di livellamento in cls e rinverdimenti h da 3,51 a 4,00 metri | TOS22/1_AT.N06.018.010 | 018 - Autocarro con gru ruotante con braccio articolato (MTT= massa totale a terra) 010 - MTT 26000 kg con momento massimo di sollevamento di 23000 daNm al gancio mobile sfilamento max 8 m, nolo mensile. | ora | 0.146 | 54.538 | 10% | 7.9626
| TOS22/1_AT.N06.018.010 | 018 - Autocarro con gru ruotante con braccio articolato (MTT= massa totale a terra) 010 - MTT 26000 kg con momento massimo di sollevamento di 23000 daNm al gancio mobile sfilamento max 8 m, nolo mensile. | ora | 0.04 | 54.538 | 10% | 2.1815
| TOS22/1_AT.N06.100.900 | 100 - Consumo carburanti, oli e altri materiali 900 - oneri carburante per macchine elevatrici - diesel fino a 126 CV | ora | 0.04 | 15.1006 | 5.75% | 0.60402
| TOS22/1_AT.N06.100.900 | 100 - Consumo carburanti, oli e altri materiali 900 - oneri carburante per macchine elevatrici - diesel fino a 126 CV | ora | 0.146 | 15.1006 | 5.75% | 2.2047
| TOS22/1_AT | [5 empty] | 12.9528
| TOS22/1_PR.P06.001.003 | 001 - Barre ad aderenza migliorata, per C.A., conforme alla norma UNI EN 10080:2005, non sagomate. 003 - Ø 10 | kg | 0.045 | 1.408 | 39.82% | 0.06336
| TOS22/1_PR.P08.020.002 | 020 - Legname per edilizia - Abete, certificato CE secondo la UNI EN 14081-1:2016 per il legno strutturale con sezione rettangolare e secondo la UNI EN 15497:2014 per il legno strutturale KVH 002 - sottomisure parallele larghezze miste (spess.cm 2,5 lungh.m 4 largh. 8-15 cm) | m³ | 0.00015 | 370 | -1.07% | 0.0555
| TOS22/1_PR.P11.002.005 | 002 - Pannello modulare per sostegno terreni, in calcestruzzo armato vibrato, classe C40/45, con costole di irrigidimento armate poste ad interasse 1,2 m, larghezza 2,50 m, finitura liscia (mediamente per terrapieni con peso specifico 1800-2000 kg/mc e con sovraccarico fino a 4 kg/cmq), certificato CE secondo la norma UNI EN 15258:2009 005 - h da 3,51 a 4,00 metri | m | 0.25 | 707.056 | 18% | 176.764
| TOS22/1_PR.P38.001.003 | 001 - Geotessile non tessuto agugliato costituito al 100% da fibra di polipropilene e/o poliestere di prima scelta resistente all'invecchiamento da UV e immarcescibile, con funzione di separazione e/o filtrazione, in rotoli 003 - resistenza a trazione (L/T) ≥16kN/m (UNI EN ISO 10319:2015), Allungamento a carico massimo (L/T) ≥40% (UNI EN ISO 10319:2015), CBR ≥2,0kN (UNI EN ISO 12236:2006), Resistenza CDT ≤30mm (UNI EN ISO 13433:2006), Apertura caratteristica dei pori O90 ≤100µm (UNI EN ISO 12956:2010), Permeabilità all'acqua perpendicolare al piano ≥0,04 m/s (UNI EN ISO 11058:2010) | m² | 0.67 | 0.93085 | 3.43% | 0.62367
| TOS22/1_PR | [5 empty] | 177.5065
| TOS22/1_RU.M10.001.001 | 001 - Operaio edile 001 - IV livello | ora | 0.25 | 30.38 | 0% | 7.595
| TOS22/1_RU.M10.001.002 | 001 - Operaio edile 002 - Specializzato | ora | 0.04 | 28.83 | 0% | 1.1532
| TOS22/1_RU.M10.001.002 | 001 - Operaio edile 002 - Specializzato | ora | 0.146 | 28.83 | 0% | 4.2092
| TOS22/1_RU.M10.001.003 | 001 - Operaio edile 003 - Qualificato | ora | 0.19 | 26.76 | 0% | 5.0844
| TOS22/1_RU.M10.001.004 | 001 - Operaio edile 004 - Comune | ora | 0.146 | 24.14 | 0% | 3.5244
| TOS22/1_RU.M10.001.004 | 001 - Operaio edile 004 - Comune | ora | 0.19 | 24.14 | 0% | 4.5866
| TOS22/1_RU.M10.001.004 | 001 - Operaio edile 004 - Comune | ora | 0.04 | 24.14 | 0% | 0.9656
| TOS22/1_RU | [5 empty] | 27.1184
|  | Sommano euro (A) |  |  |  | 14.82% | 217.5777
|  | Spese generali (B) |  | 16% | di (A) |  | 34.8124
|  | Di cui Oneri di sicurezza afferenti all'impresa |  | 1% | di (B) |  | 0.34812
|  | Utili di impresa (C) |  | 10% | di (A + B) |  | 25.239
|  | TOTALE (A + B + C) euro / ml |  |  |  | 14.82% | 277.6292
|  | Incidenza manodopera |  | 9.77% |  |  | 27.1184
Analisi | Codice dettaglio | Voce/Articolo | Unità di misura | Quantità | Prezzo unitario | Scostamento % su anno 2022 | Importo
TOS22/1_14.R09.021.005 OPERE DI SOSTEGNO E CONTENIMENTO: PALI, MICROPALI, DIAFRAMMI E PALANCOLE, TIRANTI, TRATTAMENTI COLONNARI E GABBIONATE. I prezzi sono relativi ai cantieri presenti nella tipologia a cui appartiene il lavoro svolto; sono compresi il riempimento con idoneo conglomerato, ed ogni altro onere e magistero per dare il lavoro finito a regola d’arte. Sono esclusi il trasporto dei rifiuti agli impianti autorizzati ai fini del loro recupero o del loro smaltimento, i costi di accesso per il loro conferimento e gli eventuali tributi. sono compresi la fornitura dell'armatura metallica e dell'eventuale controcamicia di lamierino da conteggiarsi a parte, oltre le prove di carico. MURI IN C.A., TERRE ARMATE E TERRAPIENI RINFORZATI: fornitura e posa di opere di sostegno a gravità (muri e gabbionate), in cemento armato (muri a mensola, muri a contrafforti e speroni), terre armate e paratie (palancole e diaframmi) compresi trasporti, cali e sollevamento dei materiali, il tutto per dare il titolo compiuto e finito a regola d'arte. Struttura per terre armate in pannelli prefabbricati di cls R maggiore 35 MPa armati con acciaio B450C controllato, compresi: mezzi pannelli di coronamento, angolari ecc., sigillatura giunti con TNT sul paramento interno, materiali per posa ed allineamento; esclusi: attacchi in acciaio per le armature terra posti in fase di prefabbricazione ma da valutarsi a seconda delle quantita' richieste, scavi, demolizioni, fornitura e/o posa del rilevato con terre ed inerti idonei, eventuale letto di livellamento in cls e rinverdimenti h da 4,51 a 5,00 metri | TOS22/1_AT.N06.018.010 | 018 - Autocarro con gru ruotante con braccio articolato (MTT= massa totale a terra) 010 - MTT 26000 kg con momento massimo di sollevamento di 23000 daNm al gancio mobile sfilamento max 8 m, nolo mensile. | ora | 0.04 | 54.538 | 10% | 2.1815
| TOS22/1_AT.N06.018.010 | 018 - Autocarro con gru ruotante con braccio articolato (MTT= massa totale a terra) 010 - MTT 26000 kg con momento massimo di sollevamento di 23000 daNm al gancio mobile sfilamento max 8 m, nolo mensile. | ora | 0.146 | 54.538 | 10% | 7.9626
| TOS22/1_AT.N06.100.900 | 100 - Consumo carburanti, oli e altri materiali 900 - oneri carburante per macchine elevatrici - diesel fino a 126 CV | ora | 0.04 | 15.1006 | 5.75% | 0.60402
| TOS22/1_AT.N06.100.900 | 100 - Consumo carburanti, oli e altri materiali 900 - oneri carburante per macchine elevatrici - diesel fino a 126 CV | ora | 0.146 | 15.1006 | 5.75% | 2.2047
| TOS22/1_AT | [5 empty] | 12.9528
| TOS22/1_PR.P06.001.003 | 001 - Barre ad aderenza migliorata, per C.A., conforme alla norma UNI EN 10080:2005, non sagomate. 003 - Ø 10 | kg | 0.045 | 1.408 | 39.82% | 0.06336
| TOS22/1_PR.P08.020.002 | 020 - Legname per edilizia - Abete, certificato CE secondo la UNI EN 14081-1:2016 per il legno strutturale con sezione rettangolare e secondo la UNI EN 15497:2014 per il legno strutturale KVH 002 - sottomisure parallele larghezze miste (spess.cm 2,5 lungh.m 4 largh. 8-15 cm) | m³ | 0.00015 | 370 | -1.07% | 0.0555
| TOS22/1_PR.P11.002.007 | 002 - Pannello modulare per sostegno terreni, in calcestruzzo armato vibrato, classe C40/45, con costole di irrigidimento armate poste ad interasse 1,2 m, larghezza 2,50 m, finitura liscia (mediamente per terrapieni con peso specifico 1800-2000 kg/mc e con sovraccarico fino a 4 kg/cmq), certificato CE secondo la norma UNI EN 15258:2009 007 - h da 4,51 a 5,00 metri | m | 0.2 | 896.896 | 12% | 179.3792
| TOS22/1_PR.P38.001.003 | 001 - Geotessile non tessuto agugliato costituito al 100% da fibra di polipropilene e/o poliestere di prima scelta resistente all'invecchiamento da UV e immarcescibile, con funzione di separazione e/o filtrazione, in rotoli 003 - resistenza a trazione (L/T) ≥16kN/m (UNI EN ISO 10319:2015), Allungamento a carico massimo (L/T) ≥40% (UNI EN ISO 10319:2015), CBR ≥2,0kN (UNI EN ISO 12236:2006), Resistenza CDT ≤30mm (UNI EN ISO 13433:2006), Apertura caratteristica dei pori O90 ≤100µm (UNI EN ISO 12956:2010), Permeabilità all'acqua perpendicolare al piano ≥0,04 m/s (UNI EN ISO 11058:2010) | m² | 0.67 | 0.93085 | 3.43% | 0.62367
| TOS22/1_PR | [5 empty] | 180.1217
| TOS22/1_RU.M10.001.001 | 001 - Operaio edile 001 - IV livello | ora | 0.25 | 30.38 | 0% | 7.595
| TOS22/1_RU.M10.001.002 | 001 - Operaio edile 002 - Specializzato | ora | 0.04 | 28.83 | 0% | 1.1532
| TOS22/1_RU.M10.001.002 | 001 - Operaio edile 002 - Specializzato | ora | 0.146 | 28.83 | 0% | 4.2092
| TOS22/1_RU.M10.001.003 | 001 - Operaio edile 003 - Qualificato | ora | 0.19 | 26.76 | 0% | 5.0844
| TOS22/1_RU.M10.001.004 | 001 - Operaio edile 004 - Comune | ora | 0.19 | 24.14 | 0% | 4.5866
| TOS22/1_RU.M10.001.004 | 001 - Operaio edile 004 - Comune | ora | 0.04 | 24.14 | 0% | 0.9656
| TOS22/1_RU.M10.001.004 | 001 - Operaio edile 004 - Comune | ora | 0.146 | 24.14 | 0% | 3.5244
| TOS22/1_RU | [5 empty] | 27.1184
|  | Sommano euro (A) |  |  |  | 10.17% | 220.1929
|  | Spese generali (B) |  | 16% | di (A) |  | 35.2309
|  | Di cui Oneri di sicurezza afferenti all'impresa |  | 3% | di (B) |  | 1.0569
|  | Utili di impresa (C) |  | 10% | di (A + B) |  | 25.5424
|  | TOTALE (A + B + C) euro / ml |  |  |  | 10.17% | 280.9662
|  | Incidenza manodopera |  | 9.65% |  |  | 27.1184
Analisi | Codice dettaglio | Voce/Articolo | Unità di misura | Quantità | Prezzo unitario | Scostamento % su anno 2022 | Importo
TOS22/1_14.R09.021.006 OPERE DI SOSTEGNO E CONTENIMENTO: PALI, MICROPALI, DIAFRAMMI E PALANCOLE, TIRANTI, TRATTAMENTI COLONNARI E GABBIONATE. I prezzi sono relativi ai cantieri presenti nella tipologia a cui appartiene il lavoro svolto; sono compresi il riempimento con idoneo conglomerato, ed ogni altro onere e magistero per dare il lavoro finito a regola d’arte. Sono esclusi il trasporto dei rifiuti agli impianti autorizzati ai fini del loro recupero o del loro smaltimento, i costi di accesso per il loro conferimento e gli eventuali tributi. sono compresi la fornitura dell'armatura metallica e dell'eventuale controcamicia di lamierino da conteggiarsi a parte, oltre le prove di carico. MURI IN C.A., TERRE ARMATE E TERRAPIENI RINFORZATI: fornitura e posa di opere di sostegno a gravità (muri e gabbionate), in cemento armato (muri a mensola, muri a contrafforti e speroni), terre armate e paratie (palancole e diaframmi) compresi trasporti, cali e sollevamento dei materiali, il tutto per dare il titolo compiuto e finito a regola d'arte. Struttura per terre armate in pannelli prefabbricati di cls R maggiore 35 MPa armati con acciaio B450C controllato, compresi: mezzi pannelli di coronamento, angolari ecc., sigillatura giunti con TNT sul paramento interno, materiali per posa ed allineamento; esclusi: attacchi in acciaio per le armature terra posti in fase di prefabbricazione ma da valutarsi a seconda delle quantita' richieste, scavi, demolizioni, fornitura e/o posa del rilevato con terre ed inerti idonei, eventuale letto di livellamento in cls e rinverdimenti h da 5,01 a 5,50 metri | TOS22/1_AT.N06.018.010 | 018 - Autocarro con gru ruotante con braccio articolato (MTT= massa totale a terra) 010 - MTT 26000 kg con momento massimo di sollevamento di 23000 daNm al gancio mobile sfilamento max 8 m, nolo mensile. | ora | 0.04 | 54.538 | 10% | 2.1815
| TOS22/1_AT.N06.018.010 | 018 - Autocarro con gru ruotante con braccio articolato (MTT= massa totale a terra) 010 - MTT 26000 kg con momento massimo di sollevamento di 23000 daNm al gancio mobile sfilamento max 8 m, nolo mensile. | ora | 0.146 | 54.538 | 10% | 7.9626
| TOS22/1_AT.N06.100.900 | 100 - Consumo carburanti, oli e altri materiali 900 - oneri carburante per macchine elevatrici - diesel fino a 126 CV | ora | 0.04 | 15.1006 | 5.75% | 0.60402
| TOS22/1_AT.N06.100.900 | 100 - Consumo carburanti, oli e altri materiali 900 - oneri carburante per macchine elevatrici - diesel fino a 126 CV | ora | 0.146 | 15.1006 | 5.75% | 2.2047
| TOS22/1_AT | [5 empty] | 12.9528
| TOS22/1_PR.P06.001.003 | 001 - Barre ad aderenza migliorata, per C.A., conforme alla norma UNI EN 10080:2005, non sagomate. 003 - Ø 10 | kg | 0.045 | 1.408 | 39.82% | 0.06336
| TOS22/1_PR.P08.020.002 | 020 - Legname per edilizia - Abete, certificato CE secondo la UNI EN 14081-1:2016 per il legno strutturale con sezione rettangolare e secondo la UNI EN 15497:2014 per il legno strutturale KVH 002 - sottomisure parallele larghezze miste (spess.cm 2,5 lungh.m 4 largh. 8-15 cm) | m³ | 0.00015 | 370 | -1.07% | 0.0555
| TOS22/1_PR.P11.002.008 | 002 - Pannello modulare per sostegno terreni, in calcestruzzo armato vibrato, classe C40/45, con costole di irrigidimento armate poste ad interasse 1,2 m, larghezza 2,50 m, finitura liscia (mediamente per terrapieni con peso specifico 1800-2000 kg/mc e con sovraccarico fino a 4 kg/cmq), certificato CE secondo la norma UNI EN 15258:2009 008 - h da 5,01 a 5,50 metri | m | 0.18 | 1010.24 | 10% | 181.8432
| TOS22/1_PR.P38.001.003 | 001 - Geotessile non tessuto agugliato costituito al 100% da fibra di polipropilene e/o poliestere di prima scelta resistente all'invecchiamento da UV e immarcescibile, con funzione di separazione e/o filtrazione, in rotoli 003 - resistenza a trazione (L/T) ≥16kN/m (UNI EN ISO 10319:2015), Allungamento a carico massimo (L/T) ≥40% (UNI EN ISO 10319:2015), CBR ≥2,0kN (UNI EN ISO 12236:2006), Resistenza CDT ≤30mm (UNI EN ISO 13433:2006), Apertura caratteristica dei pori O90 ≤100µm (UNI EN ISO 12956:2010), Permeabilità all'acqua perpendicolare al piano ≥0,04 m/s (UNI EN ISO 11058:2010) | m² | 0.67 | 0.93085 | 3.43% | 0.62367
| TOS22/1_PR | [5 empty] | 182.5857
| TOS22/1_RU.M10.001.001 | 001 - Operaio edile 001 - IV livello | ora | 0.25 | 30.38 | 0% | 7.595
| TOS22/1_RU.M10.001.002 | 001 - Operaio edile 002 - Specializzato | ora | 0.04 | 28.83 | 0% | 1.1532
| TOS22/1_RU.M10.001.002 | 001 - Operaio edile 002 - Specializzato | ora | 0.146 | 28.83 | 0% | 4.2092
| TOS22/1_RU.M10.001.003 | 001 - Operaio edile 003 - Qualificato | ora | 0.19 | 26.76 | 0% | 5.0844
| TOS22/1_RU.M10.001.004 | 001 - Operaio edile 004 - Comune | ora | 0.19 | 24.14 | 0% | 4.5866
| TOS22/1_RU.M10.001.004 | 001 - Operaio edile 004 - Comune | ora | 0.04 | 24.14 | 0% | 0.9656
| TOS22/1_RU.M10.001.004 | 001 - Operaio edile 004 - Comune | ora | 0.146 | 24.14 | 0% | 3.5244
| TOS22/1_RU | [5 empty] | 27.1184
|  | Sommano euro (A) |  |  |  | 8.61% | 222.6569
|  | Spese generali (B) |  | 16% | di (A) |  | 35.6251
|  | Di cui Oneri di sicurezza afferenti all'impresa |  | 3% | di (B) |  | 1.0688
|  | Utili di impresa (C) |  | 10% | di (A + B) |  | 25.8282
|  | TOTALE (A + B + C) euro / ml |  |  |  | 8.61% | 284.1102
|  | Incidenza manodopera |  | 9.55% |  |  | 27.1184
Analisi | Codice dettaglio | Voce/Articolo | Unità di misura | Quantità | Prezzo unitario | Scostamento % su anno 2022 | Importo
TOS22/1_14.R09.031.001 OPERE DI SOSTEGNO E CONTENIMENTO: PALI, MICROPALI, DIAFRAMMI E PALANCOLE, TIRANTI, TRATTAMENTI COLONNARI E GABBIONATE. I prezzi sono relativi ai cantieri presenti nella tipologia a cui appartiene il lavoro svolto; sono compresi il riempimento con idoneo conglomerato, ed ogni altro onere e magistero per dare il lavoro finito a regola d’arte. Sono esclusi il trasporto dei rifiuti agli impianti autorizzati ai fini del loro recupero o del loro smaltimento, i costi di accesso per il loro conferimento e gli eventuali tributi. sono compresi la fornitura dell'armatura metallica e dell'eventuale controcamicia di lamierino da conteggiarsi a parte, oltre le prove di carico. MURI IN C.A., TERRE ARMATE E TERRAPIENI RINFORZATI: fornitura e posa di opere di sostegno a gravità (muri e gabbionate), in cemento armato (muri a mensola, muri a contrafforti e speroni), terre armate e paratie (palancole e diaframmi) compresi trasporti, cali e sollevamento dei materiali, il tutto per dare il titolo compiuto e finito a regola d'arte. Terrapieno rinforzato a paramento inclinato (60-65 gradi), eseguito con casseri a perdere in rete elettrosaldata B450C Ø 8 maglia 20x20, con geogriglie stese orizzontalmente ed ancorate con picchetti ad 'U' e risvoltate in facciata e superiormente e con biostuoia in paglia per rivestimento di facciata; compreso lavorazione di terreno idoneo in strati compattati di sp. max cm 30; escluso scavi, sbancamenti, preparazione del piano di posa, creazione di trincee, idrosemina e fornitura terreno; misurazione in proiezione verticale del fronte: con altezza fino a 3 m. con geogriglia con resistenza di rottura a trazione 45 kN/m | TOS22/1_AT.N01.001.012 | 001 - Macchine per movimento terra e accessori 012 - Miniescavatore a cingoli con massa in assetto operativo fino a 3500 kg - 1 mese | ora | 0.23 | 17.1844 | 17.5% | 3.9524
| TOS22/1_AT.N01.001.205 | 001 - Macchine per movimento terra e accessori 205 - Escavatore cingolato con attrezzatura frontale o rovescia con massa in assetto operativo di 20000 KG - 1 mese | ora | 0.2 | 24.3298 | 10% | 4.866
| TOS22/1_AT.N01.001.901 | 001 - Macchine per movimento terra e accessori 901 - oneri consumo carburanti, oli e altri materiali - macchine movimento terra fino a 10.000 kg - fino 125 CV | ora | 0.23 | 15.9665 | 15.36% | 3.6723
| TOS22/1_AT.N01.001.902 | 001 - Macchine per movimento terra e accessori 902 - oneri consumo carburanti, oli e altri materiali - macchine movimento terra da 10.000 kg a 25.000 kg - da 126 CV fino a 300 CV | ora | 0.2 | 38.3163 | 15.38% | 7.6633
| TOS22/1_AT.N01.003.062 | 003 - Macchine per costipazione 062 - Costipatore a piastra vibrante a motore a scoppio massa di 86 kg - 1 mese | ora | 0.08 | 5.5519 | 17.5% | 0.44415
| TOS22/1_AT.N01.100.901 | 100 - Oneri per consumo carburanti, oli e altri materiali 901 - per macchine operatrici -fino a 10.000 kg - fino 125 CV. | ora | 0.08 | 16.709 | 20.73% | 1.3367
| TOS22/1_AT.N09.004.007 | 004 - Rullo GOMMA/GOMMA con assetto operativo 007 - di 8000 kg - 1 giorno | ora | 0.23 | 16.75 | 10% | 3.8525
| TOS22/1_AT.N09.100.900 | 100 - Consumo carburanti, oli e altri materiali 900 - oneri carburante per impianti e macchinari per opere stradali - gasolio fino a 126 CV | ora | 0.23 | 16.2655 | 15.38% | 3.7411
| TOS22/1_AT | [5 empty] | 29.5284
| TOS22/1_PR.P06.002.008 | 002 - Rete elettrosaldata ad aderenza migliorata, conforme alla norma UNI EN 10080:2005, formato mm. 2000x3000 008 - Ø 8 150x150 | kg | 6 | 1.5775 | 40.66% | 9.4647
| TOS22/1_PR.P06.004.002 | 004 - Acciaio ad aderenza migliorata prelavorato prezzo finito Fe B 450 C controllato, 002 - sagomato | kg | 1.5 | 1.3711 | 33.77% | 2.0567
| TOS22/1_PR.P06.004.002 | 004 - Acciaio ad aderenza migliorata prelavorato prezzo finito Fe B 450 C controllato, 002 - sagomato | kg | 3 | 1.3711 | 33.77% | 4.1134
| TOS22/1_PR.P38.016.001 | 016 - Geogriglia monodirezionale monolitica da estrusione di PEAD con giunzioni di processo per terre rinforzate, rinforzo pendii e rilevati 001 - resistenza di rottura a trazione 45 kN/m (UNI EN ISO 10319:2015) | m² | 8.6 | 2.475 | 10% | 21.285
| TOS22/1_PR.P38.025.001 | 025 - Biorete in fibra naturale a maglia aperta con funzione di controllo dell'erosione delle scarpate. 001 - fibre di paglia con massa aerica a mq 0,450 kg (EN ISO 9864:2005) | m² | 1.5 | 2.7625 | 76.65% | 4.1437
| TOS22/1_PR | [5 empty] | 41.0636
| TOS22/1_RU.M10.001.002 | 001 - Operaio edile 002 - Specializzato | ora | 0.08 | 28.83 | 0% | 2.3064
| TOS22/1_RU.M10.001.002 | 001 - Operaio edile 002 - Specializzato | ora | 0.23 | 28.83 | 0% | 6.6309
| TOS22/1_RU.M10.001.002 | 001 - Operaio edile 002 - Specializzato | ora | 0.2 | 28.83 | 0% | 5.766
| TOS22/1_RU.M10.001.002 | 001 - Operaio edile 002 - Specializzato | ora | 0.08 | 28.83 | 0% | 2.3064
| TOS22/1_RU.M10.001.002 | 001 - Operaio edile 002 - Specializzato | ora | 0.15 | 28.83 | 0% | 4.3245
| TOS22/1_RU.M10.001.002 | 001 - Operaio edile 002 - Specializzato | ora | 0.23 | 28.83 | 0% | 6.6309
| TOS22/1_RU.M10.001.002 | 001 - Operaio edile 002 - Specializzato | ora | 0.09 | 28.83 | 0% | 2.5947
| TOS22/1_RU.M10.001.002 | 001 - Operaio edile 002 - Specializzato | ora | 0.09 | 28.83 | 0% | 2.5947
| TOS22/1_RU.M10.001.002 | 001 - Operaio edile 002 - Specializzato | ora | 0.09 | 28.83 | 0% | 2.5947
| TOS22/1_RU.M10.001.002 | 001 - Operaio edile 002 - Specializzato | ora | 0.12 | 28.83 | 0% | 3.4596
| TOS22/1_RU.M10.001.004 | 001 - Operaio edile 004 - Comune | ora | 0.08 | 24.14 | 0% | 1.9312
| TOS22/1_RU.M10.001.004 | 001 - Operaio edile 004 - Comune | ora | 0.15 | 24.14 | 0% | 3.621
| TOS22/1_RU.M10.001.004 | 001 - Operaio edile 004 - Comune | ora | 0.09 | 24.14 | 0% | 2.1726
| TOS22/1_RU.M10.001.004 | 001 - Operaio edile 004 - Comune | ora | 0.09 | 24.14 | 0% | 2.1726
| TOS22/1_RU.M10.001.004 | 001 - Operaio edile 004 - Comune | ora | 0.09 | 24.14 | 0% | 2.1726
| TOS22/1_RU.M10.001.004 | 001 - Operaio edile 004 - Comune | ora | 0.12 | 24.14 | 0% | 2.8968
| TOS22/1_RU | [5 empty] | 54.1756
|  | Sommano euro (A) |  |  |  | 10.36% | 124.7675
|  | Spese generali (B) |  | 16% | di (A) |  | 19.9628
|  | Di cui Oneri di sicurezza afferenti all'impresa |  | 3% | di (B) |  | 0.59888
|  | Utili di impresa (C) |  | 10% | di (A + B) |  | 14.473
|  | TOTALE (A + B + C) euro / m² |  |  |  | 10.36% | 159.2034
|  | Incidenza manodopera |  | 34.03% |  |  | 54.1756
Analisi | Codice dettaglio | Voce/Articolo | Unità di misura | Quantità | Prezzo unitario | Scostamento % su anno 2022 | Importo
TOS22/1_14.R09.031.002 OPERE DI SOSTEGNO E CONTENIMENTO: PALI, MICROPALI, DIAFRAMMI E PALANCOLE, TIRANTI, TRATTAMENTI COLONNARI E GABBIONATE. I prezzi sono relativi ai cantieri presenti nella tipologia a cui appartiene il lavoro svolto; sono compresi il riempimento con idoneo conglomerato, ed ogni altro onere e magistero per dare il lavoro finito a regola d’arte. Sono esclusi il trasporto dei rifiuti agli impianti autorizzati ai fini del loro recupero o del loro smaltimento, i costi di accesso per il loro conferimento e gli eventuali tributi. sono compresi la fornitura dell'armatura metallica e dell'eventuale controcamicia di lamierino da conteggiarsi a parte, oltre le prove di carico. MURI IN C.A., TERRE ARMATE E TERRAPIENI RINFORZATI: fornitura e posa di opere di sostegno a gravità (muri e gabbionate), in cemento armato (muri a mensola, muri a contrafforti e speroni), terre armate e paratie (palancole e diaframmi) compresi trasporti, cali e sollevamento dei materiali, il tutto per dare il titolo compiuto e finito a regola d'arte. Terrapieno rinforzato a paramento inclinato (60-65 gradi), eseguito con casseri a perdere in rete elettrosaldata B450C Ø 8 maglia 20x20, con geogriglie stese orizzontalmente ed ancorate con picchetti ad 'U' e risvoltate in facciata e superiormente e con biostuoia in paglia per rivestimento di facciata; compreso lavorazione di terreno idoneo in strati compattati di sp. max cm 30; escluso scavi, sbancamenti, preparazione del piano di posa, creazione di trincee, idrosemina e fornitura terreno; misurazione in proiezione verticale del fronte: con altezza fino a 6 m. con geogriglia con resistenza di rottura a trazione 60 kN/m | TOS22/1_AT.N01.001.012 | 001 - Macchine per movimento terra e accessori 012 - Miniescavatore a cingoli con massa in assetto operativo fino a 3500 kg - 1 mese | ora | 0.23 | 17.1844 | 17.5% | 3.9524
| TOS22/1_AT.N01.001.205 | 001 - Macchine per movimento terra e accessori 205 - Escavatore cingolato con attrezzatura frontale o rovescia con massa in assetto operativo di 20000 KG - 1 mese | ora | 0.21 | 24.3298 | 10% | 5.1093
| TOS22/1_AT.N01.001.901 | 001 - Macchine per movimento terra e accessori 901 - oneri consumo carburanti, oli e altri materiali - macchine movimento terra fino a 10.000 kg - fino 125 CV | ora | 0.23 | 15.9665 | 15.36% | 3.6723
| TOS22/1_AT.N01.001.902 | 001 - Macchine per movimento terra e accessori 902 - oneri consumo carburanti, oli e altri materiali - macchine movimento terra da 10.000 kg a 25.000 kg - da 126 CV fino a 300 CV | ora | 0.21 | 38.3163 | 15.38% | 8.0464
| TOS22/1_AT.N01.003.062 | 003 - Macchine per costipazione 062 - Costipatore a piastra vibrante a motore a scoppio massa di 86 kg - 1 mese | ora | 0.09 | 5.5519 | 17.5% | 0.49967
| TOS22/1_AT.N01.100.901 | 100 - Oneri per consumo carburanti, oli e altri materiali 901 - per macchine operatrici -fino a 10.000 kg - fino 125 CV. | ora | 0.09 | 16.709 | 20.73% | 1.5038
| TOS22/1_AT.N09.004.007 | 004 - Rullo GOMMA/GOMMA con assetto operativo 007 - di 8000 kg - 1 giorno | ora | 0.24 | 16.75 | 10% | 4.02
| TOS22/1_AT.N09.100.900 | 100 - Consumo carburanti, oli e altri materiali 900 - oneri carburante per impianti e macchinari per opere stradali - gasolio fino a 126 CV | ora | 0.24 | 16.2655 | 15.38% | 3.9037
| TOS22/1_AT | [5 empty] | 30.7076
| TOS22/1_PR.P06.002.008 | 002 - Rete elettrosaldata ad aderenza migliorata, conforme alla norma UNI EN 10080:2005, formato mm. 2000x3000 008 - Ø 8 150x150 | kg | 6 | 1.5775 | 40.66% | 9.4647
| TOS22/1_PR.P06.004.002 | 004 - Acciaio ad aderenza migliorata prelavorato prezzo finito Fe B 450 C controllato, 002 - sagomato | kg | 2.1 | 1.3711 | 33.77% | 2.8794
| TOS22/1_PR.P06.004.002 | 004 - Acciaio ad aderenza migliorata prelavorato prezzo finito Fe B 450 C controllato, 002 - sagomato | kg | 3 | 1.3711 | 33.77% | 4.1134
| TOS22/1_PR.P38.016.002 | 016 - Geogriglia monodirezionale monolitica da estrusione di PEAD con giunzioni di processo per terre rinforzate, rinforzo pendii e rilevati 002 - resistenza di rottura a trazione 60 kN/m (UNI EN ISO 10319:2015) | m² | 13.8 | 3.355 | 10% | 46.299
| TOS22/1_PR.P38.025.001 | 025 - Biorete in fibra naturale a maglia aperta con funzione di controllo dell'erosione delle scarpate. 001 - fibre di paglia con massa aerica a mq 0,450 kg (EN ISO 9864:2005) | m² | 1.5 | 2.7625 | 76.65% | 4.1437
| TOS22/1_PR | [5 empty] | 66.9003
| TOS22/1_RU.M10.001.002 | 001 - Operaio edile 002 - Specializzato | ora | 0.09 | 28.83 | 0% | 2.5947
| TOS22/1_RU.M10.001.002 | 001 - Operaio edile 002 - Specializzato | ora | 0.24 | 28.83 | 0% | 6.9192
| TOS22/1_RU.M10.001.002 | 001 - Operaio edile 002 - Specializzato | ora | 0.21 | 28.83 | 0% | 6.0543
| TOS22/1_RU.M10.001.002 | 001 - Operaio edile 002 - Specializzato | ora | 0.18 | 28.83 | 0% | 5.1894
| TOS22/1_RU.M10.001.002 | 001 - Operaio edile 002 - Specializzato | ora | 0.23 | 28.83 | 0% | 6.6309
| TOS22/1_RU.M10.001.002 | 001 - Operaio edile 002 - Specializzato | ora | 0.09 | 28.83 | 0% | 2.5947
| TOS22/1_RU.M10.001.002 | 001 - Operaio edile 002 - Specializzato | ora | 0.09 | 28.83 | 0% | 2.5947
| TOS22/1_RU.M10.001.002 | 001 - Operaio edile 002 - Specializzato | ora | 0.09 | 28.83 | 0% | 2.5947
| TOS22/1_RU.M10.001.002 | 001 - Operaio edile 002 - Specializzato | ora | 0.12 | 28.83 | 0% | 3.4596
| TOS22/1_RU.M10.001.002 | 001 - Operaio edile 002 - Specializzato | ora | 0.08 | 28.83 | 0% | 2.3064
| TOS22/1_RU.M10.001.004 | 001 - Operaio edile 004 - Comune | ora | 0.18 | 24.14 | 0% | 4.3452
| TOS22/1_RU.M10.001.004 | 001 - Operaio edile 004 - Comune | ora | 0.09 | 24.14 | 0% | 2.1726
| TOS22/1_RU.M10.001.004 | 001 - Operaio edile 004 - Comune | ora | 0.09 | 24.14 | 0% | 2.1726
| TOS22/1_RU.M10.001.004 | 001 - Operaio edile 004 - Comune | ora | 0.09 | 24.14 | 0% | 2.1726
| TOS22/1_RU.M10.001.004 | 001 - Operaio edile 004 - Comune | ora | 0.12 | 24.14 | 0% | 2.8968
| TOS22/1_RU.M10.001.004 | 001 - Operaio edile 004 - Comune | ora | 0.08 | 24.14 | 0% | 1.9312
| TOS22/1_RU | [5 empty] | 56.6296
|  | Sommano euro (A) |  |  |  | 10.25% | 154.2375
|  | Spese generali (B) |  | 16% | di (A) |  | 24.678
|  | Di cui Oneri di sicurezza afferenti all'impresa |  | 3% | di (B) |  | 0.74034
|  | Utili di impresa (C) |  | 10% | di (A + B) |  | 17.8915
|  | TOTALE (A + B + C) euro / m² |  |  |  | 10.25% | 196.807
|  | Incidenza manodopera |  | 28.77% |  |  | 56.6296
Analisi | Codice dettaglio | Voce/Articolo | Unità di misura | Quantità | Prezzo unitario | Scostamento % su anno 2022 | Importo
TOS22/1_14.R09.031.003 OPERE DI SOSTEGNO E CONTENIMENTO: PALI, MICROPALI, DIAFRAMMI E PALANCOLE, TIRANTI, TRATTAMENTI COLONNARI E GABBIONATE. I prezzi sono relativi ai cantieri presenti nella tipologia a cui appartiene il lavoro svolto; sono compresi il riempimento con idoneo conglomerato, ed ogni altro onere e magistero per dare il lavoro finito a regola d’arte. Sono esclusi il trasporto dei rifiuti agli impianti autorizzati ai fini del loro recupero o del loro smaltimento, i costi di accesso per il loro conferimento e gli eventuali tributi. sono compresi la fornitura dell'armatura metallica e dell'eventuale controcamicia di lamierino da conteggiarsi a parte, oltre le prove di carico. MURI IN C.A., TERRE ARMATE E TERRAPIENI RINFORZATI: fornitura e posa di opere di sostegno a gravità (muri e gabbionate), in cemento armato (muri a mensola, muri a contrafforti e speroni), terre armate e paratie (palancole e diaframmi) compresi trasporti, cali e sollevamento dei materiali, il tutto per dare il titolo compiuto e finito a regola d'arte. Terrapieno rinforzato a paramento inclinato (60-65 gradi), eseguito con casseri a perdere in rete elettrosaldata B450C Ø 8 maglia 20x20, con geogriglie stese orizzontalmente ed ancorate con picchetti ad 'U' e risvoltate in facciata e superiormente e con biostuoia in paglia per rivestimento di facciata; compreso lavorazione di terreno idoneo in strati compattati di sp. max cm 30; escluso scavi, sbancamenti, preparazione del piano di posa, creazione di trincee, idrosemina e fornitura terreno; misurazione in proiezione verticale del fronte: con altezza fino a 9 m. con geogriglia con resistenza di rottura a trazione 90 kN/m | TOS22/1_AT.N01.001.012 | 001 - Macchine per movimento terra e accessori 012 - Miniescavatore a cingoli con massa in assetto operativo fino a 3500 kg - 1 mese | ora | 0.23 | 17.1844 | 17.5% | 3.9524
| TOS22/1_AT.N01.001.205 | 001 - Macchine per movimento terra e accessori 205 - Escavatore cingolato con attrezzatura frontale o rovescia con massa in assetto operativo di 20000 KG - 1 mese | ora | 0.22 | 24.3298 | 10% | 5.3526
| TOS22/1_AT.N01.001.901 | 001 - Macchine per movimento terra e accessori 901 - oneri consumo carburanti, oli e altri materiali - macchine movimento terra fino a 10.000 kg - fino 125 CV | ora | 0.23 | 15.9665 | 15.36% | 3.6723
| TOS22/1_AT.N01.001.902 | 001 - Macchine per movimento terra e accessori 902 - oneri consumo carburanti, oli e altri materiali - macchine movimento terra da 10.000 kg a 25.000 kg - da 126 CV fino a 300 CV | ora | 0.22 | 38.3163 | 15.38% | 8.4296
| TOS22/1_AT.N01.003.062 | 003 - Macchine per costipazione 062 - Costipatore a piastra vibrante a motore a scoppio massa di 86 kg - 1 mese | ora | 0.1 | 5.5519 | 17.5% | 0.55519
| TOS22/1_AT.N01.100.901 | 100 - Oneri per consumo carburanti, oli e altri materiali 901 - per macchine operatrici -fino a 10.000 kg - fino 125 CV. | ora | 0.1 | 16.709 | 20.73% | 1.6709
| TOS22/1_AT.N09.004.007 | 004 - Rullo GOMMA/GOMMA con assetto operativo 007 - di 8000 kg - 1 giorno | ora | 0.25 | 16.75 | 10% | 4.1875
| TOS22/1_AT.N09.100.900 | 100 - Consumo carburanti, oli e altri materiali 900 - oneri carburante per impianti e macchinari per opere stradali - gasolio fino a 126 CV | ora | 0.25 | 16.2655 | 15.38% | 4.0664
| TOS22/1_AT | [5 empty] | 31.8868
| TOS22/1_PR.P06.002.008 | 002 - Rete elettrosaldata ad aderenza migliorata, conforme alla norma UNI EN 10080:2005, formato mm. 2000x3000 008 - Ø 8 150x150 | kg | 6 | 1.5775 | 40.66% | 9.4647
| TOS22/1_PR.P06.004.002 | 004 - Acciaio ad aderenza migliorata prelavorato prezzo finito Fe B 450 C controllato, 002 - sagomato | kg | 2.6 | 1.3711 | 33.77% | 3.565
| TOS22/1_PR.P06.004.002 | 004 - Acciaio ad aderenza migliorata prelavorato prezzo finito Fe B 450 C controllato, 002 - sagomato | kg | 3 | 1.3711 | 33.77% | 4.1134
| TOS22/1_PR.P38.016.003 | 016 - Geogriglia monodirezionale monolitica da estrusione di PEAD con giunzioni di processo per terre rinforzate, rinforzo pendii e rilevati 003 - resistenza di rottura a trazione 90 kN/m (UNI EN ISO 10319:2015) | m² | 18.6 | 4.565 | 10% | 84.909
| TOS22/1_PR.P38.025.001 | 025 - Biorete in fibra naturale a maglia aperta con funzione di controllo dell'erosione delle scarpate. 001 - fibre di paglia con massa aerica a mq 0,450 kg (EN ISO 9864:2005) | m² | 1.5 | 2.7625 | 76.65% | 4.1437
| TOS22/1_PR | [5 empty] | 106.1958
| TOS22/1_RU.M10.001.002 | 001 - Operaio edile 002 - Specializzato | ora | 0.1 | 28.83 | 0% | 2.883
| TOS22/1_RU.M10.001.002 | 001 - Operaio edile 002 - Specializzato | ora | 0.25 | 28.83 | 0% | 7.2075
| TOS22/1_RU.M10.001.002 | 001 - Operaio edile 002 - Specializzato | ora | 0.22 | 28.83 | 0% | 6.3426
| TOS22/1_RU.M10.001.002 | 001 - Operaio edile 002 - Specializzato | ora | 0.08 | 28.83 | 0% | 2.3064
| TOS22/1_RU.M10.001.002 | 001 - Operaio edile 002 - Specializzato | ora | 0.19 | 28.83 | 0% | 5.4777
| TOS22/1_RU.M10.001.002 | 001 - Operaio edile 002 - Specializzato | ora | 0.23 | 28.83 | 0% | 6.6309
| TOS22/1_RU.M10.001.002 | 001 - Operaio edile 002 - Specializzato | ora | 0.09 | 28.83 | 0% | 2.5947
| TOS22/1_RU.M10.001.002 | 001 - Operaio edile 002 - Specializzato | ora | 0.09 | 28.83 | 0% | 2.5947
| TOS22/1_RU.M10.001.002 | 001 - Operaio edile 002 - Specializzato | ora | 0.09 | 28.83 | 0% | 2.5947
| TOS22/1_RU.M10.001.002 | 001 - Operaio edile 002 - Specializzato | ora | 0.12 | 28.83 | 0% | 3.4596
| TOS22/1_RU.M10.001.004 | 001 - Operaio edile 004 - Comune | ora | 0.08 | 24.14 | 0% | 1.9312
| TOS22/1_RU.M10.001.004 | 001 - Operaio edile 004 - Comune | ora | 0.19 | 24.14 | 0% | 4.5866
| TOS22/1_RU.M10.001.004 | 001 - Operaio edile 004 - Comune | ora | 0.09 | 24.14 | 0% | 2.1726
| TOS22/1_RU.M10.001.004 | 001 - Operaio edile 004 - Comune | ora | 0.09 | 24.14 | 0% | 2.1726
| TOS22/1_RU.M10.001.004 | 001 - Operaio edile 004 - Comune | ora | 0.09 | 24.14 | 0% | 2.1726
| TOS22/1_RU.M10.001.004 | 001 - Operaio edile 004 - Comune | ora | 0.12 | 24.14 | 0% | 2.8968
| TOS22/1_RU | [5 empty] | 58.0242
|  | Sommano euro (A) |  |  |  | 10.21% | 196.1069
|  | Spese generali (B) |  | 16% | di (A) |  | 31.3771
|  | Di cui Oneri di sicurezza afferenti all'impresa |  | 3% | di (B) |  | 0.94131
|  | Utili di impresa (C) |  | 10% | di (A + B) |  | 22.7484
|  | TOTALE (A + B + C) euro / m² |  |  |  | 10.21% | 250.2323
|  | Incidenza manodopera |  | 23.19% |  |  | 58.0242
Analisi | Codice dettaglio | Voce/Articolo | Unità di misura | Quantità | Prezzo unitario | Scostamento % su anno 2022 | Importo
TOS22/1_14.R09.031.004 OPERE DI SOSTEGNO E CONTENIMENTO: PALI, MICROPALI, DIAFRAMMI E PALANCOLE, TIRANTI, TRATTAMENTI COLONNARI E GABBIONATE. I prezzi sono relativi ai cantieri presenti nella tipologia a cui appartiene il lavoro svolto; sono compresi il riempimento con idoneo conglomerato, ed ogni altro onere e magistero per dare il lavoro finito a regola d’arte. Sono esclusi il trasporto dei rifiuti agli impianti autorizzati ai fini del loro recupero o del loro smaltimento, i costi di accesso per il loro conferimento e gli eventuali tributi. sono compresi la fornitura dell'armatura metallica e dell'eventuale controcamicia di lamierino da conteggiarsi a parte, oltre le prove di carico. MURI IN C.A., TERRE ARMATE E TERRAPIENI RINFORZATI: fornitura e posa di opere di sostegno a gravità (muri e gabbionate), in cemento armato (muri a mensola, muri a contrafforti e speroni), terre armate e paratie (palancole e diaframmi) compresi trasporti, cali e sollevamento dei materiali, il tutto per dare il titolo compiuto e finito a regola d'arte. Terrapieno rinforzato a paramento inclinato (60-65 gradi), eseguito con casseri a perdere in rete elettrosaldata B450C Ø 8 maglia 20x20, con geogriglie stese orizzontalmente ed ancorate con picchetti ad 'U' e risvoltate in facciata e superiormente e con biostuoia in paglia per rivestimento di facciata; compreso lavorazione di terreno idoneo in strati compattati di sp. max cm 30; escluso scavi, sbancamenti, preparazione del piano di posa, creazione di trincee, idrosemina e fornitura terreno; misurazione in proiezione verticale del fronte: con altezza fino a 12 m. con geogriglia con resistenza di rottura a trazione 120 kN/m | TOS22/1_AT.N01.001.012 | 001 - Macchine per movimento terra e accessori 012 - Miniescavatore a cingoli con massa in assetto operativo fino a 3500 kg - 1 mese | ora | 0.23 | 17.1844 | 17.5% | 3.9524
| TOS22/1_AT.N01.001.205 | 001 - Macchine per movimento terra e accessori 205 - Escavatore cingolato con attrezzatura frontale o rovescia con massa in assetto operativo di 20000 KG - 1 mese | ora | 0.23 | 24.3298 | 10% | 5.5959
| TOS22/1_AT.N01.001.901 | 001 - Macchine per movimento terra e accessori 901 - oneri consumo carburanti, oli e altri materiali - macchine movimento terra fino a 10.000 kg - fino 125 CV | ora | 0.23 | 15.9665 | 15.36% | 3.6723
| TOS22/1_AT.N01.001.902 | 001 - Macchine per movimento terra e accessori 902 - oneri consumo carburanti, oli e altri materiali - macchine movimento terra da 10.000 kg a 25.000 kg - da 126 CV fino a 300 CV | ora | 0.23 | 38.3163 | 15.38% | 8.8127
| TOS22/1_AT.N01.003.062 | 003 - Macchine per costipazione 062 - Costipatore a piastra vibrante a motore a scoppio massa di 86 kg - 1 mese | ora | 0.11 | 5.5519 | 17.5% | 0.61071
| TOS22/1_AT.N01.100.901 | 100 - Oneri per consumo carburanti, oli e altri materiali 901 - per macchine operatrici -fino a 10.000 kg - fino 125 CV. | ora | 0.11 | 16.709 | 20.73% | 1.838
| TOS22/1_AT.N09.004.007 | 004 - Rullo GOMMA/GOMMA con assetto operativo 007 - di 8000 kg - 1 giorno | ora | 0.26 | 16.75 | 10% | 4.355
| TOS22/1_AT.N09.100.900 | 100 - Consumo carburanti, oli e altri materiali 900 - oneri carburante per impianti e macchinari per opere stradali - gasolio fino a 126 CV | ora | 0.26 | 16.2655 | 15.38% | 4.229
| TOS22/1_AT | [5 empty] | 33.0661
| TOS22/1_PR.P06.002.008 | 002 - Rete elettrosaldata ad aderenza migliorata, conforme alla norma UNI EN 10080:2005, formato mm. 2000x3000 008 - Ø 8 150x150 | kg | 6 | 1.5775 | 40.66% | 9.4647
| TOS22/1_PR.P06.004.002 | 004 - Acciaio ad aderenza migliorata prelavorato prezzo finito Fe B 450 C controllato, 002 - sagomato | kg | 3 | 1.3711 | 33.77% | 4.1134
| TOS22/1_PR.P06.004.002 | 004 - Acciaio ad aderenza migliorata prelavorato prezzo finito Fe B 450 C controllato, 002 - sagomato | kg | 3 | 1.3711 | 33.77% | 4.1134
| TOS22/1_PR.P38.016.004 | 016 - Geogriglia monodirezionale monolitica da estrusione di PEAD con giunzioni di processo per terre rinforzate, rinforzo pendii e rilevati 004 - resistenza di rottura a trazione 120 kN/m (UNI EN ISO 10319:2015) | m² | 23.4 | 5.885 | 10% | 137.709
| TOS22/1_PR.P38.025.001 | 025 - Biorete in fibra naturale a maglia aperta con funzione di controllo dell'erosione delle scarpate. 001 - fibre di paglia con massa aerica a mq 0,450 kg (EN ISO 9864:2005) | m² | 1.5 | 2.7625 | 76.65% | 4.1437
| TOS22/1_PR | [5 empty] | 159.5443
| TOS22/1_RU.M10.001.002 | 001 - Operaio edile 002 - Specializzato | ora | 0.11 | 28.83 | 0% | 3.1713
| TOS22/1_RU.M10.001.002 | 001 - Operaio edile 002 - Specializzato | ora | 0.26 | 28.83 | 0% | 7.4958
| TOS22/1_RU.M10.001.002 | 001 - Operaio edile 002 - Specializzato | ora | 0.23 | 28.83 | 0% | 6.6309
| TOS22/1_RU.M10.001.002 | 001 - Operaio edile 002 - Specializzato | ora | 0.08 | 28.83 | 0% | 2.3064
| TOS22/1_RU.M10.001.002 | 001 - Operaio edile 002 - Specializzato | ora | 0.2 | 28.83 | 0% | 5.766
| TOS22/1_RU.M10.001.002 | 001 - Operaio edile 002 - Specializzato | ora | 0.23 | 28.83 | 0% | 6.6309
| TOS22/1_RU.M10.001.002 | 001 - Operaio edile 002 - Specializzato | ora | 0.09 | 28.83 | 0% | 2.5947
| TOS22/1_RU.M10.001.002 | 001 - Operaio edile 002 - Specializzato | ora | 0.09 | 28.83 | 0% | 2.5947
| TOS22/1_RU.M10.001.002 | 001 - Operaio edile 002 - Specializzato | ora | 0.09 | 28.83 | 0% | 2.5947
| TOS22/1_RU.M10.001.002 | 001 - Operaio edile 002 - Specializzato | ora | 0.12 | 28.83 | 0% | 3.4596
| TOS22/1_RU.M10.001.004 | 001 - Operaio edile 004 - Comune | ora | 0.08 | 24.14 | 0% | 1.9312
| TOS22/1_RU.M10.001.004 | 001 - Operaio edile 004 - Comune | ora | 0.2 | 24.14 | 0% | 4.828
| TOS22/1_RU.M10.001.004 | 001 - Operaio edile 004 - Comune | ora | 0.09 | 24.14 | 0% | 2.1726
| TOS22/1_RU.M10.001.004 | 001 - Operaio edile 004 - Comune | ora | 0.09 | 24.14 | 0% | 2.1726
| TOS22/1_RU.M10.001.004 | 001 - Operaio edile 004 - Comune | ora | 0.09 | 24.14 | 0% | 2.1726
| TOS22/1_RU.M10.001.004 | 001 - Operaio edile 004 - Comune | ora | 0.12 | 24.14 | 0% | 2.8968
| TOS22/1_RU | [5 empty] | 59.4188
|  | Sommano euro (A) |  |  |  | 10.17% | 252.0291
|  | Spese generali (B) |  | 16% | di (A) |  | 40.3247
|  | Di cui Oneri di sicurezza afferenti all'impresa |  | 3% | di (B) |  | 1.2097
|  | Utili di impresa (C) |  | 10% | di (A + B) |  | 29.2354
|  | TOTALE (A + B + C) euro / m² |  |  |  | 10.17% | 321.5892
|  | Incidenza manodopera |  | 18.48% |  |  | 59.4188
Analisi | Codice dettaglio | Voce/Articolo | Unità di misura | Quantità | Prezzo unitario | Scostamento % su anno 2022 | Importo
TOS22/1_14.R10.001.001 OPERE DI SOSTEGNO E CONTENIMENTO: PALI, MICROPALI, DIAFRAMMI E PALANCOLE, TIRANTI, TRATTAMENTI COLONNARI E GABBIONATE. I prezzi sono relativi ai cantieri presenti nella tipologia a cui appartiene il lavoro svolto; sono compresi il riempimento con idoneo conglomerato, ed ogni altro onere e magistero per dare il lavoro finito a regola d’arte. Sono esclusi il trasporto dei rifiuti agli impianti autorizzati ai fini del loro recupero o del loro smaltimento, i costi di accesso per il loro conferimento e gli eventuali tributi. sono compresi la fornitura dell'armatura metallica e dell'eventuale controcamicia di lamierino da conteggiarsi a parte, oltre le prove di carico. TRATTAMENTI COLONNARI Formazione di colonne di terreno consolidato con procedimento jet-grouiting verticali o subverticali,tra loro compenetrate o non e comunque secondo quanto disposto dalla DL, di diametro medio reso dipendente dalla natura del terreno, eseguite mediante introduzione a rotazione di aste di perforazione di diametro opportuno e comunque non superiore a 150 mm, che vengono ritirate e ruotate a velocità prefissata iniettando attraverso appositi ugelli ad altissima pressione (300-450 ATM) la miscela disgregante e cementante, con procedimento MONOFLUSSO (miscela cementizia) o BIFLUSSO (miscela cementizia ed aria) onde ottenere lungo tutta la colonna una resistenza a compressione di terreno consolidato non inferiore a 10 N/mm². Il prezzo comprende la fornitura di cemento R325 fino ad un consumo pari a 6 q.li per mc di terreno consolidato, per profondità fino a 20 ml, l’onere per l’attraversamento di trovanti, la fornitura di acqua idonea all’impasto, il carico e trasporto a discarica dei materiali di risulta.(Compreso tubi e aste, teste di perforazione,valvola eiettrice ,manicotti, raccordi pezzi speciali e materiali di consumo.) Resta esclusa l'eventuale fornitura e posa di armatura, lo scavo a vuoto e lo smaltimento dei materiali di risulta. La misura si intende computata a partire dalla massima profondità dall'utensile sino alla quota superiore del trattamento. Per colonne di terreno consolidato con procedimento MONOFLUSSO (miscela cementizia) DIAMETRO DEL RESO 60 CM | TOS22/1_AT.N01.001.041 | 001 - Macchine per movimento terra e accessori 041 - Pala cingolata caricatrice potenza motore da 50 a 126 CV - 1 mese | ora | 0.143 | 22.4719 | 17.5% | 3.2135
| TOS22/1_AT.N01.008.028 | 008 - Produzione di Energia 028 - Generatori di Corrente 70 Kva - 1 mese | ora | 0.143 | 5.5549 | 10% | 0.79434
| TOS22/1_AT.N01.009.023 | 009 - Motocompressori a motore diesel 023 - Motocompressori oltre 17000 litri/minuto - 1 mese | ora | 0.143 | 9.9902 | 10% | 1.4286
| TOS22/1_AT.N01.074.001 | 074 - Silos 001 - Silos per contenimento leganti con capacità 16,5 mc - 1 mese | ora | 0.143 | 0.099 | 10% | 0.01416
| TOS22/1_AT.N01.100.901 | 100 - Oneri per consumo carburanti, oli e altri materiali 901 - per macchine operatrici -fino a 10.000 kg - fino 125 CV. | ora | 0.143 | 16.709 | 20.73% | 2.3894
| TOS22/1_AT.N01.100.901 | 100 - Oneri per consumo carburanti, oli e altri materiali 901 - per macchine operatrici -fino a 10.000 kg - fino 125 CV. | ora | 0.143 | 16.709 | 20.73% | 2.3894
| TOS22/1_AT.N01.100.901 | 100 - Oneri per consumo carburanti, oli e altri materiali 901 - per macchine operatrici -fino a 10.000 kg - fino 125 CV. | ora | 0.143 | 16.709 | 20.73% | 2.3894
| TOS22/1_AT.N02.014.008 | 014 - Autocarri, motocarri e trattori (MTT=Massa totale a terra, Pu Portata utile) 008 - Autocarro ribaltabile con MTT 13000 Kg e pu 9000 Kg, 2 assi - 1 mese (nolo a caldo) | ora | 0.143 | 54.4004 | 4.19% | 7.7793
| TOS22/1_AT.N08.001.101 | 001 - Perforatrici idrauliche 101 - macchina perforatrice a rotropercussione, con potenza fino a 130 Kw profondità in singolo passaggio fino a 20 m, con allestimento aste per Jet grouting e testina rotante diametro fino a 150 mm con valvola ad alta pressione compresa tra 300/450 atm per monofluido. Gli utensili ed aste di perforazione e/o rivestimenti a seconda della natura dei terreni da attraversare sono computati a parte con incidenza - 1 mese (nolo a freddo) | ora | 0.143 | 40.821 | 10% | 5.8374
| TOS22/1_AT.N08.001.111 | 001 - Perforatrici idrauliche 111 - Incidenza per utensili e attrezzature varie per Jet grouting, tubi e aste, teste di perforazione,valvola eiettrice ,manicotti, raccordi pezzi speciali e materiali di consumo. Il prezzo è calcolato come incidenza % del costo orario per il noleggio della macchina perforatrice (pari al 3% su 20 m di profondità). | % | 0.0015 | 40.821 | 10% | 0.06123
| TOS22/1_AT.N08.010.001 | 010 - Macchinari per iniezioni 001 - gruppo per iniezioni malte, nolo mensile. | ora | 0.143 | 32.0833 | 10% | 4.5879
| TOS22/1_AT.N08.020.015 | 020 - Accessori 015 - Pompa pneumatica per iniziezione micropali portata 6,6 mc/h, pressione 70 bar , nolo mensile. | ora | 0.143 | 3.6667 | 10% | 0.52433
| TOS22/1_AT.N08.100.902 | 100 - Consumo carburanti, oli e altri materiali 902 - oneri carburante per attrezzature e macchinari per trivellazione e perforazioni con potenza oltre 126 CV | ora | 0.143 | 51.2498 | 20.76% | 7.3287
| TOS22/1_AT.N09.006.001 | 006 - Cisterna termica montata su autocarro 001 - capacita' 10000 l - 1 giorno | ora | 0.143 | 17.886 | 10% | 2.5577
| TOS22/1_AT | [5 empty] | 41.2953
| TOS22/1_PR.P02.004.004 | 004 - Cemento UNI EN 197-1:2011 004 - Portland CEM II/B-L 32,5 R - merce sfusa | Tn | 0.266 | 129.6602 | 31% | 34.4896
| TOS22/1_PR | [5 empty] | 34.4896
| TOS22/1_RU.M10.001.002 | 001 - Operaio edile 002 - Specializzato | ora | 0.143 | 28.83 | 0% | 4.1227
| TOS22/1_RU.M10.001.002 | 001 - Operaio edile 002 - Specializzato | ora | 0.143 | 28.83 | 0% | 4.1227
| TOS22/1_RU.M10.001.003 | 001 - Operaio edile 003 - Qualificato | ora | 0.143 | 26.76 | 0% | 3.8267
| TOS22/1_RU.M10.001.003 | 001 - Operaio edile 003 - Qualificato | ora | 0.143 | 26.76 | 0% | 3.8267
| TOS22/1_RU | [5 empty] | 15.8987
|  | Sommano euro (A) |  |  |  | 16.35% | 91.6837
|  | Spese generali (B) |  | 16% | di (A) |  | 14.6694
|  | Di cui Oneri di sicurezza afferenti all'impresa |  | 1% | di (B) |  | 0.14669
|  | Utili di impresa (C) |  | 10% | di (A + B) |  | 10.6353
|  | TOTALE (A + B + C) euro / m |  |  |  | 16.35% | 116.9884
|  | Incidenza manodopera |  | 17.11% |  |  | 20.0214
Analisi | Codice dettaglio | Voce/Articolo | Unità di misura | Quantità | Prezzo unitario | Scostamento % su anno 2022 | Importo
TOS22/1_14.R10.001.002 OPERE DI SOSTEGNO E CONTENIMENTO: PALI, MICROPALI, DIAFRAMMI E PALANCOLE, TIRANTI, TRATTAMENTI COLONNARI E GABBIONATE. I prezzi sono relativi ai cantieri presenti nella tipologia a cui appartiene il lavoro svolto; sono compresi il riempimento con idoneo conglomerato, ed ogni altro onere e magistero per dare il lavoro finito a regola d’arte. Sono esclusi il trasporto dei rifiuti agli impianti autorizzati ai fini del loro recupero o del loro smaltimento, i costi di accesso per il loro conferimento e gli eventuali tributi. sono compresi la fornitura dell'armatura metallica e dell'eventuale controcamicia di lamierino da conteggiarsi a parte, oltre le prove di carico. TRATTAMENTI COLONNARI Formazione di colonne di terreno consolidato con procedimento jet-grouiting verticali o subverticali,tra loro compenetrate o non e comunque secondo quanto disposto dalla DL, di diametro medio reso dipendente dalla natura del terreno, eseguite mediante introduzione a rotazione di aste di perforazione di diametro opportuno e comunque non superiore a 150 mm, che vengono ritirate e ruotate a velocità prefissata iniettando attraverso appositi ugelli ad altissima pressione (300-450 ATM) la miscela disgregante e cementante, con procedimento MONOFLUSSO (miscela cementizia) o BIFLUSSO (miscela cementizia ed aria) onde ottenere lungo tutta la colonna una resistenza a compressione di terreno consolidato non inferiore a 10 N/mm². Il prezzo comprende la fornitura di cemento R325 fino ad un consumo pari a 6 q.li per mc di terreno consolidato, per profondità fino a 20 ml, l’onere per l’attraversamento di trovanti, la fornitura di acqua idonea all’impasto, il carico e trasporto a discarica dei materiali di risulta.(Compreso tubi e aste, teste di perforazione,valvola eiettrice ,manicotti, raccordi pezzi speciali e materiali di consumo.) Resta esclusa l'eventuale fornitura e posa di armatura, lo scavo a vuoto e lo smaltimento dei materiali di risulta. La misura si intende computata a partire dalla massima profondità dall'utensile sino alla quota superiore del trattamento. Per colonne di terreno consolidato con procedimento MONOFLUSSO (miscela cementizia) o BIFLUSSO (miscela cementizia ed aria) DIAMETRO DEL RESO 100 CM | TOS22/1_AT.N01.001.041 | 001 - Macchine per movimento terra e accessori 041 - Pala cingolata caricatrice potenza motore da 50 a 126 CV - 1 mese | ora | 0.1778 | 22.4719 | 17.5% | 3.9955
| TOS22/1_AT.N01.008.028 | 008 - Produzione di Energia 028 - Generatori di Corrente 70 Kva - 1 mese | ora | 0.1778 | 5.5549 | 10% | 0.98765
| TOS22/1_AT.N01.009.023 | 009 - Motocompressori a motore diesel 023 - Motocompressori oltre 17000 litri/minuto - 1 mese | ora | 0.1778 | 9.9902 | 10% | 1.7763
| TOS22/1_AT.N01.074.001 | 074 - Silos 001 - Silos per contenimento leganti con capacità 16,5 mc - 1 mese | ora | 0.1778 | 0.099 | 10% | 0.0176
| TOS22/1_AT.N01.100.901 | 100 - Oneri per consumo carburanti, oli e altri materiali 901 - per macchine operatrici -fino a 10.000 kg - fino 125 CV. | ora | 0.1778 | 16.709 | 20.73% | 2.9709
| TOS22/1_AT.N01.100.901 | 100 - Oneri per consumo carburanti, oli e altri materiali 901 - per macchine operatrici -fino a 10.000 kg - fino 125 CV. | ora | 0.1778 | 16.709 | 20.73% | 2.9709
| TOS22/1_AT.N01.100.901 | 100 - Oneri per consumo carburanti, oli e altri materiali 901 - per macchine operatrici -fino a 10.000 kg - fino 125 CV. | ora | 0.1778 | 16.709 | 20.73% | 2.9709
| TOS22/1_AT.N02.014.008 | 014 - Autocarri, motocarri e trattori (MTT=Massa totale a terra, Pu Portata utile) 008 - Autocarro ribaltabile con MTT 13000 Kg e pu 9000 Kg, 2 assi - 1 mese (nolo a caldo) | ora | 0.1778 | 54.4004 | 4.19% | 9.6724
| TOS22/1_AT.N08.001.102 | 001 - Perforatrici idrauliche 102 - macchina perforatrice a rotropercussione, con potenza compresa tra 130 e 170 Kw profondità in singolo passaggio fino a 23 m, con allestimento aste per Jet grouting e testina rotante diametro fino a 150 mm con valvola ad alta pressione compresa tra 300/450 atm per monofluido o bifluido. Gli utensili ed aste di perforazione e/o rivestimenti a seconda della natura dei terreni da attraversare sono computati a parte con incidenza - 1 mese (nolo a freddo) | ora | 0.1778 | 49.005 | 10% | 8.7131
| TOS22/1_AT.N08.001.112 | 001 - Perforatrici idrauliche 112 - Incidenza per utensili e attrezzature varie per Jet grouting, tubi e aste, teste di perforazione,valvola eiettrice ,manicotti, raccordi pezzi speciali e materiali di consumo. Il prezzo è calcolato come incidenza % del costo orario per il noleggio della macchina perforatrice (pari al 4% su 20 m di profondità). | % | 0.002 | 49.005 | 10% | 0.09801
| TOS22/1_AT.N08.010.001 | 010 - Macchinari per iniezioni 001 - gruppo per iniezioni malte, nolo mensile. | ora | 0.1778 | 32.0833 | 10% | 5.7044
| TOS22/1_AT.N08.020.015 | 020 - Accessori 015 - Pompa pneumatica per iniziezione micropali portata 6,6 mc/h, pressione 70 bar , nolo mensile. | ora | 0.1778 | 3.6667 | 10% | 0.65193
| TOS22/1_AT.N08.100.902 | 100 - Consumo carburanti, oli e altri materiali 902 - oneri carburante per attrezzature e macchinari per trivellazione e perforazioni con potenza oltre 126 CV | ora | 0.1778 | 51.2498 | 20.76% | 9.1122
| TOS22/1_AT.N09.006.001 | 006 - Cisterna termica montata su autocarro 001 - capacita' 10000 l - 1 giorno | ora | 0.1778 | 17.886 | 10% | 3.1801
| TOS22/1_AT | [5 empty] | 52.8218
| TOS22/1_PR.P02.004.004 | 004 - Cemento UNI EN 197-1:2011 004 - Portland CEM II/B-L 32,5 R - merce sfusa | Tn | 0.7363 | 129.6602 | 31% | 95.4688
| TOS22/1_PR | [5 empty] | 95.4688
| TOS22/1_RU.M10.001.002 | 001 - Operaio edile 002 - Specializzato | ora | 0.1778 | 28.83 | 0% | 5.126
| TOS22/1_RU.M10.001.002 | 001 - Operaio edile 002 - Specializzato | ora | 0.1778 | 28.83 | 0% | 5.126
| TOS22/1_RU.M10.001.003 | 001 - Operaio edile 003 - Qualificato | ora | 0.1778 | 26.76 | 0% | 4.7579
| TOS22/1_RU.M10.001.003 | 001 - Operaio edile 003 - Qualificato | ora | 0.1778 | 26.76 | 0% | 4.7579
| TOS22/1_RU | [5 empty] | 19.7678
|  | Sommano euro (A) |  |  |  | 20.5% | 168.0584
|  | Spese generali (B) |  | 16% | di (A) |  | 26.8893
|  | Di cui Oneri di sicurezza afferenti all'impresa |  | 1% | di (B) |  | 0.26889
|  | Utili di impresa (C) |  | 10% | di (A + B) |  | 19.4948
|  | TOTALE (A + B + C) euro / m |  |  |  | 20.5% | 214.4425
|  | Incidenza manodopera |  | 11.61% |  |  | 24.8938
Analisi | Codice dettaglio | Voce/Articolo | Unità di misura | Quantità | Prezzo unitario | Scostamento % su anno 2022 | Importo
TOS22/1_14.R10.001.003 OPERE DI SOSTEGNO E CONTENIMENTO: PALI, MICROPALI, DIAFRAMMI E PALANCOLE, TIRANTI, TRATTAMENTI COLONNARI E GABBIONATE. I prezzi sono relativi ai cantieri presenti nella tipologia a cui appartiene il lavoro svolto; sono compresi il riempimento con idoneo conglomerato, ed ogni altro onere e magistero per dare il lavoro finito a regola d’arte. Sono esclusi il trasporto dei rifiuti agli impianti autorizzati ai fini del loro recupero o del loro smaltimento, i costi di accesso per il loro conferimento e gli eventuali tributi. sono compresi la fornitura dell'armatura metallica e dell'eventuale controcamicia di lamierino da conteggiarsi a parte, oltre le prove di carico. TRATTAMENTI COLONNARI Formazione di colonne di terreno consolidato con procedimento jet-grouiting verticali o subverticali,tra loro compenetrate o non e comunque secondo quanto disposto dalla DL, di diametro medio reso dipendente dalla natura del terreno, eseguite mediante introduzione a rotazione di aste di perforazione di diametro opportuno e comunque non superiore a 150 mm, che vengono ritirate e ruotate a velocità prefissata iniettando attraverso appositi ugelli ad altissima pressione (300-450 ATM) la miscela disgregante e cementante, con procedimento MONOFLUSSO (miscela cementizia) o BIFLUSSO (miscela cementizia ed aria) onde ottenere lungo tutta la colonna una resistenza a compressione di terreno consolidato non inferiore a 10 N/mm². Il prezzo comprende la fornitura di cemento R325 fino ad un consumo pari a 6 q.li per mc di terreno consolidato, per profondità fino a 20 ml, l’onere per l’attraversamento di trovanti, la fornitura di acqua idonea all’impasto, il carico e trasporto a discarica dei materiali di risulta.(Compreso tubi e aste, teste di perforazione,valvola eiettrice ,manicotti, raccordi pezzi speciali e materiali di consumo.) Resta esclusa l'eventuale fornitura e posa di armatura, lo scavo a vuoto e lo smaltimento dei materiali di risulta. La misura si intende computata a partire dalla massima profondità dall'utensile sino alla quota superiore del trattamento. Per colonne di terreno consolidato con procedimento BIFLUSSO (miscela cementizia ed aria) DIAMETRO DEL RESO 150 CM | TOS22/1_AT.N01.001.041 | 001 - Macchine per movimento terra e accessori 041 - Pala cingolata caricatrice potenza motore da 50 a 126 CV - 1 mese | ora | 0.2 | 22.4719 | 17.5% | 4.4944
| TOS22/1_AT.N01.008.028 | 008 - Produzione di Energia 028 - Generatori di Corrente 70 Kva - 1 mese | ora | 0.2 | 5.5549 | 10% | 1.111
| TOS22/1_AT.N01.009.023 | 009 - Motocompressori a motore diesel 023 - Motocompressori oltre 17000 litri/minuto - 1 mese | ora | 0.2 | 9.9902 | 10% | 1.998
| TOS22/1_AT.N01.074.001 | 074 - Silos 001 - Silos per contenimento leganti con capacità 16,5 mc - 1 mese | ora | 0.2 | 0.099 | 10% | 0.0198
| TOS22/1_AT.N01.100.901 | 100 - Oneri per consumo carburanti, oli e altri materiali 901 - per macchine operatrici -fino a 10.000 kg - fino 125 CV. | ora | 0.2 | 16.709 | 20.73% | 3.3418
| TOS22/1_AT.N01.100.901 | 100 - Oneri per consumo carburanti, oli e altri materiali 901 - per macchine operatrici -fino a 10.000 kg - fino 125 CV. | ora | 0.2 | 16.709 | 20.73% | 3.3418
| TOS22/1_AT.N01.100.901 | 100 - Oneri per consumo carburanti, oli e altri materiali 901 - per macchine operatrici -fino a 10.000 kg - fino 125 CV. | ora | 0.2 | 16.709 | 20.73% | 3.3418
| TOS22/1_AT.N02.014.008 | 014 - Autocarri, motocarri e trattori (MTT=Massa totale a terra, Pu Portata utile) 008 - Autocarro ribaltabile con MTT 13000 Kg e pu 9000 Kg, 2 assi - 1 mese (nolo a caldo) | ora | 0.2 | 54.4004 | 4.19% | 10.8801
| TOS22/1_AT.N08.001.103 | 001 - Perforatrici idrauliche 103 - macchina perforatrice a rotropercussione, con potenza oltre 170 Kw profondità in singolo passaggio fino a 33 m, con allestimento aste per Jet grouting e testina rotante diametro fino a 150 mm con valvola ad alta pressione compresa tra 300/450 atm per bifluido. Gli utensili ed aste di perforazione e/o rivestimenti a seconda della natura dei terreni da attraversare sono computati a parte con incidenza - 1 mese (nolo a freddo) | ora | 0.2 | 59.9225 | 10% | 11.9845
| TOS22/1_AT.N08.001.113 | 001 - Perforatrici idrauliche 113 - Incidenza per utensili e attrezzature varie per Jet grouting, tubi e aste, teste di perforazione,valvola eiettrice ,manicotti, raccordi pezzi speciali e materiali di consumo. Il prezzo è calcolato come incidenza % del costo orario per il noleggio della macchina perforatrice (pari al 4,5% su 20 m di profondità). | % | 0.00225 | 59.9225 | 10% | 0.13483
| TOS22/1_AT.N08.010.001 | 010 - Macchinari per iniezioni 001 - gruppo per iniezioni malte, nolo mensile. | ora | 0.2 | 32.0833 | 10% | 6.4167
| TOS22/1_AT.N08.020.015 | 020 - Accessori 015 - Pompa pneumatica per iniziezione micropali portata 6,6 mc/h, pressione 70 bar , nolo mensile. | ora | 0.2 | 3.6667 | 10% | 0.73333
| TOS22/1_AT.N08.100.902 | 100 - Consumo carburanti, oli e altri materiali 902 - oneri carburante per attrezzature e macchinari per trivellazione e perforazioni con potenza oltre 126 CV | ora | 0.2 | 51.2498 | 20.76% | 10.25
| TOS22/1_AT.N09.006.001 | 006 - Cisterna termica montata su autocarro 001 - capacita' 10000 l - 1 giorno | ora | 0.2 | 17.886 | 10% | 3.5772
| TOS22/1_AT | [5 empty] | 61.6252
| TOS22/1_PR.P02.004.004 | 004 - Cemento UNI EN 197-1:2011 004 - Portland CEM II/B-L 32,5 R - merce sfusa | Tn | 1.6567 | 129.6602 | 31% | 214.8081
| TOS22/1_PR | [5 empty] | 214.8081
| TOS22/1_RU.M10.001.002 | 001 - Operaio edile 002 - Specializzato | ora | 0.2 | 28.83 | 0% | 5.766
| TOS22/1_RU.M10.001.002 | 001 - Operaio edile 002 - Specializzato | ora | 0.2 | 28.83 | 0% | 5.766
| TOS22/1_RU.M10.001.003 | 001 - Operaio edile 003 - Qualificato | ora | 0.2 | 26.76 | 0% | 5.352
| TOS22/1_RU.M10.001.003 | 001 - Operaio edile 003 - Qualificato | ora | 0.2 | 26.76 | 0% | 5.352
| TOS22/1_RU | [5 empty] | 22.236
|  | Sommano euro (A) |  |  |  | 23.99% | 298.6693
|  | Spese generali (B) |  | 16% | di (A) |  | 47.7871
|  | Di cui Oneri di sicurezza afferenti all'impresa |  | 1% | di (B) |  | 0.47787
|  | Utili di impresa (C) |  | 10% | di (A + B) |  | 34.6456
|  | TOTALE (A + B + C) euro / m |  |  |  | 23.99% | 381.102
|  | Incidenza manodopera |  | 7.35% |  |  | 28.002
Analisi | Codice dettaglio | Voce/Articolo | Unità di misura | Quantità | Prezzo unitario | Scostamento % su anno 2022 | Importo
TOS22/1_16.A03.001.001 OPERE DI DIFESA DEL SUOLO: I prezzi sono relativi ad interventi strutturali finalizzati alla riduzione della pericolosità idraulica e della pericolosità geomorfologica, suddivisi in opere idrauliche e di consolidamento, con lavorazioni non effettuate nel demanio marittimo. Tra le opere idrauliche, sono ricompresi gli argini, le opere per la riduzione delle portate (serbatoi di piena, casse di espansione, scolmatori e diversivi), le opere di controllo del trasporto solido (briglie di trattenuta, …) e le opere di difesa dall'erosione (protezioni di sponda, opere repellenti, rivestimenti, briglie e traverse). Tra le opere di consolidamento sono comprese l'esecuzione di pali, di palificate e muri di sostegno, di ancoraggi, di sistemi di drenaggio delle acque. Sono ricomprese tra le opere di difesa del suolo anche quelle realizzate con tecniche di ingegneria naturalistica, ovvero opere di ingegneria che utilizzano materiali costruttivi vivi (piante e parti di esse), da soli o in combinazione con materiali inerti. DEMOLIZIONI, TAGLI E RIMOZIONI: interventi di demolizione, tagli e rimozione di vegetazione erbacea ed arbustiva, il tutto per dare il titolo compiuto e finito a regola d'arte. Sono esclusi i costi di accesso per il conferimento dei rifiuti a impianto autorizzato ai fini del loro recupero o del loro smaltimento e gli eventuali tributi. Taglio della vegetazione erbacea ed arbustiva fino al diametro di cm 15, sia in piano che su scarpate, eseguito mediante l'impiego di trattrice gommata o cingolata equipaggiata con attrezzatura diserbo-decespugliatrice laterale o frontale; compreso: allontanamento del materiale erbaceo ed arbustivo secondo indicazione di progetto. su superfici a media intensità vegetativa | TOS22/1_AT.N02.014.032 | 014 - Autocarri, motocarri e trattori (MTT=Massa totale a terra, Pu Portata utile) 032 - Trattore gommato con potenza 160 HP (118 kW) completo di presa di potenza, impianto distribuzione idraulica e sollevatore ed attacchi per attrezzature (nolo a freddo), nolo mensile. | ora | 0.001 | 15.5485 | 10% | 0.01555
| TOS22/1_AT.N02.020.003 | 020 - Accessori per trattori o escavatori per la realizzazione e manutenzione del verde 003 - attrezzatura diserbo-decespugliatrice, irroratrice, fresatrice - 1 mese | ora | 0.001 | 7.425 | 10% | 0.00743
| TOS22/1_AT.N02.100.113 | 100 - Consumo carburanti, oli e altri materiali 113 - oneri carburante per nolo a freddo mezzi di trasporto, con portata utile superiore a 22000 Kg e motrice superiore a 420 CV | ora | 0.001 | 26.5995 | 8.96% | 0.0266
| TOS22/1_AT | [5 empty] | 0.04958
| TOS22/1_RU.M10.001.002 | 001 - Operaio edile 002 - Specializzato | ora | 0.001 | 28.83 | 0% | 0.02883
| TOS22/1_RU.M10.001.004 | 001 - Operaio edile 004 - Comune | ora | 0.002 | 24.14 | 0% | 0.04828
| TOS22/1_RU | [5 empty] | 0.07711
|  | Sommano euro (A) |  |  |  | 3.5% | 0.12669
|  | Spese generali (B) |  | 16% | di (A) |  | 0.02027
|  | Di cui Oneri di sicurezza afferenti all'impresa |  | 2% | di (B) |  | 0.00041
|  | Utili di impresa (C) |  | 10% | di (A + B) |  | 0.0147
|  | TOTALE (A + B + C) euro / m² |  |  |  | 3.5% | 0.16166
|  | Incidenza manodopera |  | 47.7% |  |  | 0.07711
Analisi | Codice dettaglio | Voce/Articolo | Unità di misura | Quantità | Prezzo unitario | Scostamento % su anno 2022 | Importo
TOS22/1_16.A03.001.002 OPERE DI DIFESA DEL SUOLO: I prezzi sono relativi ad interventi strutturali finalizzati alla riduzione della pericolosità idraulica e della pericolosità geomorfologica, suddivisi in opere idrauliche e di consolidamento, con lavorazioni non effettuate nel demanio marittimo. Tra le opere idrauliche, sono ricompresi gli argini, le opere per la riduzione delle portate (serbatoi di piena, casse di espansione, scolmatori e diversivi), le opere di controllo del trasporto solido (briglie di trattenuta, …) e le opere di difesa dall'erosione (protezioni di sponda, opere repellenti, rivestimenti, briglie e traverse). Tra le opere di consolidamento sono comprese l'esecuzione di pali, di palificate e muri di sostegno, di ancoraggi, di sistemi di drenaggio delle acque. Sono ricomprese tra le opere di difesa del suolo anche quelle realizzate con tecniche di ingegneria naturalistica, ovvero opere di ingegneria che utilizzano materiali costruttivi vivi (piante e parti di esse), da soli o in combinazione con materiali inerti. DEMOLIZIONI, TAGLI E RIMOZIONI: interventi di demolizione, tagli e rimozione di vegetazione erbacea ed arbustiva, il tutto per dare il titolo compiuto e finito a regola d'arte. Sono esclusi i costi di accesso per il conferimento dei rifiuti a impianto autorizzato ai fini del loro recupero o del loro smaltimento e gli eventuali tributi. Taglio della vegetazione erbacea ed arbustiva fino al diametro di cm 15, sia in piano che su scarpate, eseguito mediante l'impiego di trattrice gommata o cingolata equipaggiata con attrezzatura diserbo-decespugliatrice laterale o frontale; compreso: allontanamento del materiale erbaceo ed arbustivo secondo indicazione di progetto. su superfici ad alta intensità vegetativa. | TOS22/1_AT.N02.014.032 | 014 - Autocarri, motocarri e trattori (MTT=Massa totale a terra, Pu Portata utile) 032 - Trattore gommato con potenza 160 HP (118 kW) completo di presa di potenza, impianto distribuzione idraulica e sollevatore ed attacchi per attrezzature (nolo a freddo), nolo mensile. | ora | 0.002 | 15.5485 | 10% | 0.0311
| TOS22/1_AT.N02.020.003 | 020 - Accessori per trattori o escavatori per la realizzazione e manutenzione del verde 003 - attrezzatura diserbo-decespugliatrice, irroratrice, fresatrice - 1 mese | ora | 0.002 | 7.425 | 10% | 0.01485
| TOS22/1_AT.N02.100.113 | 100 - Consumo carburanti, oli e altri materiali 113 - oneri carburante per nolo a freddo mezzi di trasporto, con portata utile superiore a 22000 Kg e motrice superiore a 420 CV | ora | 0.002 | 26.5995 | 8.96% | 0.0532
| TOS22/1_AT | [5 empty] | 0.09915
| TOS22/1_RU.M10.001.002 | 001 - Operaio edile 002 - Specializzato | ora | 0.002 | 28.83 | 0% | 0.05766
| TOS22/1_RU.M10.001.004 | 001 - Operaio edile 004 - Comune | ora | 0.002 | 24.14 | 0% | 0.04828
| TOS22/1_RU | [5 empty] | 0.10594
|  | Sommano euro (A) |  |  |  | 4.35% | 0.20509
|  | Spese generali (B) |  | 16% | di (A) |  | 0.03281
|  | Di cui Oneri di sicurezza afferenti all'impresa |  | 2% | di (B) |  | 0.00066
|  | Utili di impresa (C) |  | 10% | di (A + B) |  | 0.02379
|  | TOTALE (A + B + C) euro / m² |  |  |  | 4.35% | 0.26169
|  | Incidenza manodopera |  | 40.48% |  |  | 0.10594
Analisi | Codice dettaglio | Voce/Articolo | Unità di misura | Quantità | Prezzo unitario | Scostamento % su anno 2022 | Importo
TOS22/1_16.A03.005.001 OPERE DI DIFESA DEL SUOLO: I prezzi sono relativi ad interventi strutturali finalizzati alla riduzione della pericolosità idraulica e della pericolosità geomorfologica, suddivisi in opere idrauliche e di consolidamento, con lavorazioni non effettuate nel demanio marittimo. Tra le opere idrauliche, sono ricompresi gli argini, le opere per la riduzione delle portate (serbatoi di piena, casse di espansione, scolmatori e diversivi), le opere di controllo del trasporto solido (briglie di trattenuta, …) e le opere di difesa dall'erosione (protezioni di sponda, opere repellenti, rivestimenti, briglie e traverse). Tra le opere di consolidamento sono comprese l'esecuzione di pali, di palificate e muri di sostegno, di ancoraggi, di sistemi di drenaggio delle acque. Sono ricomprese tra le opere di difesa del suolo anche quelle realizzate con tecniche di ingegneria naturalistica, ovvero opere di ingegneria che utilizzano materiali costruttivi vivi (piante e parti di esse), da soli o in combinazione con materiali inerti. DEMOLIZIONI, TAGLI E RIMOZIONI: interventi di demolizione, tagli e rimozione di vegetazione erbacea ed arbustiva, il tutto per dare il titolo compiuto e finito a regola d'arte. Sono esclusi i costi di accesso per il conferimento dei rifiuti a impianto autorizzato ai fini del loro recupero o del loro smaltimento e gli eventuali tributi. Taglio raso di piante di alto fusto di qualsiasi specie ed altezza, compreso la rimozione delle ceppaie, sgombero e smaltimento di corpi estranei e rifiuti, compreso: sramatura e depezzatura dei fusti in tronchi da m 1, sistemazione della ramaglia di risulta in luoghi idonei secondo le indicazioni della D.L., trasporto ed accatastamento dei tronchi ai bordi delle piste di accesso, il carico ed il trasporto su autocarro in aree poste in sicurezza idraulica. di diametro alla ceppaia misurato ad un metro da terra compreso tra cm 15 e cm 40 | TOS22/1_AT.N01.001.205 | 001 - Macchine per movimento terra e accessori 205 - Escavatore cingolato con attrezzatura frontale o rovescia con massa in assetto operativo di 20000 KG - 1 mese | ora | 0.1 | 24.3298 | 10% | 2.433
| TOS22/1_AT.N01.001.902 | 001 - Macchine per movimento terra e accessori 902 - oneri consumo carburanti, oli e altri materiali - macchine movimento terra da 10.000 kg a 25.000 kg - da 126 CV fino a 300 CV | ora | 0.1 | 38.3163 | 15.38% | 3.8316
| TOS22/1_AT.N01.015.067 | 015 - Attrezzature per la realizzazione e manutenzione del verde 067 - Motosega completa di catena dentata, con motore a scoppio, con barra da 60 cm - 1 mese | ora | 0.4 | 1.2856 | 10% | 0.51425
| TOS22/1_AT.N01.100.914 | 100 - Oneri per consumo carburanti, oli e altri materiali 914 - per motoseghe con alimentazione a miscela di benzina | ora | 0.4 | 4.9918 | 32.76% | 1.9967
| TOS22/1_AT.N06.018.007 | 018 - Autocarro con gru ruotante con braccio articolato (MTT= massa totale a terra) 007 - MTT 15000 kg con momento massimo di sollevamento di 12000 daNm al gancio mobile sfilamento max 6,5 m, nolo mensile. | ora | 0.2 | 30.25 | 10% | 6.05
| TOS22/1_AT.N06.100.900 | 100 - Consumo carburanti, oli e altri materiali 900 - oneri carburante per macchine elevatrici - diesel fino a 126 CV | ora | 0.2 | 15.1006 | 5.75% | 3.0201
| TOS22/1_AT | [5 empty] | 17.8457
| TOS22/1_RU.M10.001.002 | 001 - Operaio edile 002 - Specializzato | ora | 0.1 | 28.83 | 0% | 2.883
| TOS22/1_RU.M10.001.002 | 001 - Operaio edile 002 - Specializzato | ora | 0.4 | 28.83 | 0% | 11.532
| TOS22/1_RU.M10.001.003 | 001 - Operaio edile 003 - Qualificato | ora | 0.3 | 26.76 | 0% | 8.028
| TOS22/1_RU.M10.001.004 | 001 - Operaio edile 004 - Comune | ora | 0.3 | 24.14 | 0% | 7.242
| TOS22/1_RU | [5 empty] | 29.685
|  | Sommano euro (A) |  |  |  | 4.36% | 47.5307
|  | Spese generali (B) |  | 16% | di (A) |  | 7.6049
|  | Di cui Oneri di sicurezza afferenti all'impresa |  | 2% | di (B) |  | 0.1521
|  | Utili di impresa (C) |  | 10% | di (A + B) |  | 5.5136
|  | TOTALE (A + B + C) euro / cad |  |  |  | 4.36% | 60.6491
|  | Incidenza manodopera |  | 48.95% |  |  | 29.685
Analisi | Codice dettaglio | Voce/Articolo | Unità di misura | Quantità | Prezzo unitario | Scostamento % su anno 2022 | Importo
TOS22/1_16.A03.005.002 OPERE DI DIFESA DEL SUOLO: I prezzi sono relativi ad interventi strutturali finalizzati alla riduzione della pericolosità idraulica e della pericolosità geomorfologica, suddivisi in opere idrauliche e di consolidamento, con lavorazioni non effettuate nel demanio marittimo. Tra le opere idrauliche, sono ricompresi gli argini, le opere per la riduzione delle portate (serbatoi di piena, casse di espansione, scolmatori e diversivi), le opere di controllo del trasporto solido (briglie di trattenuta, …) e le opere di difesa dall'erosione (protezioni di sponda, opere repellenti, rivestimenti, briglie e traverse). Tra le opere di consolidamento sono comprese l'esecuzione di pali, di palificate e muri di sostegno, di ancoraggi, di sistemi di drenaggio delle acque. Sono ricomprese tra le opere di difesa del suolo anche quelle realizzate con tecniche di ingegneria naturalistica, ovvero opere di ingegneria che utilizzano materiali costruttivi vivi (piante e parti di esse), da soli o in combinazione con materiali inerti. DEMOLIZIONI, TAGLI E RIMOZIONI: interventi di demolizione, tagli e rimozione di vegetazione erbacea ed arbustiva, il tutto per dare il titolo compiuto e finito a regola d'arte. Sono esclusi i costi di accesso per il conferimento dei rifiuti a impianto autorizzato ai fini del loro recupero o del loro smaltimento e gli eventuali tributi. Taglio raso di piante di alto fusto di qualsiasi specie ed altezza, compreso la rimozione delle ceppaie, sgombero e smaltimento di corpi estranei e rifiuti, compreso: sramatura e depezzatura dei fusti in tronchi da m 1, sistemazione della ramaglia di risulta in luoghi idonei secondo le indicazioni della D.L., trasporto ed accatastamento dei tronchi ai bordi delle piste di accesso, il carico ed il trasporto su autocarro in aree poste in sicurezza idraulica. di diametro alla ceppaia misurato ad un metro da terra superiore a cm 40 | TOS22/1_AT.N01.001.205 | 001 - Macchine per movimento terra e accessori 205 - Escavatore cingolato con attrezzatura frontale o rovescia con massa in assetto operativo di 20000 KG - 1 mese | ora | 0.15 | 24.3298 | 10% | 3.6495
| TOS22/1_AT.N01.001.902 | 001 - Macchine per movimento terra e accessori 902 - oneri consumo carburanti, oli e altri materiali - macchine movimento terra da 10.000 kg a 25.000 kg - da 126 CV fino a 300 CV | ora | 0.15 | 38.3163 | 15.38% | 5.7474
| TOS22/1_AT.N01.015.067 | 015 - Attrezzature per la realizzazione e manutenzione del verde 067 - Motosega completa di catena dentata, con motore a scoppio, con barra da 60 cm - 1 mese | ora | 0.8 | 1.2856 | 10% | 1.0285
| TOS22/1_AT.N01.100.914 | 100 - Oneri per consumo carburanti, oli e altri materiali 914 - per motoseghe con alimentazione a miscela di benzina | ora | 0.8 | 4.9918 | 32.76% | 3.9934
| TOS22/1_AT.N06.018.007 | 018 - Autocarro con gru ruotante con braccio articolato (MTT= massa totale a terra) 007 - MTT 15000 kg con momento massimo di sollevamento di 12000 daNm al gancio mobile sfilamento max 6,5 m, nolo mensile. | ora | 0.2 | 30.25 | 10% | 6.05
| TOS22/1_AT.N06.100.900 | 100 - Consumo carburanti, oli e altri materiali 900 - oneri carburante per macchine elevatrici - diesel fino a 126 CV | ora | 0.2 | 15.1006 | 5.75% | 3.0201
| TOS22/1_AT | [5 empty] | 23.4889
| TOS22/1_RU.M10.001.002 | 001 - Operaio edile 002 - Specializzato | ora | 0.15 | 28.83 | 0% | 4.3245
| TOS22/1_RU.M10.001.002 | 001 - Operaio edile 002 - Specializzato | ora | 0.8 | 28.83 | 0% | 23.064
| TOS22/1_RU.M10.001.003 | 001 - Operaio edile 003 - Qualificato | ora | 0.5 | 26.76 | 0% | 13.38
| TOS22/1_RU.M10.001.004 | 001 - Operaio edile 004 - Comune | ora | 0.5 | 24.14 | 0% | 12.07
| TOS22/1_RU | [5 empty] | 52.8385
|  | Sommano euro (A) |  |  |  | 3.94% | 76.3274
|  | Spese generali (B) |  | 16% | di (A) |  | 12.2124
|  | Di cui Oneri di sicurezza afferenti all'impresa |  | 2% | di (B) |  | 0.24425
|  | Utili di impresa (C) |  | 10% | di (A + B) |  | 8.854
|  | TOTALE (A + B + C) euro / cad |  |  |  | 3.94% | 97.3938
|  | Incidenza manodopera |  | 54.25% |  |  | 52.8385
Analisi | Codice dettaglio | Voce/Articolo | Unità di misura | Quantità | Prezzo unitario | Scostamento % su anno 2022 | Importo
TOS22/1_16.A04.001.001 OPERE DI DIFESA DEL SUOLO: I prezzi sono relativi ad interventi strutturali finalizzati alla riduzione della pericolosità idraulica e della pericolosità geomorfologica, suddivisi in opere idrauliche e di consolidamento, con lavorazioni non effettuate nel demanio marittimo. Tra le opere idrauliche, sono ricompresi gli argini, le opere per la riduzione delle portate (serbatoi di piena, casse di espansione, scolmatori e diversivi), le opere di controllo del trasporto solido (briglie di trattenuta, …) e le opere di difesa dall'erosione (protezioni di sponda, opere repellenti, rivestimenti, briglie e traverse). Tra le opere di consolidamento sono comprese l'esecuzione di pali, di palificate e muri di sostegno, di ancoraggi, di sistemi di drenaggio delle acque. Sono ricomprese tra le opere di difesa del suolo anche quelle realizzate con tecniche di ingegneria naturalistica, ovvero opere di ingegneria che utilizzano materiali costruttivi vivi (piante e parti di esse), da soli o in combinazione con materiali inerti. SCAVI: compresi gli oneri per la rimozione di trovanti rocciosi e/o relitti di murature fino a m3 0,50; lo spianamento del fondo di scavo; la regolarizzazione delle pareti e dei cigli; il deflusso o l'aggotto dell'eventuale acqua presente fino ad un battente massimo di cm 20, l'estirpazione di ceppaie, gli oneri per le opere provvisionali quali le sbadacchiature per scavi ad una profondità inferiore a 1,50 m, il tutto per dare il titolo compiuto e finito a regola d'arte. Sono esclusi i costi di accesso per il conferimento dei rifiuti a impianto autorizzato ai fini del loro recupero o del loro smaltimento e gli eventuali tributi. Scotico superficiale spinto fino a una profondità di 30 cm per formazione cassonetto, eseguito a macchina comprendente l'asportazione delle piante erbacee ed arbustive e relative radici, escluse ceppaie d'albero di alto fusto, compreso il trasporto e scarico del materiale escavato a impianto di smaltimento autorizzato o in aree di cantiere. su piano orizzontale | TOS22/1_AT.N01.001.044 | 001 - Macchine per movimento terra e accessori 044 - Pala cingolata caricatrice potenza motore oltre 126 CV - 1 mese | ora | 0.01 | 20.6135 | 10% | 0.20614
| TOS22/1_AT.N01.001.902 | 001 - Macchine per movimento terra e accessori 902 - oneri consumo carburanti, oli e altri materiali - macchine movimento terra da 10.000 kg a 25.000 kg - da 126 CV fino a 300 CV | ora | 0.01 | 38.3163 | 15.38% | 0.38316
| TOS22/1_AT.N02.014.019 | 014 - Autocarri, motocarri e trattori (MTT=Massa totale a terra, Pu Portata utile) 019 - Autocarro ribaltabile con MTT 26000 Kg e pu 17000 Kg, 3 assi - 1 mese (nolo a caldo) | ora | 0.0275 | 67.0297 | 5.2% | 1.8433
| TOS22/1_AT | [5 empty] | 2.4326
| TOS22/1_RU.M10.001.002 | 001 - Operaio edile 002 - Specializzato | ora | 0.01 | 28.83 | 0% | 0.2883
| TOS22/1_RU.M10.001.004 | 001 - Operaio edile 004 - Comune | ora | 0.01 | 24.14 | 0% | 0.2414
| TOS22/1_RU | [5 empty] | 0.5297
|  | Sommano euro (A) |  |  |  | 5.74% | 2.9623
|  | Spese generali (B) |  | 16% | di (A) |  | 0.47397
|  | Di cui Oneri di sicurezza afferenti all'impresa |  | 2% | di (B) |  | 0.00948
|  | Utili di impresa (C) |  | 10% | di (A + B) |  | 0.34363
|  | TOTALE (A + B + C) euro / m² |  |  |  | 5.74% | 3.7799
|  | Incidenza manodopera |  | 34.99% |  |  | 1.3225
Analisi | Codice dettaglio | Voce/Articolo | Unità di misura | Quantità | Prezzo unitario | Scostamento % su anno 2022 | Importo
TOS22/1_16.A04.001.002 OPERE DI DIFESA DEL SUOLO: I prezzi sono relativi ad interventi strutturali finalizzati alla riduzione della pericolosità idraulica e della pericolosità geomorfologica, suddivisi in opere idrauliche e di consolidamento, con lavorazioni non effettuate nel demanio marittimo. Tra le opere idrauliche, sono ricompresi gli argini, le opere per la riduzione delle portate (serbatoi di piena, casse di espansione, scolmatori e diversivi), le opere di controllo del trasporto solido (briglie di trattenuta, …) e le opere di difesa dall'erosione (protezioni di sponda, opere repellenti, rivestimenti, briglie e traverse). Tra le opere di consolidamento sono comprese l'esecuzione di pali, di palificate e muri di sostegno, di ancoraggi, di sistemi di drenaggio delle acque. Sono ricomprese tra le opere di difesa del suolo anche quelle realizzate con tecniche di ingegneria naturalistica, ovvero opere di ingegneria che utilizzano materiali costruttivi vivi (piante e parti di esse), da soli o in combinazione con materiali inerti. SCAVI: compresi gli oneri per la rimozione di trovanti rocciosi e/o relitti di murature fino a m3 0,50; lo spianamento del fondo di scavo; la regolarizzazione delle pareti e dei cigli; il deflusso o l'aggotto dell'eventuale acqua presente fino ad un battente massimo di cm 20, l'estirpazione di ceppaie, gli oneri per le opere provvisionali quali le sbadacchiature per scavi ad una profondità inferiore a 1,50 m, il tutto per dare il titolo compiuto e finito a regola d'arte. Sono esclusi i costi di accesso per il conferimento dei rifiuti a impianto autorizzato ai fini del loro recupero o del loro smaltimento e gli eventuali tributi. Scotico superficiale spinto fino a una profondità di 30 cm per formazione cassonetto, eseguito a macchina comprendente l'asportazione delle piante erbacee ed arbustive e relative radici, escluse ceppaie d'albero di alto fusto, compreso il trasporto e scarico del materiale escavato a impianto di smaltimento autorizzato o in aree di cantiere. su superfici inclinate e su paramenti arginali | TOS22/1_AT.N01.001.205 | 001 - Macchine per movimento terra e accessori 205 - Escavatore cingolato con attrezzatura frontale o rovescia con massa in assetto operativo di 20000 KG - 1 mese | ora | 0.013 | 24.3298 | 10% | 0.31629
| TOS22/1_AT.N01.001.902 | 001 - Macchine per movimento terra e accessori 902 - oneri consumo carburanti, oli e altri materiali - macchine movimento terra da 10.000 kg a 25.000 kg - da 126 CV fino a 300 CV | ora | 0.013 | 38.3163 | 15.38% | 0.49811
| TOS22/1_AT.N02.014.019 | 014 - Autocarri, motocarri e trattori (MTT=Massa totale a terra, Pu Portata utile) 019 - Autocarro ribaltabile con MTT 26000 Kg e pu 17000 Kg, 3 assi - 1 mese (nolo a caldo) | ora | 0.0275 | 67.0297 | 5.2% | 1.8433
| TOS22/1_AT | [5 empty] | 2.6577
| TOS22/1_RU.M10.001.002 | 001 - Operaio edile 002 - Specializzato | ora | 0.013 | 28.83 | 0% | 0.37479
| TOS22/1_RU.M10.001.004 | 001 - Operaio edile 004 - Comune | ora | 0.013 | 24.14 | 0% | 0.31382
| TOS22/1_RU | [5 empty] | 0.68861
|  | Sommano euro (A) |  |  |  | 5.89% | 3.3463
|  | Spese generali (B) |  | 16% | di (A) |  | 0.53541
|  | Di cui Oneri di sicurezza afferenti all'impresa |  | 2% | di (B) |  | 0.01071
|  | Utili di impresa (C) |  | 10% | di (A + B) |  | 0.38817
|  | TOTALE (A + B + C) euro / m² |  |  |  | 5.89% | 4.2699
|  | Incidenza manodopera |  | 34.69% |  |  | 1.4814
Analisi | Codice dettaglio | Voce/Articolo | Unità di misura | Quantità | Prezzo unitario | Scostamento % su anno 2022 | Importo
TOS22/1_16.A04.002.001 OPERE DI DIFESA DEL SUOLO: I prezzi sono relativi ad interventi strutturali finalizzati alla riduzione della pericolosità idraulica e della pericolosità geomorfologica, suddivisi in opere idrauliche e di consolidamento, con lavorazioni non effettuate nel demanio marittimo. Tra le opere idrauliche, sono ricompresi gli argini, le opere per la riduzione delle portate (serbatoi di piena, casse di espansione, scolmatori e diversivi), le opere di controllo del trasporto solido (briglie di trattenuta, …) e le opere di difesa dall'erosione (protezioni di sponda, opere repellenti, rivestimenti, briglie e traverse). Tra le opere di consolidamento sono comprese l'esecuzione di pali, di palificate e muri di sostegno, di ancoraggi, di sistemi di drenaggio delle acque. Sono ricomprese tra le opere di difesa del suolo anche quelle realizzate con tecniche di ingegneria naturalistica, ovvero opere di ingegneria che utilizzano materiali costruttivi vivi (piante e parti di esse), da soli o in combinazione con materiali inerti. SCAVI: compresi gli oneri per la rimozione di trovanti rocciosi e/o relitti di murature fino a m3 0,50; lo spianamento del fondo di scavo; la regolarizzazione delle pareti e dei cigli; il deflusso o l'aggotto dell'eventuale acqua presente fino ad un battente massimo di cm 20, l'estirpazione di ceppaie, gli oneri per le opere provvisionali quali le sbadacchiature per scavi ad una profondità inferiore a 1,50 m, il tutto per dare il titolo compiuto e finito a regola d'arte. Sono esclusi i costi di accesso per il conferimento dei rifiuti a impianto autorizzato ai fini del loro recupero o del loro smaltimento e gli eventuali tributi. Scavo di sbancamento eseguito con mezzi maccanici a qualsiasi profondità in terreni sciolti. con accantonamento del materiale escavato nel raggio di azione della macchina. | TOS22/1_AT.N01.001.205 | 001 - Macchine per movimento terra e accessori 205 - Escavatore cingolato con attrezzatura frontale o rovescia con massa in assetto operativo di 20000 KG - 1 mese | ora | 0.0125 | 24.3298 | 10% | 0.30412
| TOS22/1_AT.N01.001.902 | 001 - Macchine per movimento terra e accessori 902 - oneri consumo carburanti, oli e altri materiali - macchine movimento terra da 10.000 kg a 25.000 kg - da 126 CV fino a 300 CV | ora | 0.0125 | 38.3163 | 15.38% | 0.47895
| TOS22/1_AT | [5 empty] | 0.78307
| TOS22/1_RU.M10.001.002 | 001 - Operaio edile 002 - Specializzato | ora | 0.0125 | 28.83 | 0% | 0.36038
| TOS22/1_RU.M10.001.004 | 001 - Operaio edile 004 - Comune | ora | 0.0125 | 24.14 | 0% | 0.30175
| TOS22/1_RU | [5 empty] | 0.66213
|  | Sommano euro (A) |  |  |  | 6.76% | 1.4452
|  | Spese generali (B) |  | 16% | di (A) |  | 0.23123
|  | Di cui Oneri di sicurezza afferenti all'impresa |  | 2% | di (B) |  | 0.00462
|  | Utili di impresa (C) |  | 10% | di (A + B) |  | 0.16764
|  | TOTALE (A + B + C) euro / m³ |  |  |  | 6.76% | 1.8441
|  | Incidenza manodopera |  | 35.91% |  |  | 0.66213
Analisi | Codice dettaglio | Voce/Articolo | Unità di misura | Quantità | Prezzo unitario | Scostamento % su anno 2022 | Importo
TOS22/1_16.A04.002.002 OPERE DI DIFESA DEL SUOLO: I prezzi sono relativi ad interventi strutturali finalizzati alla riduzione della pericolosità idraulica e della pericolosità geomorfologica, suddivisi in opere idrauliche e di consolidamento, con lavorazioni non effettuate nel demanio marittimo. Tra le opere idrauliche, sono ricompresi gli argini, le opere per la riduzione delle portate (serbatoi di piena, casse di espansione, scolmatori e diversivi), le opere di controllo del trasporto solido (briglie di trattenuta, …) e le opere di difesa dall'erosione (protezioni di sponda, opere repellenti, rivestimenti, briglie e traverse). Tra le opere di consolidamento sono comprese l'esecuzione di pali, di palificate e muri di sostegno, di ancoraggi, di sistemi di drenaggio delle acque. Sono ricomprese tra le opere di difesa del suolo anche quelle realizzate con tecniche di ingegneria naturalistica, ovvero opere di ingegneria che utilizzano materiali costruttivi vivi (piante e parti di esse), da soli o in combinazione con materiali inerti. SCAVI: compresi gli oneri per la rimozione di trovanti rocciosi e/o relitti di murature fino a m3 0,50; lo spianamento del fondo di scavo; la regolarizzazione delle pareti e dei cigli; il deflusso o l'aggotto dell'eventuale acqua presente fino ad un battente massimo di cm 20, l'estirpazione di ceppaie, gli oneri per le opere provvisionali quali le sbadacchiature per scavi ad una profondità inferiore a 1,50 m, il tutto per dare il titolo compiuto e finito a regola d'arte. Sono esclusi i costi di accesso per il conferimento dei rifiuti a impianto autorizzato ai fini del loro recupero o del loro smaltimento e gli eventuali tributi. Scavo di sbancamento eseguito con mezzi maccanici a qualsiasi profondità in terreni sciolti. con accantonamento del materiale escavato nell'area di pertinenza del cantiere. | TOS22/1_AT.N01.001.205 | 001 - Macchine per movimento terra e accessori 205 - Escavatore cingolato con attrezzatura frontale o rovescia con massa in assetto operativo di 20000 KG - 1 mese | ora | 0.0125 | 24.3298 | 10% | 0.30412
| TOS22/1_AT.N01.001.902 | 001 - Macchine per movimento terra e accessori 902 - oneri consumo carburanti, oli e altri materiali - macchine movimento terra da 10.000 kg a 25.000 kg - da 126 CV fino a 300 CV | ora | 0.0125 | 38.3163 | 15.38% | 0.47895
| TOS22/1_AT.N02.014.019 | 014 - Autocarri, motocarri e trattori (MTT=Massa totale a terra, Pu Portata utile) 019 - Autocarro ribaltabile con MTT 26000 Kg e pu 17000 Kg, 3 assi - 1 mese (nolo a caldo) | ora | 0.024 | 67.0297 | 5.2% | 1.6087
| TOS22/1_AT.N02.014.019 | 014 - Autocarri, motocarri e trattori (MTT=Massa totale a terra, Pu Portata utile) 019 - Autocarro ribaltabile con MTT 26000 Kg e pu 17000 Kg, 3 assi - 1 mese (nolo a caldo) | ora | 0.024 | 67.0297 | 5.2% | 1.6087
| TOS22/1_AT | [5 empty] | 4.0005
| TOS22/1_RU.M10.001.002 | 001 - Operaio edile 002 - Specializzato | ora | 0.0125 | 28.83 | 0% | 0.36038
| TOS22/1_RU.M10.001.004 | 001 - Operaio edile 004 - Comune | ora | 0.0125 | 24.14 | 0% | 0.30175
| TOS22/1_RU | [5 empty] | 0.66213
|  | Sommano euro (A) |  |  |  | 5.67% | 4.6626
|  | Spese generali (B) |  | 16% | di (A) |  | 0.74602
|  | Di cui Oneri di sicurezza afferenti all'impresa |  | 2% | di (B) |  | 0.01492
|  | Utili di impresa (C) |  | 10% | di (A + B) |  | 0.54086
|  | TOTALE (A + B + C) euro / m³ |  |  |  | 5.67% | 5.9495
|  | Incidenza manodopera |  | 34.39% |  |  | 2.046
Analisi | Codice dettaglio | Voce/Articolo | Unità di misura | Quantità | Prezzo unitario | Scostamento % su anno 2022 | Importo
TOS22/1_16.A04.003.001 OPERE DI DIFESA DEL SUOLO: I prezzi sono relativi ad interventi strutturali finalizzati alla riduzione della pericolosità idraulica e della pericolosità geomorfologica, suddivisi in opere idrauliche e di consolidamento, con lavorazioni non effettuate nel demanio marittimo. Tra le opere idrauliche, sono ricompresi gli argini, le opere per la riduzione delle portate (serbatoi di piena, casse di espansione, scolmatori e diversivi), le opere di controllo del trasporto solido (briglie di trattenuta, …) e le opere di difesa dall'erosione (protezioni di sponda, opere repellenti, rivestimenti, briglie e traverse). Tra le opere di consolidamento sono comprese l'esecuzione di pali, di palificate e muri di sostegno, di ancoraggi, di sistemi di drenaggio delle acque. Sono ricomprese tra le opere di difesa del suolo anche quelle realizzate con tecniche di ingegneria naturalistica, ovvero opere di ingegneria che utilizzano materiali costruttivi vivi (piante e parti di esse), da soli o in combinazione con materiali inerti. SCAVI: compresi gli oneri per la rimozione di trovanti rocciosi e/o relitti di murature fino a m3 0,50; lo spianamento del fondo di scavo; la regolarizzazione delle pareti e dei cigli; il deflusso o l'aggotto dell'eventuale acqua presente fino ad un battente massimo di cm 20, l'estirpazione di ceppaie, gli oneri per le opere provvisionali quali le sbadacchiature per scavi ad una profondità inferiore a 1,50 m, il tutto per dare il titolo compiuto e finito a regola d'arte. Sono esclusi i costi di accesso per il conferimento dei rifiuti a impianto autorizzato ai fini del loro recupero o del loro smaltimento e gli eventuali tributi. Scavo a larga sezione obbligata eseguito con mezzi meccanici, compreso accatastamento del materiale escavato nel raggio di azione dell'escavatore, in terreni sciolti. fino alla profondità di 1,5 m. | TOS22/1_AT.N01.001.205 | 001 - Macchine per movimento terra e accessori 205 - Escavatore cingolato con attrezzatura frontale o rovescia con massa in assetto operativo di 20000 KG - 1 mese | ora | 0.0133 | 24.3298 | 10% | 0.32359
| TOS22/1_AT.N01.001.902 | 001 - Macchine per movimento terra e accessori 902 - oneri consumo carburanti, oli e altri materiali - macchine movimento terra da 10.000 kg a 25.000 kg - da 126 CV fino a 300 CV | ora | 0.0133 | 38.3163 | 15.38% | 0.50961
| TOS22/1_AT | [5 empty] | 0.8332
| TOS22/1_RU.M10.001.002 | 001 - Operaio edile 002 - Specializzato | ora | 0.0133 | 28.83 | 0% | 0.38344
| TOS22/1_RU.M10.001.004 | 001 - Operaio edile 004 - Comune | ora | 0.0133 | 24.14 | 0% | 0.32106
| TOS22/1_RU | [5 empty] | 0.7045
|  | Sommano euro (A) |  |  |  | 6.76% | 1.5377
|  | Spese generali (B) |  | 16% | di (A) |  | 0.24603
|  | Di cui Oneri di sicurezza afferenti all'impresa |  | 4% | di (B) |  | 0.00984
|  | Utili di impresa (C) |  | 10% | di (A + B) |  | 0.17837
|  | TOTALE (A + B + C) euro / m³ |  |  |  | 6.76% | 1.9621
|  | Incidenza manodopera |  | 35.91% |  |  | 0.7045
Analisi | Codice dettaglio | Voce/Articolo | Unità di misura | Quantità | Prezzo unitario | Scostamento % su anno 2022 | Importo
TOS22/1_16.A04.004.001 OPERE DI DIFESA DEL SUOLO: I prezzi sono relativi ad interventi strutturali finalizzati alla riduzione della pericolosità idraulica e della pericolosità geomorfologica, suddivisi in opere idrauliche e di consolidamento, con lavorazioni non effettuate nel demanio marittimo. Tra le opere idrauliche, sono ricompresi gli argini, le opere per la riduzione delle portate (serbatoi di piena, casse di espansione, scolmatori e diversivi), le opere di controllo del trasporto solido (briglie di trattenuta, …) e le opere di difesa dall'erosione (protezioni di sponda, opere repellenti, rivestimenti, briglie e traverse). Tra le opere di consolidamento sono comprese l'esecuzione di pali, di palificate e muri di sostegno, di ancoraggi, di sistemi di drenaggio delle acque. Sono ricomprese tra le opere di difesa del suolo anche quelle realizzate con tecniche di ingegneria naturalistica, ovvero opere di ingegneria che utilizzano materiali costruttivi vivi (piante e parti di esse), da soli o in combinazione con materiali inerti. SCAVI: compresi gli oneri per la rimozione di trovanti rocciosi e/o relitti di murature fino a m3 0,50; lo spianamento del fondo di scavo; la regolarizzazione delle pareti e dei cigli; il deflusso o l'aggotto dell'eventuale acqua presente fino ad un battente massimo di cm 20, l'estirpazione di ceppaie, gli oneri per le opere provvisionali quali le sbadacchiature per scavi ad una profondità inferiore a 1,50 m, il tutto per dare il titolo compiuto e finito a regola d'arte. Sono esclusi i costi di accesso per il conferimento dei rifiuti a impianto autorizzato ai fini del loro recupero o del loro smaltimento e gli eventuali tributi. Scavo a sezione trapezia con larghezza di fondo 20 a 60 cm, profondità fino a 1 m e pendenza 1 su 1 eseguito con escavatore attrezzato con benna sagomata per formazione di scoline, canali di guardia e simili in terreni sciolti. con accantonamento o carico del materiale escavato nel raggio d'azione dell'escavatore. | TOS22/1_AT.N01.001.205 | 001 - Macchine per movimento terra e accessori 205 - Escavatore cingolato con attrezzatura frontale o rovescia con massa in assetto operativo di 20000 KG - 1 mese | ora | 0.044 | 24.3298 | 10% | 1.0705
| TOS22/1_AT.N01.001.902 | 001 - Macchine per movimento terra e accessori 902 - oneri consumo carburanti, oli e altri materiali - macchine movimento terra da 10.000 kg a 25.000 kg - da 126 CV fino a 300 CV | ora | 0.044 | 38.3163 | 15.38% | 1.6859
| TOS22/1_AT | [5 empty] | 2.7564
| TOS22/1_RU.M10.001.002 | 001 - Operaio edile 002 - Specializzato | ora | 0.044 | 28.83 | 0% | 1.2685
| TOS22/1_RU.M10.001.004 | 001 - Operaio edile 004 - Comune | ora | 0.044 | 24.14 | 0% | 1.0622
| TOS22/1_RU | [5 empty] | 2.3307
|  | Sommano euro (A) |  |  |  | 6.76% | 5.0871
|  | Spese generali (B) |  | 16% | di (A) |  | 0.81394
|  | Di cui Oneri di sicurezza afferenti all'impresa |  | 4% | di (B) |  | 0.03256
|  | Utili di impresa (C) |  | 10% | di (A + B) |  | 0.59011
|  | TOTALE (A + B + C) euro / m |  |  |  | 6.76% | 6.4912
|  | Incidenza manodopera |  | 35.91% |  |  | 2.3307
Analisi | Codice dettaglio | Voce/Articolo | Unità di misura | Quantità | Prezzo unitario | Scostamento % su anno 2022 | Importo
TOS22/1_16.A04.005.001 OPERE DI DIFESA DEL SUOLO: I prezzi sono relativi ad interventi strutturali finalizzati alla riduzione della pericolosità idraulica e della pericolosità geomorfologica, suddivisi in opere idrauliche e di consolidamento, con lavorazioni non effettuate nel demanio marittimo. Tra le opere idrauliche, sono ricompresi gli argini, le opere per la riduzione delle portate (serbatoi di piena, casse di espansione, scolmatori e diversivi), le opere di controllo del trasporto solido (briglie di trattenuta, …) e le opere di difesa dall'erosione (protezioni di sponda, opere repellenti, rivestimenti, briglie e traverse). Tra le opere di consolidamento sono comprese l'esecuzione di pali, di palificate e muri di sostegno, di ancoraggi, di sistemi di drenaggio delle acque. Sono ricomprese tra le opere di difesa del suolo anche quelle realizzate con tecniche di ingegneria naturalistica, ovvero opere di ingegneria che utilizzano materiali costruttivi vivi (piante e parti di esse), da soli o in combinazione con materiali inerti. SCAVI: compresi gli oneri per la rimozione di trovanti rocciosi e/o relitti di murature fino a m3 0,50; lo spianamento del fondo di scavo; la regolarizzazione delle pareti e dei cigli; il deflusso o l'aggotto dell'eventuale acqua presente fino ad un battente massimo di cm 20, l'estirpazione di ceppaie, gli oneri per le opere provvisionali quali le sbadacchiature per scavi ad una profondità inferiore a 1,50 m, il tutto per dare il titolo compiuto e finito a regola d'arte. Sono esclusi i costi di accesso per il conferimento dei rifiuti a impianto autorizzato ai fini del loro recupero o del loro smaltimento e gli eventuali tributi. Scavo a gradoni continui per la preparazione del piano di posa delle scarpate di ammorsamento dei nuovi rilevati o dei ringrossi arginali compreso ogni onere per la creazione dei gradoni ad inclinazione verso l'interno del rilevato e a spigoli netti. per una profondità di m 0,8 misurata ortogonalmente alla scarpata | TOS22/1_AT.N01.001.205 | 001 - Macchine per movimento terra e accessori 205 - Escavatore cingolato con attrezzatura frontale o rovescia con massa in assetto operativo di 20000 KG - 1 mese | ora | 0.05 | 24.3298 | 10% | 1.2165
| TOS22/1_AT.N01.001.902 | 001 - Macchine per movimento terra e accessori 902 - oneri consumo carburanti, oli e altri materiali - macchine movimento terra da 10.000 kg a 25.000 kg - da 126 CV fino a 300 CV | ora | 0.05 | 38.3163 | 15.38% | 1.9158
| TOS22/1_AT | [5 empty] | 3.1323
| TOS22/1_RU.M10.001.002 | 001 - Operaio edile 002 - Specializzato | ora | 0.05 | 28.83 | 0% | 1.4415
| TOS22/1_RU | [5 empty] | 1.4415
|  | Sommano euro (A) |  |  |  | 8.7% | 4.5738
|  | Spese generali (B) |  | 16% | di (A) |  | 0.73181
|  | Di cui Oneri di sicurezza afferenti all'impresa |  | 2% | di (B) |  | 0.01464
|  | Utili di impresa (C) |  | 10% | di (A + B) |  | 0.53056
|  | TOTALE (A + B + C) euro / m² |  |  |  | 8.7% | 5.8362
|  | Incidenza manodopera |  | 24.7% |  |  | 1.4415
Analisi | Codice dettaglio | Voce/Articolo | Unità di misura | Quantità | Prezzo unitario | Scostamento % su anno 2022 | Importo
TOS22/1_16.A05.001.001 OPERE DI DIFESA DEL SUOLO: I prezzi sono relativi ad interventi strutturali finalizzati alla riduzione della pericolosità idraulica e della pericolosità geomorfologica, suddivisi in opere idrauliche e di consolidamento, con lavorazioni non effettuate nel demanio marittimo. Tra le opere idrauliche, sono ricompresi gli argini, le opere per la riduzione delle portate (serbatoi di piena, casse di espansione, scolmatori e diversivi), le opere di controllo del trasporto solido (briglie di trattenuta, …) e le opere di difesa dall'erosione (protezioni di sponda, opere repellenti, rivestimenti, briglie e traverse). Tra le opere di consolidamento sono comprese l'esecuzione di pali, di palificate e muri di sostegno, di ancoraggi, di sistemi di drenaggio delle acque. Sono ricomprese tra le opere di difesa del suolo anche quelle realizzate con tecniche di ingegneria naturalistica, ovvero opere di ingegneria che utilizzano materiali costruttivi vivi (piante e parti di esse), da soli o in combinazione con materiali inerti. RILEVATI E RINGROSSI ARGINALI: eseguiti con materiali idonei, esclusi dal prezzo, privi di sostanze organiche, provenienti sia da ritagli di sponda, risagomature e scavi, che da cave di prestito e da impianti di riciclaggio, compresi spianamenti, costipazione a strati di spessore non superiore a cm 30 con rulli compattatori, formazione di pendenze e profilature di scarpate con benna liscia, bagnatura e ricarichi, il tutto per dare il titolo compiuto e finito a regola d'arte. Formazione di rilevato arginale con densità non inferiore all' 85% della densità massima a prova AASHO modificata, esclusa dal prezzo. con materiale proveniente dagli scavi. | TOS22/1_AT.N01.001.205 | 001 - Macchine per movimento terra e accessori 205 - Escavatore cingolato con attrezzatura frontale o rovescia con massa in assetto operativo di 20000 KG - 1 mese | ora | 0.0266 | 24.3298 | 10% | 0.64717
| TOS22/1_AT.N01.001.902 | 001 - Macchine per movimento terra e accessori 902 - oneri consumo carburanti, oli e altri materiali - macchine movimento terra da 10.000 kg a 25.000 kg - da 126 CV fino a 300 CV | ora | 0.0266 | 38.3163 | 15.38% | 1.0192
| TOS22/1_AT.N01.003.024 | 003 - Macchine per costipazione 024 - Rullo Ferro /Gomma con assetto operativo di da 11.000 Kg a 15.000 Kg - 1 mese | ora | 0.00296 | 20.0407 | 10% | 0.05932
| TOS22/1_AT.N01.100.901 | 100 - Oneri per consumo carburanti, oli e altri materiali 901 - per macchine operatrici -fino a 10.000 kg - fino 125 CV. | ora | 0.00296 | 16.709 | 20.73% | 0.04946
| TOS22/1_AT | [5 empty] | 1.7752
| TOS22/1_RU.M10.001.002 | 001 - Operaio edile 002 - Specializzato | ora | 0.00296 | 28.83 | 0% | 0.08534
| TOS22/1_RU.M10.001.002 | 001 - Operaio edile 002 - Specializzato | ora | 0.0266 | 28.83 | 0% | 0.76688
| TOS22/1_RU.M10.001.004 | 001 - Operaio edile 004 - Comune | ora | 0.0266 | 24.14 | 0% | 0.64212
| TOS22/1_RU | [5 empty] | 1.4943
|  | Sommano euro (A) |  |  |  | 6.81% | 3.2695
|  | Spese generali (B) |  | 16% | di (A) |  | 0.52312
|  | Di cui Oneri di sicurezza afferenti all'impresa |  | 3% | di (B) |  | 0.01569
|  | Utili di impresa (C) |  | 10% | di (A + B) |  | 0.37926
|  | TOTALE (A + B + C) euro / m³ |  |  |  | 6.81% | 4.1719
|  | Incidenza manodopera |  | 35.82% |  |  | 1.4943
Analisi | Codice dettaglio | Voce/Articolo | Unità di misura | Quantità | Prezzo unitario | Scostamento % su anno 2022 | Importo
TOS22/1_16.A05.001.002 OPERE DI DIFESA DEL SUOLO: I prezzi sono relativi ad interventi strutturali finalizzati alla riduzione della pericolosità idraulica e della pericolosità geomorfologica, suddivisi in opere idrauliche e di consolidamento, con lavorazioni non effettuate nel demanio marittimo. Tra le opere idrauliche, sono ricompresi gli argini, le opere per la riduzione delle portate (serbatoi di piena, casse di espansione, scolmatori e diversivi), le opere di controllo del trasporto solido (briglie di trattenuta, …) e le opere di difesa dall'erosione (protezioni di sponda, opere repellenti, rivestimenti, briglie e traverse). Tra le opere di consolidamento sono comprese l'esecuzione di pali, di palificate e muri di sostegno, di ancoraggi, di sistemi di drenaggio delle acque. Sono ricomprese tra le opere di difesa del suolo anche quelle realizzate con tecniche di ingegneria naturalistica, ovvero opere di ingegneria che utilizzano materiali costruttivi vivi (piante e parti di esse), da soli o in combinazione con materiali inerti. RILEVATI E RINGROSSI ARGINALI: eseguiti con materiali idonei, esclusi dal prezzo, privi di sostanze organiche, provenienti sia da ritagli di sponda, risagomature e scavi, che da cave di prestito e da impianti di riciclaggio, compresi spianamenti, costipazione a strati di spessore non superiore a cm 30 con rulli compattatori, formazione di pendenze e profilature di scarpate con benna liscia, bagnatura e ricarichi, il tutto per dare il titolo compiuto e finito a regola d'arte. Formazione di rilevato arginale con densità non inferiore all' 85% della densità massima a prova AASHO modificata, esclusa dal prezzo. con terre provenienti dagli scavi e con l'onere di miscelare durante la posa di due o più distinte tipologie di terre, miscelando con sabbia (fornitura da computarsi a parte) mediante l'impiego di frese idonee. | TOS22/1_AT.N01.001.205 | 001 - Macchine per movimento terra e accessori 205 - Escavatore cingolato con attrezzatura frontale o rovescia con massa in assetto operativo di 20000 KG - 1 mese | ora | 0.02176 | 24.3298 | 10% | 0.52942
| TOS22/1_AT.N01.001.300 | 001 - Macchine per movimento terra e accessori 300 - Stabilizzatrice di terreni trainata, profondità massima di lavoro 500 mm, potenza motore 150 kW 204 CV, peso 4.580 kN, larghezza di lavoro 2,15 m, con rotore di miscelazione e fresatura a doppia trasmissione meccanica a cinghia e attacco a tre punti unificato al trattore, conforme agli standard internazionali, con cassone munito frontalmente di paraspruzzi regolabile, antisassi e riduttore di sollevamento polveri - 1 mese | ora | 0.01185 | 14.531 | 10% | 0.17219
| TOS22/1_AT.N01.001.902 | 001 - Macchine per movimento terra e accessori 902 - oneri consumo carburanti, oli e altri materiali - macchine movimento terra da 10.000 kg a 25.000 kg - da 126 CV fino a 300 CV | ora | 0.02176 | 38.3163 | 15.38% | 0.83376
| TOS22/1_AT.N01.003.024 | 003 - Macchine per costipazione 024 - Rullo Ferro /Gomma con assetto operativo di da 11.000 Kg a 15.000 Kg - 1 mese | ora | 0.00296 | 20.0407 | 10% | 0.05932
| TOS22/1_AT.N01.100.902 | 100 - Oneri per consumo carburanti, oli e altri materiali 902 - per macchine operatrici -da 10.000 kg a 25.000 kg - da 126 CV a 300 CV | ora | 0.00296 | 40.1016 | 20.75% | 0.1187
| TOS22/1_AT.N02.014.032 | 014 - Autocarri, motocarri e trattori (MTT=Massa totale a terra, Pu Portata utile) 032 - Trattore gommato con potenza 160 HP (118 kW) completo di presa di potenza, impianto distribuzione idraulica e sollevatore ed attacchi per attrezzature (nolo a freddo), nolo mensile. | ora | 0.01185 | 15.5485 | 10% | 0.18425
| TOS22/1_AT.N02.100.113 | 100 - Consumo carburanti, oli e altri materiali 113 - oneri carburante per nolo a freddo mezzi di trasporto, con portata utile superiore a 22000 Kg e motrice superiore a 420 CV | ora | 0.01185 | 26.5995 | 8.96% | 0.3152
| TOS22/1_AT | [5 empty] | 2.2128
| TOS22/1_RU.M10.001.002 | 001 - Operaio edile 002 - Specializzato | ora | 0.02176 | 28.83 | 0% | 0.62734
| TOS22/1_RU.M10.001.002 | 001 - Operaio edile 002 - Specializzato | ora | 0.01185 | 28.83 | 0% | 0.34164
| TOS22/1_RU.M10.001.002 | 001 - Operaio edile 002 - Specializzato | ora | 0.00296 | 28.83 | 0% | 0.08534
| TOS22/1_RU.M10.001.002 | 001 - Operaio edile 002 - Specializzato | ora | 0.01185 | 28.83 | 0% | 0.34164
| TOS22/1_RU.M10.001.004 | 001 - Operaio edile 004 - Comune | ora | 0.0125 | 24.14 | 0% | 0.30175
| TOS22/1_RU | [5 empty] | 1.6977
|  | Sommano euro (A) |  |  |  | 6.64% | 3.9106
|  | Spese generali (B) |  | 16% | di (A) |  | 0.62569
|  | Di cui Oneri di sicurezza afferenti all'impresa |  | 3% | di (B) |  | 0.01877
|  | Utili di impresa (C) |  | 10% | di (A + B) |  | 0.45362
|  | TOTALE (A + B + C) euro / m³ |  |  |  | 6.64% | 4.9899
|  | Incidenza manodopera |  | 34.02% |  |  | 1.6977
Analisi | Codice dettaglio | Voce/Articolo | Unità di misura | Quantità | Prezzo unitario | Scostamento % su anno 2022 | Importo
TOS22/1_16.A05.002.001 OPERE DI DIFESA DEL SUOLO: I prezzi sono relativi ad interventi strutturali finalizzati alla riduzione della pericolosità idraulica e della pericolosità geomorfologica, suddivisi in opere idrauliche e di consolidamento, con lavorazioni non effettuate nel demanio marittimo. Tra le opere idrauliche, sono ricompresi gli argini, le opere per la riduzione delle portate (serbatoi di piena, casse di espansione, scolmatori e diversivi), le opere di controllo del trasporto solido (briglie di trattenuta, …) e le opere di difesa dall'erosione (protezioni di sponda, opere repellenti, rivestimenti, briglie e traverse). Tra le opere di consolidamento sono comprese l'esecuzione di pali, di palificate e muri di sostegno, di ancoraggi, di sistemi di drenaggio delle acque. Sono ricomprese tra le opere di difesa del suolo anche quelle realizzate con tecniche di ingegneria naturalistica, ovvero opere di ingegneria che utilizzano materiali costruttivi vivi (piante e parti di esse), da soli o in combinazione con materiali inerti. RILEVATI E RINGROSSI ARGINALI: eseguiti con materiali idonei, esclusi dal prezzo, privi di sostanze organiche, provenienti sia da ritagli di sponda, risagomature e scavi, che da cave di prestito e da impianti di riciclaggio, compresi spianamenti, costipazione a strati di spessore non superiore a cm 30 con rulli compattatori, formazione di pendenze e profilature di scarpate con benna liscia, bagnatura e ricarichi, il tutto per dare il titolo compiuto e finito a regola d'arte. Formazione di ringrosso arginale con densità non inferiore all' 90% della densità massima a prova AASHO modificata, esclusa dal prezzo, compreso la formazione delle gradonature e la profilatura delle scarpate per spessori inferiori a 1 m misurati ortogonalmente alla scarpata. con materiale proveniente dagli scavi. | TOS22/1_AT.N01.001.205 | 001 - Macchine per movimento terra e accessori 205 - Escavatore cingolato con attrezzatura frontale o rovescia con massa in assetto operativo di 20000 KG - 1 mese | ora | 0.015 | 24.3298 | 10% | 0.36495
| TOS22/1_AT.N01.001.902 | 001 - Macchine per movimento terra e accessori 902 - oneri consumo carburanti, oli e altri materiali - macchine movimento terra da 10.000 kg a 25.000 kg - da 126 CV fino a 300 CV | ora | 0.015 | 38.3163 | 15.38% | 0.57474
| TOS22/1_AT.N01.003.024 | 003 - Macchine per costipazione 024 - Rullo Ferro /Gomma con assetto operativo di da 11.000 Kg a 15.000 Kg - 1 mese | ora | 0.0074 | 20.0407 | 10% | 0.1483
| TOS22/1_AT.N01.100.902 | 100 - Oneri per consumo carburanti, oli e altri materiali 902 - per macchine operatrici -da 10.000 kg a 25.000 kg - da 126 CV a 300 CV | ora | 0.0074 | 40.1016 | 20.75% | 0.29675
| TOS22/1_AT | [5 empty] | 1.3847
| TOS22/1_RU.M10.001.002 | 001 - Operaio edile 002 - Specializzato | ora | 0.0074 | 28.83 | 0% | 0.21334
| TOS22/1_RU.M10.001.002 | 001 - Operaio edile 002 - Specializzato | ora | 0.015 | 28.83 | 0% | 0.43245
| TOS22/1_RU.M10.001.004 | 001 - Operaio edile 004 - Comune | ora | 0.015 | 24.14 | 0% | 0.3621
| TOS22/1_RU | [5 empty] | 1.0079
|  | Sommano euro (A) |  |  |  | 7.85% | 2.3926
|  | Spese generali (B) |  | 16% | di (A) |  | 0.38282
|  | Di cui Oneri di sicurezza afferenti all'impresa |  | 3% | di (B) |  | 0.01148
|  | Utili di impresa (C) |  | 10% | di (A + B) |  | 0.27755
|  | TOTALE (A + B + C) euro / m³ |  |  |  | 7.86% | 3.053
|  | Incidenza manodopera |  | 33.01% |  |  | 1.0079
Analisi | Codice dettaglio | Voce/Articolo | Unità di misura | Quantità | Prezzo unitario | Scostamento % su anno 2022 | Importo
TOS22/1_16.A05.011.001 OPERE DI DIFESA DEL SUOLO: I prezzi sono relativi ad interventi strutturali finalizzati alla riduzione della pericolosità idraulica e della pericolosità geomorfologica, suddivisi in opere idrauliche e di consolidamento, con lavorazioni non effettuate nel demanio marittimo. Tra le opere idrauliche, sono ricompresi gli argini, le opere per la riduzione delle portate (serbatoi di piena, casse di espansione, scolmatori e diversivi), le opere di controllo del trasporto solido (briglie di trattenuta, …) e le opere di difesa dall'erosione (protezioni di sponda, opere repellenti, rivestimenti, briglie e traverse). Tra le opere di consolidamento sono comprese l'esecuzione di pali, di palificate e muri di sostegno, di ancoraggi, di sistemi di drenaggio delle acque. Sono ricomprese tra le opere di difesa del suolo anche quelle realizzate con tecniche di ingegneria naturalistica, ovvero opere di ingegneria che utilizzano materiali costruttivi vivi (piante e parti di esse), da soli o in combinazione con materiali inerti. RILEVATI E RINGROSSI ARGINALI: eseguiti con materiali idonei, esclusi dal prezzo, privi di sostanze organiche, provenienti sia da ritagli di sponda, risagomature e scavi, che da cave di prestito e da impianti di riciclaggio, compresi spianamenti, costipazione a strati di spessore non superiore a cm 30 con rulli compattatori, formazione di pendenze e profilature di scarpate con benna liscia, bagnatura e ricarichi, il tutto per dare il titolo compiuto e finito a regola d'arte. Regolarizzazione e profilatura delle scarpate dell'alveo comprese rimozione piante franate in alveo, scarico dei cigli golenali pericolanti o aventi scarpate eccessivamente scoscese ed irregolari, rimozione di cigli franati, trasporto del materiale di risulta ritenuto idoneo nell'ambito di cantiere. per lunghezza di scarpate fino a 8 m, con pendenza 1/2 | TOS22/1_AT.N01.001.047 | 001 - Macchine per movimento terra e accessori 047 - Pala gommata caricatrice potenza motore fino a 140 CV - 1 mese | ora | 0.006 | 19.8715 | 10% | 0.11923
| TOS22/1_AT.N01.001.205 | 001 - Macchine per movimento terra e accessori 205 - Escavatore cingolato con attrezzatura frontale o rovescia con massa in assetto operativo di 20000 KG - 1 mese | ora | 0.01 | 24.3298 | 10% | 0.2433
| TOS22/1_AT.N01.001.902 | 001 - Macchine per movimento terra e accessori 902 - oneri consumo carburanti, oli e altri materiali - macchine movimento terra da 10.000 kg a 25.000 kg - da 126 CV fino a 300 CV | ora | 0.006 | 38.3163 | 15.38% | 0.2299
| TOS22/1_AT.N01.001.902 | 001 - Macchine per movimento terra e accessori 902 - oneri consumo carburanti, oli e altri materiali - macchine movimento terra da 10.000 kg a 25.000 kg - da 126 CV fino a 300 CV | ora | 0.01 | 38.3163 | 15.38% | 0.38316
| TOS22/1_AT | [5 empty] | 0.97559
| TOS22/1_RU.M10.001.002 | 001 - Operaio edile 002 - Specializzato | ora | 0.006 | 28.83 | 0% | 0.17298
| TOS22/1_RU.M10.001.002 | 001 - Operaio edile 002 - Specializzato | ora | 0.01 | 28.83 | 0% | 0.2883
| TOS22/1_RU | [5 empty] | 0.46128
|  | Sommano euro (A) |  |  |  | 8.67% | 1.4369
|  | Spese generali (B) |  | 16% | di (A) |  | 0.2299
|  | Di cui Oneri di sicurezza afferenti all'impresa |  | 2% | di (B) |  | 0.0046
|  | Utili di impresa (C) |  | 10% | di (A + B) |  | 0.16668
|  | TOTALE (A + B + C) euro / m² |  |  |  | 8.67% | 1.8335
|  | Incidenza manodopera |  | 25.16% |  |  | 0.46128
Analisi | Codice dettaglio | Voce/Articolo | Unità di misura | Quantità | Prezzo unitario | Scostamento % su anno 2022 | Importo
TOS22/1_16.A05.051.001 OPERE DI DIFESA DEL SUOLO: I prezzi sono relativi ad interventi strutturali finalizzati alla riduzione della pericolosità idraulica e della pericolosità geomorfologica, suddivisi in opere idrauliche e di consolidamento, con lavorazioni non effettuate nel demanio marittimo. Tra le opere idrauliche, sono ricompresi gli argini, le opere per la riduzione delle portate (serbatoi di piena, casse di espansione, scolmatori e diversivi), le opere di controllo del trasporto solido (briglie di trattenuta, …) e le opere di difesa dall'erosione (protezioni di sponda, opere repellenti, rivestimenti, briglie e traverse). Tra le opere di consolidamento sono comprese l'esecuzione di pali, di palificate e muri di sostegno, di ancoraggi, di sistemi di drenaggio delle acque. Sono ricomprese tra le opere di difesa del suolo anche quelle realizzate con tecniche di ingegneria naturalistica, ovvero opere di ingegneria che utilizzano materiali costruttivi vivi (piante e parti di esse), da soli o in combinazione con materiali inerti. RILEVATI E RINGROSSI ARGINALI: eseguiti con materiali idonei, esclusi dal prezzo, privi di sostanze organiche, provenienti sia da ritagli di sponda, risagomature e scavi, che da cave di prestito e da impianti di riciclaggio, compresi spianamenti, costipazione a strati di spessore non superiore a cm 30 con rulli compattatori, formazione di pendenze e profilature di scarpate con benna liscia, bagnatura e ricarichi, il tutto per dare il titolo compiuto e finito a regola d'arte. Costipamento del piano di posa dei rilevati mediante compattazione con rullo. con densità non inferiore al 95% di quella massima della prova AASHO standard, esclusa relativa certificazione | TOS22/1_AT.N01.100.901 | 100 - Oneri per consumo carburanti, oli e altri materiali 901 - per macchine operatrici -fino a 10.000 kg - fino 125 CV. | ora | 0.01 | 16.709 | 20.73% | 0.16709
| TOS22/1_AT.N09.009.020 | 009 - Rullo FERRO/FERRO (tandem) con assetto operativo 020 - di 8500 kg - 1 mese | ora | 0.01 | 18.2918 | 10% | 0.18292
| TOS22/1_AT | [5 empty] | 0.35001
| TOS22/1_RU.M10.001.002 | 001 - Operaio edile 002 - Specializzato | ora | 0.01 | 28.83 | 0% | 0.2883
| TOS22/1_RU | [5 empty] | 0.2883
|  | Sommano euro (A) |  |  |  | 7.64% | 0.63831
|  | Spese generali (B) |  | 16% | di (A) |  | 0.10213
|  | Di cui Oneri di sicurezza afferenti all'impresa |  | 2% | di (B) |  | 0.00204
|  | Utili di impresa (C) |  | 10% | di (A + B) |  | 0.07404
|  | TOTALE (A + B + C) euro / m² |  |  |  | 7.64% | 0.81448
|  | Incidenza manodopera |  | 35.4% |  |  | 0.2883
Analisi | Codice dettaglio | Voce/Articolo | Unità di misura | Quantità | Prezzo unitario | Scostamento % su anno 2022 | Importo
TOS22/1_16.B04.003.001 OPERE DI DIFESA DEL SUOLO: I prezzi sono relativi ad interventi strutturali finalizzati alla riduzione della pericolosità idraulica e della pericolosità geomorfologica, suddivisi in opere idrauliche e di consolidamento, con lavorazioni non effettuate nel demanio marittimo. Tra le opere idrauliche, sono ricompresi gli argini, le opere per la riduzione delle portate (serbatoi di piena, casse di espansione, scolmatori e diversivi), le opere di controllo del trasporto solido (briglie di trattenuta, …) e le opere di difesa dall'erosione (protezioni di sponda, opere repellenti, rivestimenti, briglie e traverse). Tra le opere di consolidamento sono comprese l'esecuzione di pali, di palificate e muri di sostegno, di ancoraggi, di sistemi di drenaggio delle acque. Sono ricomprese tra le opere di difesa del suolo anche quelle realizzate con tecniche di ingegneria naturalistica, ovvero opere di ingegneria che utilizzano materiali costruttivi vivi (piante e parti di esse), da soli o in combinazione con materiali inerti. CALCESTRUZZI: Fornitura di conglomerato cementizio preconfezionato a prestazione garantita in accordo alla UNI EN 206 e UNI 11104 conforme alle Norme Tecniche per le Costruzioni di cui al D.M. 17/01/2018, compreso il getto e la vibratura, il tutto per dare il titolo compiuto e finito a regola d'arte. Il calcestruzzo preconfezionato è prodotto in impianto dotato di un Sistema di Controllo della Produzione, effettuata in accordo a quanto contenuto nelle Linee Guida sul Calcestruzzo Preconfezionato (2003) certificato da un organismo terzo indipendente autorizzato e fornito franco cantiere in autobetoniera con sistema di pompaggio, da computare a parte con i costi aggiuntivi per il servizio di pompaggio, ad eccezione dei premiscelati forniti in sacchi. Il calcestruzzo realizzato in cantiere va prodotto in regime di controllo qualità per garantire il rispetto delle prescrizioni di progetto. Il costruttore prima dell'inizio dell'opera deve effettuare idonee prove preliminari di studio per ciascuna miscela omogenea di calcestruzzo da utilizzare. getto in opera di calcestruzzo ordinario per opere non strutturali classe di resistenza caratteristica C12/15 - consistenza S3 | TOS22/1_AT.N01.060.001 | 060 - Utensili e accessori per macchine movimento terra 001 - Vibratore per calcestruzzo - 1 mese | ora | 0.07 | 2.9081 | 17.5% | 0.20357
| TOS22/1_AT | [5 empty] | 0.20357
| TOS22/1_PR.P10.005.003 | 005 - Calcestruzzo preconfezionato ordinario con resistenza caratteristica C12/15, aggregato Dmax 32 mm 003 - consistenza S3 | m³ | 1 | 104.205 | 12.83% | 104.205
| TOS22/1_PR | [5 empty] | 104.205
| TOS22/1_RU.M10.001.002 | 001 - Operaio edile 002 - Specializzato | ora | 0.18 | 28.83 | 0% | 5.1894
| TOS22/1_RU.M10.001.003 | 001 - Operaio edile 003 - Qualificato | ora | 0.18 | 26.76 | 0% | 4.8168
| TOS22/1_RU | [5 empty] | 10.0062
|  | Sommano euro (A) |  |  |  | 11.59% | 114.4148
|  | Spese generali (B) |  | 16% | di (A) |  | 18.3064
|  | Di cui Oneri di sicurezza afferenti all'impresa |  | 1% | di (B) |  | 0.18306
|  | Utili di impresa (C) |  | 10% | di (A + B) |  | 13.2721
|  | TOTALE (A + B + C) euro / m³ |  |  |  | 11.59% | 145.9932
|  | Incidenza manodopera |  | 6.85% |  |  | 10.0062
Analisi | Codice dettaglio | Voce/Articolo | Unità di misura | Quantità | Prezzo unitario | Scostamento % su anno 2022 | Importo
TOS22/1_16.B04.003.002 OPERE DI DIFESA DEL SUOLO: I prezzi sono relativi ad interventi strutturali finalizzati alla riduzione della pericolosità idraulica e della pericolosità geomorfologica, suddivisi in opere idrauliche e di consolidamento, con lavorazioni non effettuate nel demanio marittimo. Tra le opere idrauliche, sono ricompresi gli argini, le opere per la riduzione delle portate (serbatoi di piena, casse di espansione, scolmatori e diversivi), le opere di controllo del trasporto solido (briglie di trattenuta, …) e le opere di difesa dall'erosione (protezioni di sponda, opere repellenti, rivestimenti, briglie e traverse). Tra le opere di consolidamento sono comprese l'esecuzione di pali, di palificate e muri di sostegno, di ancoraggi, di sistemi di drenaggio delle acque. Sono ricomprese tra le opere di difesa del suolo anche quelle realizzate con tecniche di ingegneria naturalistica, ovvero opere di ingegneria che utilizzano materiali costruttivi vivi (piante e parti di esse), da soli o in combinazione con materiali inerti. CALCESTRUZZI: Fornitura di conglomerato cementizio preconfezionato a prestazione garantita in accordo alla UNI EN 206 e UNI 11104 conforme alle Norme Tecniche per le Costruzioni di cui al D.M. 17/01/2018, compreso il getto e la vibratura, il tutto per dare il titolo compiuto e finito a regola d'arte. Il calcestruzzo preconfezionato è prodotto in impianto dotato di un Sistema di Controllo della Produzione, effettuata in accordo a quanto contenuto nelle Linee Guida sul Calcestruzzo Preconfezionato (2003) certificato da un organismo terzo indipendente autorizzato e fornito franco cantiere in autobetoniera con sistema di pompaggio, da computare a parte con i costi aggiuntivi per il servizio di pompaggio, ad eccezione dei premiscelati forniti in sacchi. Il calcestruzzo realizzato in cantiere va prodotto in regime di controllo qualità per garantire il rispetto delle prescrizioni di progetto. Il costruttore prima dell'inizio dell'opera deve effettuare idonee prove preliminari di studio per ciascuna miscela omogenea di calcestruzzo da utilizzare. getto in opera di calcestruzzo ordinario per opere non strutturali classe di resistenza caratteristica C12/15 - consistenza S4 | TOS22/1_AT.N01.060.001 | 060 - Utensili e accessori per macchine movimento terra 001 - Vibratore per calcestruzzo - 1 mese | ora | 0.07 | 2.9081 | 17.5% | 0.20357
| TOS22/1_AT | [5 empty] | 0.20357
| TOS22/1_PR.P10.005.004 | 005 - Calcestruzzo preconfezionato ordinario con resistenza caratteristica C12/15, aggregato Dmax 32 mm 004 - consistenza S4 | m³ | 1 | 105.9762 | 12.83% | 105.9762
| TOS22/1_PR | [5 empty] | 105.9762
| TOS22/1_RU.M10.001.002 | 001 - Operaio edile 002 - Specializzato | ora | 0.18 | 28.83 | 0% | 5.1894
| TOS22/1_RU.M10.001.003 | 001 - Operaio edile 003 - Qualificato | ora | 0.18 | 26.76 | 0% | 4.8168
| TOS22/1_RU | [5 empty] | 10.0062
|  | Sommano euro (A) |  |  |  | 11.6% | 116.186
|  | Spese generali (B) |  | 16% | di (A) |  | 18.5898
|  | Di cui Oneri di sicurezza afferenti all'impresa |  | 1% | di (B) |  | 0.1859
|  | Utili di impresa (C) |  | 10% | di (A + B) |  | 13.4776
|  | TOTALE (A + B + C) euro / m³ |  |  |  | 11.6% | 148.2533
|  | Incidenza manodopera |  | 6.75% |  |  | 10.0062
Analisi | Codice dettaglio | Voce/Articolo | Unità di misura | Quantità | Prezzo unitario | Scostamento % su anno 2022 | Importo
TOS22/1_16.B04.003.003 OPERE DI DIFESA DEL SUOLO: I prezzi sono relativi ad interventi strutturali finalizzati alla riduzione della pericolosità idraulica e della pericolosità geomorfologica, suddivisi in opere idrauliche e di consolidamento, con lavorazioni non effettuate nel demanio marittimo. Tra le opere idrauliche, sono ricompresi gli argini, le opere per la riduzione delle portate (serbatoi di piena, casse di espansione, scolmatori e diversivi), le opere di controllo del trasporto solido (briglie di trattenuta, …) e le opere di difesa dall'erosione (protezioni di sponda, opere repellenti, rivestimenti, briglie e traverse). Tra le opere di consolidamento sono comprese l'esecuzione di pali, di palificate e muri di sostegno, di ancoraggi, di sistemi di drenaggio delle acque. Sono ricomprese tra le opere di difesa del suolo anche quelle realizzate con tecniche di ingegneria naturalistica, ovvero opere di ingegneria che utilizzano materiali costruttivi vivi (piante e parti di esse), da soli o in combinazione con materiali inerti. CALCESTRUZZI: Fornitura di conglomerato cementizio preconfezionato a prestazione garantita in accordo alla UNI EN 206 e UNI 11104 conforme alle Norme Tecniche per le Costruzioni di cui al D.M. 17/01/2018, compreso il getto e la vibratura, il tutto per dare il titolo compiuto e finito a regola d'arte. Il calcestruzzo preconfezionato è prodotto in impianto dotato di un Sistema di Controllo della Produzione, effettuata in accordo a quanto contenuto nelle Linee Guida sul Calcestruzzo Preconfezionato (2003) certificato da un organismo terzo indipendente autorizzato e fornito franco cantiere in autobetoniera con sistema di pompaggio, da computare a parte con i costi aggiuntivi per il servizio di pompaggio, ad eccezione dei premiscelati forniti in sacchi. Il calcestruzzo realizzato in cantiere va prodotto in regime di controllo qualità per garantire il rispetto delle prescrizioni di progetto. Il costruttore prima dell'inizio dell'opera deve effettuare idonee prove preliminari di studio per ciascuna miscela omogenea di calcestruzzo da utilizzare. getto in opera di calcestruzzo ordinario per opere non strutturali classe di resistenza caratteristica C12/15 - consistenza S5 | TOS22/1_AT.N01.060.001 | 060 - Utensili e accessori per macchine movimento terra 001 - Vibratore per calcestruzzo - 1 mese | ora | 0.07 | 2.9081 | 17.5% | 0.20357
| TOS22/1_AT | [5 empty] | 0.20357
| TOS22/1_PR.P10.005.005 | 005 - Calcestruzzo preconfezionato ordinario con resistenza caratteristica C12/15, aggregato Dmax 32 mm 005 - consistenza S5 | m³ | 1 | 112.4755 | 15.29% | 112.4755
| TOS22/1_PR | [5 empty] | 112.4755
| TOS22/1_RU.M10.001.002 | 001 - Operaio edile 002 - Specializzato | ora | 0.18 | 28.83 | 0% | 5.1894
| TOS22/1_RU.M10.001.003 | 001 - Operaio edile 003 - Qualificato | ora | 0.18 | 26.76 | 0% | 4.8168
| TOS22/1_RU | [5 empty] | 10.0062
|  | Sommano euro (A) |  |  |  | 13.87% | 122.6852
|  | Spese generali (B) |  | 16% | di (A) |  | 19.6296
|  | Di cui Oneri di sicurezza afferenti all'impresa |  | 1% | di (B) |  | 0.1963
|  | Utili di impresa (C) |  | 10% | di (A + B) |  | 14.2315
|  | TOTALE (A + B + C) euro / m³ |  |  |  | 13.87% | 156.5464
|  | Incidenza manodopera |  | 6.39% |  |  | 10.0062
Analisi | Codice dettaglio | Voce/Articolo | Unità di misura | Quantità | Prezzo unitario | Scostamento % su anno 2022 | Importo
TOS22/1_16.B04.003.005 OPERE DI DIFESA DEL SUOLO: I prezzi sono relativi ad interventi strutturali finalizzati alla riduzione della pericolosità idraulica e della pericolosità geomorfologica, suddivisi in opere idrauliche e di consolidamento, con lavorazioni non effettuate nel demanio marittimo. Tra le opere idrauliche, sono ricompresi gli argini, le opere per la riduzione delle portate (serbatoi di piena, casse di espansione, scolmatori e diversivi), le opere di controllo del trasporto solido (briglie di trattenuta, …) e le opere di difesa dall'erosione (protezioni di sponda, opere repellenti, rivestimenti, briglie e traverse). Tra le opere di consolidamento sono comprese l'esecuzione di pali, di palificate e muri di sostegno, di ancoraggi, di sistemi di drenaggio delle acque. Sono ricomprese tra le opere di difesa del suolo anche quelle realizzate con tecniche di ingegneria naturalistica, ovvero opere di ingegneria che utilizzano materiali costruttivi vivi (piante e parti di esse), da soli o in combinazione con materiali inerti. CALCESTRUZZI: Fornitura di conglomerato cementizio preconfezionato a prestazione garantita in accordo alla UNI EN 206 e UNI 11104 conforme alle Norme Tecniche per le Costruzioni di cui al D.M. 17/01/2018, compreso il getto e la vibratura, il tutto per dare il titolo compiuto e finito a regola d'arte. Il calcestruzzo preconfezionato è prodotto in impianto dotato di un Sistema di Controllo della Produzione, effettuata in accordo a quanto contenuto nelle Linee Guida sul Calcestruzzo Preconfezionato (2003) certificato da un organismo terzo indipendente autorizzato e fornito franco cantiere in autobetoniera con sistema di pompaggio, da computare a parte con i costi aggiuntivi per il servizio di pompaggio, ad eccezione dei premiscelati forniti in sacchi. Il calcestruzzo realizzato in cantiere va prodotto in regime di controllo qualità per garantire il rispetto delle prescrizioni di progetto. Il costruttore prima dell'inizio dell'opera deve effettuare idonee prove preliminari di studio per ciascuna miscela omogenea di calcestruzzo da utilizzare. getto in opera di calcestruzzo ordinario per opere non strutturali classe di resistenza caratteristica C16/20 - consistenza S3 | TOS22/1_AT.N01.060.001 | 060 - Utensili e accessori per macchine movimento terra 001 - Vibratore per calcestruzzo - 1 mese | ora | 0.07 | 2.9081 | 17.5% | 0.20357
| TOS22/1_AT | [5 empty] | 0.20357
| TOS22/1_PR.P10.006.003 | 006 - Calcestruzzo preconfezionato ordinario con resistenza caratteristica C16/20, aggregato Dmax 32 mm 003 - consistenza S3 | m³ | 1 | 111.8894 | 17.45% | 111.8894
| TOS22/1_PR | [5 empty] | 111.8894
| TOS22/1_RU.M10.001.002 | 001 - Operaio edile 002 - Specializzato | ora | 0.18 | 28.83 | 0% | 5.1894
| TOS22/1_RU.M10.001.003 | 001 - Operaio edile 003 - Qualificato | ora | 0.18 | 26.76 | 0% | 4.8168
| TOS22/1_RU | [5 empty] | 10.0062
|  | Sommano euro (A) |  |  |  | 15.79% | 122.0992
|  | Spese generali (B) |  | 16% | di (A) |  | 19.5359
|  | Di cui Oneri di sicurezza afferenti all'impresa |  | 1% | di (B) |  | 0.19536
|  | Utili di impresa (C) |  | 10% | di (A + B) |  | 14.1635
|  | TOTALE (A + B + C) euro / m³ |  |  |  | 15.79% | 155.7986
|  | Incidenza manodopera |  | 6.42% |  |  | 10.0062
Analisi | Codice dettaglio | Voce/Articolo | Unità di misura | Quantità | Prezzo unitario | Scostamento % su anno 2022 | Importo
TOS22/1_16.B04.003.006 OPERE DI DIFESA DEL SUOLO: I prezzi sono relativi ad interventi strutturali finalizzati alla riduzione della pericolosità idraulica e della pericolosità geomorfologica, suddivisi in opere idrauliche e di consolidamento, con lavorazioni non effettuate nel demanio marittimo. Tra le opere idrauliche, sono ricompresi gli argini, le opere per la riduzione delle portate (serbatoi di piena, casse di espansione, scolmatori e diversivi), le opere di controllo del trasporto solido (briglie di trattenuta, …) e le opere di difesa dall'erosione (protezioni di sponda, opere repellenti, rivestimenti, briglie e traverse). Tra le opere di consolidamento sono comprese l'esecuzione di pali, di palificate e muri di sostegno, di ancoraggi, di sistemi di drenaggio delle acque. Sono ricomprese tra le opere di difesa del suolo anche quelle realizzate con tecniche di ingegneria naturalistica, ovvero opere di ingegneria che utilizzano materiali costruttivi vivi (piante e parti di esse), da soli o in combinazione con materiali inerti. CALCESTRUZZI: Fornitura di conglomerato cementizio preconfezionato a prestazione garantita in accordo alla UNI EN 206 e UNI 11104 conforme alle Norme Tecniche per le Costruzioni di cui al D.M. 17/01/2018, compreso il getto e la vibratura, il tutto per dare il titolo compiuto e finito a regola d'arte. Il calcestruzzo preconfezionato è prodotto in impianto dotato di un Sistema di Controllo della Produzione, effettuata in accordo a quanto contenuto nelle Linee Guida sul Calcestruzzo Preconfezionato (2003) certificato da un organismo terzo indipendente autorizzato e fornito franco cantiere in autobetoniera con sistema di pompaggio, da computare a parte con i costi aggiuntivi per il servizio di pompaggio, ad eccezione dei premiscelati forniti in sacchi. Il calcestruzzo realizzato in cantiere va prodotto in regime di controllo qualità per garantire il rispetto delle prescrizioni di progetto. Il costruttore prima dell'inizio dell'opera deve effettuare idonee prove preliminari di studio per ciascuna miscela omogenea di calcestruzzo da utilizzare. getto in opera di calcestruzzo ordinario per opere non strutturali classe di resistenza caratteristica C16/20 - consistenza S4 | TOS22/1_AT.N01.060.001 | 060 - Utensili e accessori per macchine movimento terra 001 - Vibratore per calcestruzzo - 1 mese | ora | 0.07 | 2.9081 | 17.5% | 0.20357
| TOS22/1_AT | [5 empty] | 0.20357
| TOS22/1_PR.P10.006.004 | 006 - Calcestruzzo preconfezionato ordinario con resistenza caratteristica C16/20, aggregato Dmax 32 mm 004 - consistenza S4 | m³ | 1 | 114.5744 | 18.31% | 114.5744
| TOS22/1_PR | [5 empty] | 114.5744
| TOS22/1_RU.M10.001.002 | 001 - Operaio edile 002 - Specializzato | ora | 0.18 | 28.83 | 0% | 5.1894
| TOS22/1_RU.M10.001.003 | 001 - Operaio edile 003 - Qualificato | ora | 0.18 | 26.76 | 0% | 4.8168
| TOS22/1_RU | [5 empty] | 10.0062
|  | Sommano euro (A) |  |  |  | 16.6% | 124.7842
|  | Spese generali (B) |  | 16% | di (A) |  | 19.9655
|  | Di cui Oneri di sicurezza afferenti all'impresa |  | 1% | di (B) |  | 0.19965
|  | Utili di impresa (C) |  | 10% | di (A + B) |  | 14.475
|  | TOTALE (A + B + C) euro / m³ |  |  |  | 16.6% | 159.2246
|  | Incidenza manodopera |  | 6.28% |  |  | 10.0062
Analisi | Codice dettaglio | Voce/Articolo | Unità di misura | Quantità | Prezzo unitario | Scostamento % su anno 2022 | Importo
TOS22/1_16.B04.003.007 OPERE DI DIFESA DEL SUOLO: I prezzi sono relativi ad interventi strutturali finalizzati alla riduzione della pericolosità idraulica e della pericolosità geomorfologica, suddivisi in opere idrauliche e di consolidamento, con lavorazioni non effettuate nel demanio marittimo. Tra le opere idrauliche, sono ricompresi gli argini, le opere per la riduzione delle portate (serbatoi di piena, casse di espansione, scolmatori e diversivi), le opere di controllo del trasporto solido (briglie di trattenuta, …) e le opere di difesa dall'erosione (protezioni di sponda, opere repellenti, rivestimenti, briglie e traverse). Tra le opere di consolidamento sono comprese l'esecuzione di pali, di palificate e muri di sostegno, di ancoraggi, di sistemi di drenaggio delle acque. Sono ricomprese tra le opere di difesa del suolo anche quelle realizzate con tecniche di ingegneria naturalistica, ovvero opere di ingegneria che utilizzano materiali costruttivi vivi (piante e parti di esse), da soli o in combinazione con materiali inerti. CALCESTRUZZI: Fornitura di conglomerato cementizio preconfezionato a prestazione garantita in accordo alla UNI EN 206 e UNI 11104 conforme alle Norme Tecniche per le Costruzioni di cui al D.M. 17/01/2018, compreso il getto e la vibratura, il tutto per dare il titolo compiuto e finito a regola d'arte. Il calcestruzzo preconfezionato è prodotto in impianto dotato di un Sistema di Controllo della Produzione, effettuata in accordo a quanto contenuto nelle Linee Guida sul Calcestruzzo Preconfezionato (2003) certificato da un organismo terzo indipendente autorizzato e fornito franco cantiere in autobetoniera con sistema di pompaggio, da computare a parte con i costi aggiuntivi per il servizio di pompaggio, ad eccezione dei premiscelati forniti in sacchi. Il calcestruzzo realizzato in cantiere va prodotto in regime di controllo qualità per garantire il rispetto delle prescrizioni di progetto. Il costruttore prima dell'inizio dell'opera deve effettuare idonee prove preliminari di studio per ciascuna miscela omogenea di calcestruzzo da utilizzare. getto in opera di calcestruzzo ordinario per opere non strutturali classe di resistenza caratteristica C16/20 - consistenza S5 | TOS22/1_AT.N01.060.001 | 060 - Utensili e accessori per macchine movimento terra 001 - Vibratore per calcestruzzo - 1 mese | ora | 0.07 | 2.9081 | 17.5% | 0.20357
| TOS22/1_AT | [5 empty] | 0.20357
| TOS22/1_PR.P10.006.005 | 006 - Calcestruzzo preconfezionato ordinario con resistenza caratteristica C16/20, aggregato Dmax 32 mm 005 - consistenza S5 | m³ | 1 | 117.1294 | 16.58% | 117.1294
| TOS22/1_PR | [5 empty] | 117.1294
| TOS22/1_RU.M10.001.002 | 001 - Operaio edile 002 - Specializzato | ora | 0.18 | 28.83 | 0% | 5.1894
| TOS22/1_RU.M10.001.003 | 001 - Operaio edile 003 - Qualificato | ora | 0.18 | 26.76 | 0% | 4.8168
| TOS22/1_RU | [5 empty] | 10.0062
|  | Sommano euro (A) |  |  |  | 15.08% | 127.3392
|  | Spese generali (B) |  | 16% | di (A) |  | 20.3743
|  | Di cui Oneri di sicurezza afferenti all'impresa |  | 1% | di (B) |  | 0.20374
|  | Utili di impresa (C) |  | 10% | di (A + B) |  | 14.7713
|  | TOTALE (A + B + C) euro / m³ |  |  |  | 15.08% | 162.4848
|  | Incidenza manodopera |  | 6.16% |  |  | 10.0062
Analisi | Codice dettaglio | Voce/Articolo | Unità di misura | Quantità | Prezzo unitario | Scostamento % su anno 2022 | Importo
TOS22/1_16.B04.003.009 OPERE DI DIFESA DEL SUOLO: I prezzi sono relativi ad interventi strutturali finalizzati alla riduzione della pericolosità idraulica e della pericolosità geomorfologica, suddivisi in opere idrauliche e di consolidamento, con lavorazioni non effettuate nel demanio marittimo. Tra le opere idrauliche, sono ricompresi gli argini, le opere per la riduzione delle portate (serbatoi di piena, casse di espansione, scolmatori e diversivi), le opere di controllo del trasporto solido (briglie di trattenuta, …) e le opere di difesa dall'erosione (protezioni di sponda, opere repellenti, rivestimenti, briglie e traverse). Tra le opere di consolidamento sono comprese l'esecuzione di pali, di palificate e muri di sostegno, di ancoraggi, di sistemi di drenaggio delle acque. Sono ricomprese tra le opere di difesa del suolo anche quelle realizzate con tecniche di ingegneria naturalistica, ovvero opere di ingegneria che utilizzano materiali costruttivi vivi (piante e parti di esse), da soli o in combinazione con materiali inerti. CALCESTRUZZI: Fornitura di conglomerato cementizio preconfezionato a prestazione garantita in accordo alla UNI EN 206 e UNI 11104 conforme alle Norme Tecniche per le Costruzioni di cui al D.M. 17/01/2018, compreso il getto e la vibratura, il tutto per dare il titolo compiuto e finito a regola d'arte. Il calcestruzzo preconfezionato è prodotto in impianto dotato di un Sistema di Controllo della Produzione, effettuata in accordo a quanto contenuto nelle Linee Guida sul Calcestruzzo Preconfezionato (2003) certificato da un organismo terzo indipendente autorizzato e fornito franco cantiere in autobetoniera con sistema di pompaggio, da computare a parte con i costi aggiuntivi per il servizio di pompaggio, ad eccezione dei premiscelati forniti in sacchi. Il calcestruzzo realizzato in cantiere va prodotto in regime di controllo qualità per garantire il rispetto delle prescrizioni di progetto. Il costruttore prima dell'inizio dell'opera deve effettuare idonee prove preliminari di studio per ciascuna miscela omogenea di calcestruzzo da utilizzare. getto in opera di calcestruzzo ordinario per opere non strutturali classe di resistenza caratteristica C20/25 - consistenza S3 | TOS22/1_AT.N01.060.001 | 060 - Utensili e accessori per macchine movimento terra 001 - Vibratore per calcestruzzo - 1 mese | ora | 0.07 | 2.9081 | 17.5% | 0.20357
| TOS22/1_AT | [5 empty] | 0.20357
| TOS22/1_PR.P10.007.003 | 007 - Calcestruzzo preconfezionato ordinario con resistenza caratteristica C20/25, aggregato Dmax 32 mm 003 - consistenza S3 | m³ | 1 | 115.021 | 16.83% | 115.021
| TOS22/1_PR | [5 empty] | 115.021
| TOS22/1_RU.M10.001.002 | 001 - Operaio edile 002 - Specializzato | ora | 0.18 | 28.83 | 0% | 5.1894
| TOS22/1_RU.M10.001.003 | 001 - Operaio edile 003 - Qualificato | ora | 0.18 | 26.76 | 0% | 4.8168
| TOS22/1_RU | [5 empty] | 10.0062
|  | Sommano euro (A) |  |  |  | 15.28% | 125.2308
|  | Spese generali (B) |  | 16% | di (A) |  | 20.0369
|  | Di cui Oneri di sicurezza afferenti all'impresa |  | 1% | di (B) |  | 0.20037
|  | Utili di impresa (C) |  | 10% | di (A + B) |  | 14.5268
|  | TOTALE (A + B + C) euro / m³ |  |  |  | 15.28% | 159.7945
|  | Incidenza manodopera |  | 6.26% |  |  | 10.0062
Analisi | Codice dettaglio | Voce/Articolo | Unità di misura | Quantità | Prezzo unitario | Scostamento % su anno 2022 | Importo
TOS22/1_16.B04.003.010 OPERE DI DIFESA DEL SUOLO: I prezzi sono relativi ad interventi strutturali finalizzati alla riduzione della pericolosità idraulica e della pericolosità geomorfologica, suddivisi in opere idrauliche e di consolidamento, con lavorazioni non effettuate nel demanio marittimo. Tra le opere idrauliche, sono ricompresi gli argini, le opere per la riduzione delle portate (serbatoi di piena, casse di espansione, scolmatori e diversivi), le opere di controllo del trasporto solido (briglie di trattenuta, …) e le opere di difesa dall'erosione (protezioni di sponda, opere repellenti, rivestimenti, briglie e traverse). Tra le opere di consolidamento sono comprese l'esecuzione di pali, di palificate e muri di sostegno, di ancoraggi, di sistemi di drenaggio delle acque. Sono ricomprese tra le opere di difesa del suolo anche quelle realizzate con tecniche di ingegneria naturalistica, ovvero opere di ingegneria che utilizzano materiali costruttivi vivi (piante e parti di esse), da soli o in combinazione con materiali inerti. CALCESTRUZZI: Fornitura di conglomerato cementizio preconfezionato a prestazione garantita in accordo alla UNI EN 206 e UNI 11104 conforme alle Norme Tecniche per le Costruzioni di cui al D.M. 17/01/2018, compreso il getto e la vibratura, il tutto per dare il titolo compiuto e finito a regola d'arte. Il calcestruzzo preconfezionato è prodotto in impianto dotato di un Sistema di Controllo della Produzione, effettuata in accordo a quanto contenuto nelle Linee Guida sul Calcestruzzo Preconfezionato (2003) certificato da un organismo terzo indipendente autorizzato e fornito franco cantiere in autobetoniera con sistema di pompaggio, da computare a parte con i costi aggiuntivi per il servizio di pompaggio, ad eccezione dei premiscelati forniti in sacchi. Il calcestruzzo realizzato in cantiere va prodotto in regime di controllo qualità per garantire il rispetto delle prescrizioni di progetto. Il costruttore prima dell'inizio dell'opera deve effettuare idonee prove preliminari di studio per ciascuna miscela omogenea di calcestruzzo da utilizzare. getto in opera di calcestruzzo ordinario per opere non strutturali classe di resistenza caratteristica C20/25 - consistenza S4 | TOS22/1_AT.N01.060.001 | 060 - Utensili e accessori per macchine movimento terra 001 - Vibratore per calcestruzzo - 1 mese | ora | 0.07 | 2.9081 | 17.5% | 0.20357
| TOS22/1_AT | [5 empty] | 0.20357
| TOS22/1_PR.P10.007.004 | 007 - Calcestruzzo preconfezionato ordinario con resistenza caratteristica C20/25, aggregato Dmax 32 mm 004 - consistenza S4 | m³ | 1 | 117.7777 | 17.75% | 117.7777
| TOS22/1_PR | [5 empty] | 117.7777
| TOS22/1_RU.M10.001.002 | 001 - Operaio edile 002 - Specializzato | ora | 0.18 | 28.83 | 0% | 5.1894
| TOS22/1_RU.M10.001.003 | 001 - Operaio edile 003 - Qualificato | ora | 0.18 | 26.76 | 0% | 4.8168
| TOS22/1_RU | [5 empty] | 10.0062
|  | Sommano euro (A) |  |  |  | 16.14% | 127.9875
|  | Spese generali (B) |  | 16% | di (A) |  | 20.478
|  | Di cui Oneri di sicurezza afferenti all'impresa |  | 1% | di (B) |  | 0.20478
|  | Utili di impresa (C) |  | 10% | di (A + B) |  | 14.8466
|  | TOTALE (A + B + C) euro / m³ |  |  |  | 16.14% | 163.312
|  | Incidenza manodopera |  | 6.13% |  |  | 10.0062
Analisi | Codice dettaglio | Voce/Articolo | Unità di misura | Quantità | Prezzo unitario | Scostamento % su anno 2022 | Importo
TOS22/1_16.B04.003.011 OPERE DI DIFESA DEL SUOLO: I prezzi sono relativi ad interventi strutturali finalizzati alla riduzione della pericolosità idraulica e della pericolosità geomorfologica, suddivisi in opere idrauliche e di consolidamento, con lavorazioni non effettuate nel demanio marittimo. Tra le opere idrauliche, sono ricompresi gli argini, le opere per la riduzione delle portate (serbatoi di piena, casse di espansione, scolmatori e diversivi), le opere di controllo del trasporto solido (briglie di trattenuta, …) e le opere di difesa dall'erosione (protezioni di sponda, opere repellenti, rivestimenti, briglie e traverse). Tra le opere di consolidamento sono comprese l'esecuzione di pali, di palificate e muri di sostegno, di ancoraggi, di sistemi di drenaggio delle acque. Sono ricomprese tra le opere di difesa del suolo anche quelle realizzate con tecniche di ingegneria naturalistica, ovvero opere di ingegneria che utilizzano materiali costruttivi vivi (piante e parti di esse), da soli o in combinazione con materiali inerti. CALCESTRUZZI: Fornitura di conglomerato cementizio preconfezionato a prestazione garantita in accordo alla UNI EN 206 e UNI 11104 conforme alle Norme Tecniche per le Costruzioni di cui al D.M. 17/01/2018, compreso il getto e la vibratura, il tutto per dare il titolo compiuto e finito a regola d'arte. Il calcestruzzo preconfezionato è prodotto in impianto dotato di un Sistema di Controllo della Produzione, effettuata in accordo a quanto contenuto nelle Linee Guida sul Calcestruzzo Preconfezionato (2003) certificato da un organismo terzo indipendente autorizzato e fornito franco cantiere in autobetoniera con sistema di pompaggio, da computare a parte con i costi aggiuntivi per il servizio di pompaggio, ad eccezione dei premiscelati forniti in sacchi. Il calcestruzzo realizzato in cantiere va prodotto in regime di controllo qualità per garantire il rispetto delle prescrizioni di progetto. Il costruttore prima dell'inizio dell'opera deve effettuare idonee prove preliminari di studio per ciascuna miscela omogenea di calcestruzzo da utilizzare. getto in opera di calcestruzzo ordinario per opere non strutturali classe di resistenza caratteristica C20/25 - consistenza S5 | TOS22/1_AT.N01.060.001 | 060 - Utensili e accessori per macchine movimento terra 001 - Vibratore per calcestruzzo - 1 mese | ora | 0.07 | 2.9081 | 17.5% | 0.20357
| TOS22/1_AT | [5 empty] | 0.20357
| TOS22/1_PR.P10.007.005 | 007 - Calcestruzzo preconfezionato ordinario con resistenza caratteristica C20/25, aggregato Dmax 32 mm 005 - consistenza S5 | m³ | 1 | 121.1078 | 16.84% | 121.1078
| TOS22/1_PR | [5 empty] | 121.1078
| TOS22/1_RU.M10.001.002 | 001 - Operaio edile 002 - Specializzato | ora | 0.18 | 28.83 | 0% | 5.1894
| TOS22/1_RU.M10.001.003 | 001 - Operaio edile 003 - Qualificato | ora | 0.18 | 26.76 | 0% | 4.8168
| TOS22/1_RU | [5 empty] | 10.0062
|  | Sommano euro (A) |  |  |  | 15.36% | 131.3176
|  | Spese generali (B) |  | 16% | di (A) |  | 21.0108
|  | Di cui Oneri di sicurezza afferenti all'impresa |  | 1% | di (B) |  | 0.21011
|  | Utili di impresa (C) |  | 10% | di (A + B) |  | 15.2328
|  | TOTALE (A + B + C) euro / m³ |  |  |  | 15.36% | 167.5612
|  | Incidenza manodopera |  | 5.97% |  |  | 10.0062
Analisi | Codice dettaglio | Voce/Articolo | Unità di misura | Quantità | Prezzo unitario | Scostamento % su anno 2022 | Importo
TOS22/1_16.B04.004.001 OPERE DI DIFESA DEL SUOLO: I prezzi sono relativi ad interventi strutturali finalizzati alla riduzione della pericolosità idraulica e della pericolosità geomorfologica, suddivisi in opere idrauliche e di consolidamento, con lavorazioni non effettuate nel demanio marittimo. Tra le opere idrauliche, sono ricompresi gli argini, le opere per la riduzione delle portate (serbatoi di piena, casse di espansione, scolmatori e diversivi), le opere di controllo del trasporto solido (briglie di trattenuta, …) e le opere di difesa dall'erosione (protezioni di sponda, opere repellenti, rivestimenti, briglie e traverse). Tra le opere di consolidamento sono comprese l'esecuzione di pali, di palificate e muri di sostegno, di ancoraggi, di sistemi di drenaggio delle acque. Sono ricomprese tra le opere di difesa del suolo anche quelle realizzate con tecniche di ingegneria naturalistica, ovvero opere di ingegneria che utilizzano materiali costruttivi vivi (piante e parti di esse), da soli o in combinazione con materiali inerti. CALCESTRUZZI: Fornitura di conglomerato cementizio preconfezionato a prestazione garantita in accordo alla UNI EN 206 e UNI 11104 conforme alle Norme Tecniche per le Costruzioni di cui al D.M. 17/01/2018, compreso il getto e la vibratura, il tutto per dare il titolo compiuto e finito a regola d'arte. Il calcestruzzo preconfezionato è prodotto in impianto dotato di un Sistema di Controllo della Produzione, effettuata in accordo a quanto contenuto nelle Linee Guida sul Calcestruzzo Preconfezionato (2003) certificato da un organismo terzo indipendente autorizzato e fornito franco cantiere in autobetoniera con sistema di pompaggio, da computare a parte con i costi aggiuntivi per il servizio di pompaggio, ad eccezione dei premiscelati forniti in sacchi. Il calcestruzzo realizzato in cantiere va prodotto in regime di controllo qualità per garantire il rispetto delle prescrizioni di progetto. Il costruttore prima dell'inizio dell'opera deve effettuare idonee prove preliminari di studio per ciascuna miscela omogenea di calcestruzzo da utilizzare. getto in opera di calcestruzzo ordinario, classe di esposizione ambientale XC1, esposto a corrosione da carbonatazione, per ambiente secco o permanentemente bagnato classe di resistenza caratteristica C25/30 - consistenza S3 | TOS22/1_AT.N01.060.001 | 060 - Utensili e accessori per macchine movimento terra 001 - Vibratore per calcestruzzo - 1 mese | ora | 0.07 | 2.9081 | 17.5% | 0.20357
| TOS22/1_AT | [5 empty] | 0.20357
| TOS22/1_PR.P10.008.113 | 008 - Calcestruzzo preconfezionato ordinario con resistenza caratteristica C25/30, aggregato Dmax 32 mm 113 - classe di esposizione ambientale XC1, consistenza S3 - rapporto a/c max 0,60 | m³ | 1 | 119.3398 | 17.29% | 119.3398
| TOS22/1_PR | [5 empty] | 119.3398
| TOS22/1_RU.M10.001.002 | 001 - Operaio edile 002 - Specializzato | ora | 0.18 | 28.83 | 0% | 5.1894
| TOS22/1_RU.M10.001.003 | 001 - Operaio edile 003 - Qualificato | ora | 0.18 | 26.76 | 0% | 4.8168
| TOS22/1_RU | [5 empty] | 10.0062
|  | Sommano euro (A) |  |  |  | 15.74% | 129.5496
|  | Spese generali (B) |  | 16% | di (A) |  | 20.7279
|  | Di cui Oneri di sicurezza afferenti all'impresa |  | 1% | di (B) |  | 0.20728
|  | Utili di impresa (C) |  | 10% | di (A + B) |  | 15.0278
|  | TOTALE (A + B + C) euro / m³ |  |  |  | 15.74% | 165.3053
|  | Incidenza manodopera |  | 6.05% |  |  | 10.0062
Analisi | Codice dettaglio | Voce/Articolo | Unità di misura | Quantità | Prezzo unitario | Scostamento % su anno 2022 | Importo
TOS22/1_16.B04.004.002 OPERE DI DIFESA DEL SUOLO: I prezzi sono relativi ad interventi strutturali finalizzati alla riduzione della pericolosità idraulica e della pericolosità geomorfologica, suddivisi in opere idrauliche e di consolidamento, con lavorazioni non effettuate nel demanio marittimo. Tra le opere idrauliche, sono ricompresi gli argini, le opere per la riduzione delle portate (serbatoi di piena, casse di espansione, scolmatori e diversivi), le opere di controllo del trasporto solido (briglie di trattenuta, …) e le opere di difesa dall'erosione (protezioni di sponda, opere repellenti, rivestimenti, briglie e traverse). Tra le opere di consolidamento sono comprese l'esecuzione di pali, di palificate e muri di sostegno, di ancoraggi, di sistemi di drenaggio delle acque. Sono ricomprese tra le opere di difesa del suolo anche quelle realizzate con tecniche di ingegneria naturalistica, ovvero opere di ingegneria che utilizzano materiali costruttivi vivi (piante e parti di esse), da soli o in combinazione con materiali inerti. CALCESTRUZZI: Fornitura di conglomerato cementizio preconfezionato a prestazione garantita in accordo alla UNI EN 206 e UNI 11104 conforme alle Norme Tecniche per le Costruzioni di cui al D.M. 17/01/2018, compreso il getto e la vibratura, il tutto per dare il titolo compiuto e finito a regola d'arte. Il calcestruzzo preconfezionato è prodotto in impianto dotato di un Sistema di Controllo della Produzione, effettuata in accordo a quanto contenuto nelle Linee Guida sul Calcestruzzo Preconfezionato (2003) certificato da un organismo terzo indipendente autorizzato e fornito franco cantiere in autobetoniera con sistema di pompaggio, da computare a parte con i costi aggiuntivi per il servizio di pompaggio, ad eccezione dei premiscelati forniti in sacchi. Il calcestruzzo realizzato in cantiere va prodotto in regime di controllo qualità per garantire il rispetto delle prescrizioni di progetto. Il costruttore prima dell'inizio dell'opera deve effettuare idonee prove preliminari di studio per ciascuna miscela omogenea di calcestruzzo da utilizzare. getto in opera di calcestruzzo ordinario, classe di esposizione ambientale XC1, esposto a corrosione da carbonatazione, per ambiente secco o permanentemente bagnato classe di resistenza caratteristica C25/30– consistenza S4 | TOS22/1_AT.N01.060.001 | 060 - Utensili e accessori per macchine movimento terra 001 - Vibratore per calcestruzzo - 1 mese | ora | 0.07 | 2.9081 | 17.5% | 0.20357
| TOS22/1_AT | [5 empty] | 0.20357
| TOS22/1_PR.P10.008.114 | 008 - Calcestruzzo preconfezionato ordinario con resistenza caratteristica C25/30, aggregato Dmax 32 mm 114 - classe di esposizione ambientale XC1, consistenza S4 - rapporto a/c max 0,60 | m³ | 1 | 122.166 | 18.24% | 122.166
| TOS22/1_PR | [5 empty] | 122.166
| TOS22/1_RU.M10.001.002 | 001 - Operaio edile 002 - Specializzato | ora | 0.18 | 28.83 | 0% | 5.1894
| TOS22/1_RU.M10.001.003 | 001 - Operaio edile 003 - Qualificato | ora | 0.18 | 26.76 | 0% | 4.8168
| TOS22/1_RU | [5 empty] | 10.0062
|  | Sommano euro (A) |  |  |  | 16.63% | 132.3757
|  | Spese generali (B) |  | 16% | di (A) |  | 21.1801
|  | Di cui Oneri di sicurezza afferenti all'impresa |  | 1% | di (B) |  | 0.2118
|  | Utili di impresa (C) |  | 10% | di (A + B) |  | 15.3556
|  | TOTALE (A + B + C) euro / m³ |  |  |  | 16.63% | 168.9114
|  | Incidenza manodopera |  | 5.92% |  |  | 10.0062
Analisi | Codice dettaglio | Voce/Articolo | Unità di misura | Quantità | Prezzo unitario | Scostamento % su anno 2022 | Importo
TOS22/1_16.B04.004.003 OPERE DI DIFESA DEL SUOLO: I prezzi sono relativi ad interventi strutturali finalizzati alla riduzione della pericolosità idraulica e della pericolosità geomorfologica, suddivisi in opere idrauliche e di consolidamento, con lavorazioni non effettuate nel demanio marittimo. Tra le opere idrauliche, sono ricompresi gli argini, le opere per la riduzione delle portate (serbatoi di piena, casse di espansione, scolmatori e diversivi), le opere di controllo del trasporto solido (briglie di trattenuta, …) e le opere di difesa dall'erosione (protezioni di sponda, opere repellenti, rivestimenti, briglie e traverse). Tra le opere di consolidamento sono comprese l'esecuzione di pali, di palificate e muri di sostegno, di ancoraggi, di sistemi di drenaggio delle acque. Sono ricomprese tra le opere di difesa del suolo anche quelle realizzate con tecniche di ingegneria naturalistica, ovvero opere di ingegneria che utilizzano materiali costruttivi vivi (piante e parti di esse), da soli o in combinazione con materiali inerti. CALCESTRUZZI: Fornitura di conglomerato cementizio preconfezionato a prestazione garantita in accordo alla UNI EN 206 e UNI 11104 conforme alle Norme Tecniche per le Costruzioni di cui al D.M. 17/01/2018, compreso il getto e la vibratura, il tutto per dare il titolo compiuto e finito a regola d'arte. Il calcestruzzo preconfezionato è prodotto in impianto dotato di un Sistema di Controllo della Produzione, effettuata in accordo a quanto contenuto nelle Linee Guida sul Calcestruzzo Preconfezionato (2003) certificato da un organismo terzo indipendente autorizzato e fornito franco cantiere in autobetoniera con sistema di pompaggio, da computare a parte con i costi aggiuntivi per il servizio di pompaggio, ad eccezione dei premiscelati forniti in sacchi. Il calcestruzzo realizzato in cantiere va prodotto in regime di controllo qualità per garantire il rispetto delle prescrizioni di progetto. Il costruttore prima dell'inizio dell'opera deve effettuare idonee prove preliminari di studio per ciascuna miscela omogenea di calcestruzzo da utilizzare. getto in opera di calcestruzzo ordinario, classe di esposizione ambientale XC1, esposto a corrosione da carbonatazione, per ambiente secco o permanentemente bagnato classe di resistenza caratteristica C25/30 - consistenza S5 | TOS22/1_AT.N01.060.001 | 060 - Utensili e accessori per macchine movimento terra 001 - Vibratore per calcestruzzo - 1 mese | ora | 0.07 | 2.9081 | 17.5% | 0.20357
| TOS22/1_AT | [5 empty] | 0.20357
| TOS22/1_PR.P10.008.115 | 008 - Calcestruzzo preconfezionato ordinario con resistenza caratteristica C25/30, aggregato Dmax 32 mm 115 - classe di esposizione ambientale XC1, consistenza S5 - rapporto a/c max 0,60 | m³ | 1 | 125.5166 | 17.36% | 125.5166
| TOS22/1_PR | [5 empty] | 125.5166
| TOS22/1_RU.M10.001.002 | 001 - Operaio edile 002 - Specializzato | ora | 0.18 | 28.83 | 0% | 5.1894
| TOS22/1_RU.M10.001.003 | 001 - Operaio edile 003 - Qualificato | ora | 0.18 | 26.76 | 0% | 4.8168
| TOS22/1_RU | [5 empty] | 10.0062
|  | Sommano euro (A) |  |  |  | 15.87% | 135.7263
|  | Spese generali (B) |  | 16% | di (A) |  | 21.7162
|  | Di cui Oneri di sicurezza afferenti all'impresa |  | 1% | di (B) |  | 0.21716
|  | Utili di impresa (C) |  | 10% | di (A + B) |  | 15.7442
|  | TOTALE (A + B + C) euro / m³ |  |  |  | 15.87% | 173.1868
|  | Incidenza manodopera |  | 5.78% |  |  | 10.0062
Analisi | Codice dettaglio | Voce/Articolo | Unità di misura | Quantità | Prezzo unitario | Scostamento % su anno 2022 | Importo
TOS22/1_16.B04.004.005 OPERE DI DIFESA DEL SUOLO: I prezzi sono relativi ad interventi strutturali finalizzati alla riduzione della pericolosità idraulica e della pericolosità geomorfologica, suddivisi in opere idrauliche e di consolidamento, con lavorazioni non effettuate nel demanio marittimo. Tra le opere idrauliche, sono ricompresi gli argini, le opere per la riduzione delle portate (serbatoi di piena, casse di espansione, scolmatori e diversivi), le opere di controllo del trasporto solido (briglie di trattenuta, …) e le opere di difesa dall'erosione (protezioni di sponda, opere repellenti, rivestimenti, briglie e traverse). Tra le opere di consolidamento sono comprese l'esecuzione di pali, di palificate e muri di sostegno, di ancoraggi, di sistemi di drenaggio delle acque. Sono ricomprese tra le opere di difesa del suolo anche quelle realizzate con tecniche di ingegneria naturalistica, ovvero opere di ingegneria che utilizzano materiali costruttivi vivi (piante e parti di esse), da soli o in combinazione con materiali inerti. CALCESTRUZZI: Fornitura di conglomerato cementizio preconfezionato a prestazione garantita in accordo alla UNI EN 206 e UNI 11104 conforme alle Norme Tecniche per le Costruzioni di cui al D.M. 17/01/2018, compreso il getto e la vibratura, il tutto per dare il titolo compiuto e finito a regola d'arte. Il calcestruzzo preconfezionato è prodotto in impianto dotato di un Sistema di Controllo della Produzione, effettuata in accordo a quanto contenuto nelle Linee Guida sul Calcestruzzo Preconfezionato (2003) certificato da un organismo terzo indipendente autorizzato e fornito franco cantiere in autobetoniera con sistema di pompaggio, da computare a parte con i costi aggiuntivi per il servizio di pompaggio, ad eccezione dei premiscelati forniti in sacchi. Il calcestruzzo realizzato in cantiere va prodotto in regime di controllo qualità per garantire il rispetto delle prescrizioni di progetto. Il costruttore prima dell'inizio dell'opera deve effettuare idonee prove preliminari di studio per ciascuna miscela omogenea di calcestruzzo da utilizzare. getto in opera di calcestruzzo ordinario, classe di esposizione ambientale XC1, esposto a corrosione da carbonatazione, per ambiente secco o permanentemente bagnato classe di resistenza caratteristica C28/35 - consistenza S3 | TOS22/1_AT.N01.060.001 | 060 - Utensili e accessori per macchine movimento terra 001 - Vibratore per calcestruzzo - 1 mese | ora | 0.07 | 2.9081 | 17.5% | 0.20357
| TOS22/1_AT | [5 empty] | 0.20357
| TOS22/1_PR.P10.009.113 | 009 - Calcestruzzo preconfezionato ordinario con resistenza caratteristica C28/35, aggregato Dmax 32 mm 113 - classe di esposizione ambientale XC1, consistenza S3 - rapporto a/c max 0,60 | m³ | 1 | 125.7537 | 11.57% | 125.7537
| TOS22/1_PR | [5 empty] | 125.7537
| TOS22/1_RU.M10.001.002 | 001 - Operaio edile 002 - Specializzato | ora | 0.18 | 28.83 | 0% | 5.1894
| TOS22/1_RU.M10.001.003 | 001 - Operaio edile 003 - Qualificato | ora | 0.18 | 26.76 | 0% | 4.8168
| TOS22/1_RU | [5 empty] | 10.0062
|  | Sommano euro (A) |  |  |  | 10.64% | 135.9634
|  | Spese generali (B) |  | 16% | di (A) |  | 21.7541
|  | Di cui Oneri di sicurezza afferenti all'impresa |  | 1% | di (B) |  | 0.21754
|  | Utili di impresa (C) |  | 10% | di (A + B) |  | 15.7718
|  | TOTALE (A + B + C) euro / m³ |  |  |  | 10.64% | 173.4894
|  | Incidenza manodopera |  | 5.77% |  |  | 10.0062
Analisi | Codice dettaglio | Voce/Articolo | Unità di misura | Quantità | Prezzo unitario | Scostamento % su anno 2022 | Importo
TOS22/1_16.B04.004.006 OPERE DI DIFESA DEL SUOLO: I prezzi sono relativi ad interventi strutturali finalizzati alla riduzione della pericolosità idraulica e della pericolosità geomorfologica, suddivisi in opere idrauliche e di consolidamento, con lavorazioni non effettuate nel demanio marittimo. Tra le opere idrauliche, sono ricompresi gli argini, le opere per la riduzione delle portate (serbatoi di piena, casse di espansione, scolmatori e diversivi), le opere di controllo del trasporto solido (briglie di trattenuta, …) e le opere di difesa dall'erosione (protezioni di sponda, opere repellenti, rivestimenti, briglie e traverse). Tra le opere di consolidamento sono comprese l'esecuzione di pali, di palificate e muri di sostegno, di ancoraggi, di sistemi di drenaggio delle acque. Sono ricomprese tra le opere di difesa del suolo anche quelle realizzate con tecniche di ingegneria naturalistica, ovvero opere di ingegneria che utilizzano materiali costruttivi vivi (piante e parti di esse), da soli o in combinazione con materiali inerti. CALCESTRUZZI: Fornitura di conglomerato cementizio preconfezionato a prestazione garantita in accordo alla UNI EN 206 e UNI 11104 conforme alle Norme Tecniche per le Costruzioni di cui al D.M. 17/01/2018, compreso il getto e la vibratura, il tutto per dare il titolo compiuto e finito a regola d'arte. Il calcestruzzo preconfezionato è prodotto in impianto dotato di un Sistema di Controllo della Produzione, effettuata in accordo a quanto contenuto nelle Linee Guida sul Calcestruzzo Preconfezionato (2003) certificato da un organismo terzo indipendente autorizzato e fornito franco cantiere in autobetoniera con sistema di pompaggio, da computare a parte con i costi aggiuntivi per il servizio di pompaggio, ad eccezione dei premiscelati forniti in sacchi. Il calcestruzzo realizzato in cantiere va prodotto in regime di controllo qualità per garantire il rispetto delle prescrizioni di progetto. Il costruttore prima dell'inizio dell'opera deve effettuare idonee prove preliminari di studio per ciascuna miscela omogenea di calcestruzzo da utilizzare. getto in opera di calcestruzzo ordinario, classe di esposizione ambientale XC1, esposto a corrosione da carbonatazione, per ambiente secco o permanentemente bagnato classe di resistenza caratteristica C28/35 - consistenza S4 | TOS22/1_AT.N01.060.001 | 060 - Utensili e accessori per macchine movimento terra 001 - Vibratore per calcestruzzo - 1 mese | ora | 0.07 | 2.9081 | 17.5% | 0.20357
| TOS22/1_AT | [5 empty] | 0.20357
| TOS22/1_PR.P10.009.114 | 009 - Calcestruzzo preconfezionato ordinario con resistenza caratteristica C28/35, aggregato Dmax 32 mm 114 - classe di esposizione ambientale XC1, consistenza S4 - rapporto a/c max 0,60 | m³ | 1 | 128.6367 | 13.08% | 128.6367
| TOS22/1_PR | [5 empty] | 128.6367
| TOS22/1_RU.M10.001.002 | 001 - Operaio edile 002 - Specializzato | ora | 0.18 | 28.83 | 0% | 5.1894
| TOS22/1_RU.M10.001.003 | 001 - Operaio edile 003 - Qualificato | ora | 0.18 | 26.76 | 0% | 4.8168
| TOS22/1_RU | [5 empty] | 10.0062
|  | Sommano euro (A) |  |  |  | 12.03% | 138.8465
|  | Spese generali (B) |  | 16% | di (A) |  | 22.2154
|  | Di cui Oneri di sicurezza afferenti all'impresa |  | 1% | di (B) |  | 0.22215
|  | Utili di impresa (C) |  | 10% | di (A + B) |  | 16.1062
|  | TOTALE (A + B + C) euro / m³ |  |  |  | 12.03% | 177.1681
|  | Incidenza manodopera |  | 5.65% |  |  | 10.0062
Analisi | Codice dettaglio | Voce/Articolo | Unità di misura | Quantità | Prezzo unitario | Scostamento % su anno 2022 | Importo
TOS22/1_16.B04.004.007 OPERE DI DIFESA DEL SUOLO: I prezzi sono relativi ad interventi strutturali finalizzati alla riduzione della pericolosità idraulica e della pericolosità geomorfologica, suddivisi in opere idrauliche e di consolidamento, con lavorazioni non effettuate nel demanio marittimo. Tra le opere idrauliche, sono ricompresi gli argini, le opere per la riduzione delle portate (serbatoi di piena, casse di espansione, scolmatori e diversivi), le opere di controllo del trasporto solido (briglie di trattenuta, …) e le opere di difesa dall'erosione (protezioni di sponda, opere repellenti, rivestimenti, briglie e traverse). Tra le opere di consolidamento sono comprese l'esecuzione di pali, di palificate e muri di sostegno, di ancoraggi, di sistemi di drenaggio delle acque. Sono ricomprese tra le opere di difesa del suolo anche quelle realizzate con tecniche di ingegneria naturalistica, ovvero opere di ingegneria che utilizzano materiali costruttivi vivi (piante e parti di esse), da soli o in combinazione con materiali inerti. CALCESTRUZZI: Fornitura di conglomerato cementizio preconfezionato a prestazione garantita in accordo alla UNI EN 206 e UNI 11104 conforme alle Norme Tecniche per le Costruzioni di cui al D.M. 17/01/2018, compreso il getto e la vibratura, il tutto per dare il titolo compiuto e finito a regola d'arte. Il calcestruzzo preconfezionato è prodotto in impianto dotato di un Sistema di Controllo della Produzione, effettuata in accordo a quanto contenuto nelle Linee Guida sul Calcestruzzo Preconfezionato (2003) certificato da un organismo terzo indipendente autorizzato e fornito franco cantiere in autobetoniera con sistema di pompaggio, da computare a parte con i costi aggiuntivi per il servizio di pompaggio, ad eccezione dei premiscelati forniti in sacchi. Il calcestruzzo realizzato in cantiere va prodotto in regime di controllo qualità per garantire il rispetto delle prescrizioni di progetto. Il costruttore prima dell'inizio dell'opera deve effettuare idonee prove preliminari di studio per ciascuna miscela omogenea di calcestruzzo da utilizzare. getto in opera di calcestruzzo ordinario, classe di esposizione ambientale XC1, esposto a corrosione da carbonatazione, per ambiente secco o permanentemente bagnato classe di resistenza caratteristica C28/35 - consistenza S5 | TOS22/1_AT.N01.060.001 | 060 - Utensili e accessori per macchine movimento terra 001 - Vibratore per calcestruzzo - 1 mese | ora | 0.07 | 2.9081 | 17.5% | 0.20357
| TOS22/1_AT | [5 empty] | 0.20357
| TOS22/1_PR.P10.009.115 | 009 - Calcestruzzo preconfezionato ordinario con resistenza caratteristica C28/35, aggregato Dmax 32 mm 115 - classe di esposizione ambientale XC1, consistenza S5 - rapporto a/c max 0,60 | m³ | 1 | 132.0056 | 12.34% | 132.0056
| TOS22/1_PR | [5 empty] | 132.0056
| TOS22/1_RU.M10.001.002 | 001 - Operaio edile 002 - Specializzato | ora | 0.18 | 28.83 | 0% | 5.1894
| TOS22/1_RU.M10.001.003 | 001 - Operaio edile 003 - Qualificato | ora | 0.18 | 26.76 | 0% | 4.8168
| TOS22/1_RU | [5 empty] | 10.0062
|  | Sommano euro (A) |  |  |  | 11.38% | 142.2153
|  | Spese generali (B) |  | 16% | di (A) |  | 22.7544
|  | Di cui Oneri di sicurezza afferenti all'impresa |  | 1% | di (B) |  | 0.22754
|  | Utili di impresa (C) |  | 10% | di (A + B) |  | 16.497
|  | TOTALE (A + B + C) euro / m³ |  |  |  | 11.38% | 181.4668
|  | Incidenza manodopera |  | 5.51% |  |  | 10.0062
Analisi | Codice dettaglio | Voce/Articolo | Unità di misura | Quantità | Prezzo unitario | Scostamento % su anno 2022 | Importo
TOS22/1_16.B04.005.001 OPERE DI DIFESA DEL SUOLO: I prezzi sono relativi ad interventi strutturali finalizzati alla riduzione della pericolosità idraulica e della pericolosità geomorfologica, suddivisi in opere idrauliche e di consolidamento, con lavorazioni non effettuate nel demanio marittimo. Tra le opere idrauliche, sono ricompresi gli argini, le opere per la riduzione delle portate (serbatoi di piena, casse di espansione, scolmatori e diversivi), le opere di controllo del trasporto solido (briglie di trattenuta, …) e le opere di difesa dall'erosione (protezioni di sponda, opere repellenti, rivestimenti, briglie e traverse). Tra le opere di consolidamento sono comprese l'esecuzione di pali, di palificate e muri di sostegno, di ancoraggi, di sistemi di drenaggio delle acque. Sono ricomprese tra le opere di difesa del suolo anche quelle realizzate con tecniche di ingegneria naturalistica, ovvero opere di ingegneria che utilizzano materiali costruttivi vivi (piante e parti di esse), da soli o in combinazione con materiali inerti. CALCESTRUZZI: Fornitura di conglomerato cementizio preconfezionato a prestazione garantita in accordo alla UNI EN 206 e UNI 11104 conforme alle Norme Tecniche per le Costruzioni di cui al D.M. 17/01/2018, compreso il getto e la vibratura, il tutto per dare il titolo compiuto e finito a regola d'arte. Il calcestruzzo preconfezionato è prodotto in impianto dotato di un Sistema di Controllo della Produzione, effettuata in accordo a quanto contenuto nelle Linee Guida sul Calcestruzzo Preconfezionato (2003) certificato da un organismo terzo indipendente autorizzato e fornito franco cantiere in autobetoniera con sistema di pompaggio, da computare a parte con i costi aggiuntivi per il servizio di pompaggio, ad eccezione dei premiscelati forniti in sacchi. Il calcestruzzo realizzato in cantiere va prodotto in regime di controllo qualità per garantire il rispetto delle prescrizioni di progetto. Il costruttore prima dell'inizio dell'opera deve effettuare idonee prove preliminari di studio per ciascuna miscela omogenea di calcestruzzo da utilizzare. getto in opera di calcestruzzo ordinario, classe di esposizione ambientale XC2, esposto a corrosione da carbonatazione, per ambiente bagnato, raramente asciutto classe di resistenza caratteristica C25/30 - consistenza S3 | TOS22/1_AT.N01.060.001 | 060 - Utensili e accessori per macchine movimento terra 001 - Vibratore per calcestruzzo - 1 mese | ora | 0.07 | 2.9081 | 17.5% | 0.20357
| TOS22/1_AT | [5 empty] | 0.20357
| TOS22/1_PR.P10.008.123 | 008 - Calcestruzzo preconfezionato ordinario con resistenza caratteristica C25/30, aggregato Dmax 32 mm 123 - classe di esposizione ambientale XC2, consistenza S3 - rapporto a/c max 0,60 | m³ | 1 | 119.3398 | 17.25% | 119.3398
| TOS22/1_PR | [5 empty] | 119.3398
| TOS22/1_RU.M10.001.002 | 001 - Operaio edile 002 - Specializzato | ora | 0.18 | 28.83 | 0% | 5.1894
| TOS22/1_RU.M10.001.003 | 001 - Operaio edile 003 - Qualificato | ora | 0.18 | 26.76 | 0% | 4.8168
| TOS22/1_RU | [5 empty] | 10.0062
|  | Sommano euro (A) |  |  |  | 15.71% | 129.5496
|  | Spese generali (B) |  | 16% | di (A) |  | 20.7279
|  | Di cui Oneri di sicurezza afferenti all'impresa |  | 1% | di (B) |  | 0.20728
|  | Utili di impresa (C) |  | 10% | di (A + B) |  | 15.0278
|  | TOTALE (A + B + C) euro / m³ |  |  |  | 15.71% | 165.3053
|  | Incidenza manodopera |  | 6.05% |  |  | 10.0062
Analisi | Codice dettaglio | Voce/Articolo | Unità di misura | Quantità | Prezzo unitario | Scostamento % su anno 2022 | Importo
TOS22/1_16.B04.005.002 OPERE DI DIFESA DEL SUOLO: I prezzi sono relativi ad interventi strutturali finalizzati alla riduzione della pericolosità idraulica e della pericolosità geomorfologica, suddivisi in opere idrauliche e di consolidamento, con lavorazioni non effettuate nel demanio marittimo. Tra le opere idrauliche, sono ricompresi gli argini, le opere per la riduzione delle portate (serbatoi di piena, casse di espansione, scolmatori e diversivi), le opere di controllo del trasporto solido (briglie di trattenuta, …) e le opere di difesa dall'erosione (protezioni di sponda, opere repellenti, rivestimenti, briglie e traverse). Tra le opere di consolidamento sono comprese l'esecuzione di pali, di palificate e muri di sostegno, di ancoraggi, di sistemi di drenaggio delle acque. Sono ricomprese tra le opere di difesa del suolo anche quelle realizzate con tecniche di ingegneria naturalistica, ovvero opere di ingegneria che utilizzano materiali costruttivi vivi (piante e parti di esse), da soli o in combinazione con materiali inerti. CALCESTRUZZI: Fornitura di conglomerato cementizio preconfezionato a prestazione garantita in accordo alla UNI EN 206 e UNI 11104 conforme alle Norme Tecniche per le Costruzioni di cui al D.M. 17/01/2018, compreso il getto e la vibratura, il tutto per dare il titolo compiuto e finito a regola d'arte. Il calcestruzzo preconfezionato è prodotto in impianto dotato di un Sistema di Controllo della Produzione, effettuata in accordo a quanto contenuto nelle Linee Guida sul Calcestruzzo Preconfezionato (2003) certificato da un organismo terzo indipendente autorizzato e fornito franco cantiere in autobetoniera con sistema di pompaggio, da computare a parte con i costi aggiuntivi per il servizio di pompaggio, ad eccezione dei premiscelati forniti in sacchi. Il calcestruzzo realizzato in cantiere va prodotto in regime di controllo qualità per garantire il rispetto delle prescrizioni di progetto. Il costruttore prima dell'inizio dell'opera deve effettuare idonee prove preliminari di studio per ciascuna miscela omogenea di calcestruzzo da utilizzare. getto in opera di calcestruzzo ordinario, classe di esposizione ambientale XC2, esposto a corrosione da carbonatazione, per ambiente bagnato, raramente asciutto classe di resistenza caratteristica C25/30 - consistenza S4 | TOS22/1_AT.N01.060.001 | 060 - Utensili e accessori per macchine movimento terra 001 - Vibratore per calcestruzzo - 1 mese | ora | 0.07 | 2.9081 | 17.5% | 0.20357
| TOS22/1_AT | [5 empty] | 0.20357
| TOS22/1_PR.P10.008.124 | 008 - Calcestruzzo preconfezionato ordinario con resistenza caratteristica C25/30, aggregato Dmax 32 mm 124 - classe di esposizione ambientale XC2, consistenza S4 - rapporto a/c max 0,60 | m³ | 1 | 121.938 | 17.98% | 121.938
| TOS22/1_PR | [5 empty] | 121.938
| TOS22/1_RU.M10.001.002 | 001 - Operaio edile 002 - Specializzato | ora | 0.18 | 28.83 | 0% | 5.1894
| TOS22/1_RU.M10.001.003 | 001 - Operaio edile 003 - Qualificato | ora | 0.18 | 26.76 | 0% | 4.8168
| TOS22/1_RU | [5 empty] | 10.0062
|  | Sommano euro (A) |  |  |  | 16.39% | 132.1477
|  | Spese generali (B) |  | 16% | di (A) |  | 21.1436
|  | Di cui Oneri di sicurezza afferenti all'impresa |  | 1% | di (B) |  | 0.21144
|  | Utili di impresa (C) |  | 10% | di (A + B) |  | 15.3291
|  | TOTALE (A + B + C) euro / m³ |  |  |  | 16.39% | 168.6205
|  | Incidenza manodopera |  | 5.93% |  |  | 10.0062
Analisi | Codice dettaglio | Voce/Articolo | Unità di misura | Quantità | Prezzo unitario | Scostamento % su anno 2022 | Importo
TOS22/1_16.B04.005.003 OPERE DI DIFESA DEL SUOLO: I prezzi sono relativi ad interventi strutturali finalizzati alla riduzione della pericolosità idraulica e della pericolosità geomorfologica, suddivisi in opere idrauliche e di consolidamento, con lavorazioni non effettuate nel demanio marittimo. Tra le opere idrauliche, sono ricompresi gli argini, le opere per la riduzione delle portate (serbatoi di piena, casse di espansione, scolmatori e diversivi), le opere di controllo del trasporto solido (briglie di trattenuta, …) e le opere di difesa dall'erosione (protezioni di sponda, opere repellenti, rivestimenti, briglie e traverse). Tra le opere di consolidamento sono comprese l'esecuzione di pali, di palificate e muri di sostegno, di ancoraggi, di sistemi di drenaggio delle acque. Sono ricomprese tra le opere di difesa del suolo anche quelle realizzate con tecniche di ingegneria naturalistica, ovvero opere di ingegneria che utilizzano materiali costruttivi vivi (piante e parti di esse), da soli o in combinazione con materiali inerti. CALCESTRUZZI: Fornitura di conglomerato cementizio preconfezionato a prestazione garantita in accordo alla UNI EN 206 e UNI 11104 conforme alle Norme Tecniche per le Costruzioni di cui al D.M. 17/01/2018, compreso il getto e la vibratura, il tutto per dare il titolo compiuto e finito a regola d'arte. Il calcestruzzo preconfezionato è prodotto in impianto dotato di un Sistema di Controllo della Produzione, effettuata in accordo a quanto contenuto nelle Linee Guida sul Calcestruzzo Preconfezionato (2003) certificato da un organismo terzo indipendente autorizzato e fornito franco cantiere in autobetoniera con sistema di pompaggio, da computare a parte con i costi aggiuntivi per il servizio di pompaggio, ad eccezione dei premiscelati forniti in sacchi. Il calcestruzzo realizzato in cantiere va prodotto in regime di controllo qualità per garantire il rispetto delle prescrizioni di progetto. Il costruttore prima dell'inizio dell'opera deve effettuare idonee prove preliminari di studio per ciascuna miscela omogenea di calcestruzzo da utilizzare. getto in opera di calcestruzzo ordinario, classe di esposizione ambientale XC2, esposto a corrosione da carbonatazione, per ambiente bagnato, raramente asciutto classe di resistenza caratteristica C25/30 - consistenza S5 | TOS22/1_AT.N01.060.001 | 060 - Utensili e accessori per macchine movimento terra 001 - Vibratore per calcestruzzo - 1 mese | ora | 0.07 | 2.9081 | 17.5% | 0.20357
| TOS22/1_AT | [5 empty] | 0.20357
| TOS22/1_PR.P10.008.125 | 008 - Calcestruzzo preconfezionato ordinario con resistenza caratteristica C25/30, aggregato Dmax 32 mm 125 - classe di esposizione ambientale XC2, consistenza S5 - rapporto a/c max 0,60 | m³ | 1 | 125.5166 | 17.32% | 125.5166
| TOS22/1_PR | [5 empty] | 125.5166
| TOS22/1_RU.M10.001.002 | 001 - Operaio edile 002 - Specializzato | ora | 0.18 | 28.83 | 0% | 5.1894
| TOS22/1_RU.M10.001.003 | 001 - Operaio edile 003 - Qualificato | ora | 0.18 | 26.76 | 0% | 4.8168
| TOS22/1_RU | [5 empty] | 10.0062
|  | Sommano euro (A) |  |  |  | 15.84% | 135.7263
|  | Spese generali (B) |  | 16% | di (A) |  | 21.7162
|  | Di cui Oneri di sicurezza afferenti all'impresa |  | 1% | di (B) |  | 0.21716
|  | Utili di impresa (C) |  | 10% | di (A + B) |  | 15.7442
|  | TOTALE (A + B + C) euro / m³ |  |  |  | 15.84% | 173.1868
|  | Incidenza manodopera |  | 5.78% |  |  | 10.0062
Analisi | Codice dettaglio | Voce/Articolo | Unità di misura | Quantità | Prezzo unitario | Scostamento % su anno 2022 | Importo
TOS22/1_16.B04.005.005 OPERE DI DIFESA DEL SUOLO: I prezzi sono relativi ad interventi strutturali finalizzati alla riduzione della pericolosità idraulica e della pericolosità geomorfologica, suddivisi in opere idrauliche e di consolidamento, con lavorazioni non effettuate nel demanio marittimo. Tra le opere idrauliche, sono ricompresi gli argini, le opere per la riduzione delle portate (serbatoi di piena, casse di espansione, scolmatori e diversivi), le opere di controllo del trasporto solido (briglie di trattenuta, …) e le opere di difesa dall'erosione (protezioni di sponda, opere repellenti, rivestimenti, briglie e traverse). Tra le opere di consolidamento sono comprese l'esecuzione di pali, di palificate e muri di sostegno, di ancoraggi, di sistemi di drenaggio delle acque. Sono ricomprese tra le opere di difesa del suolo anche quelle realizzate con tecniche di ingegneria naturalistica, ovvero opere di ingegneria che utilizzano materiali costruttivi vivi (piante e parti di esse), da soli o in combinazione con materiali inerti. CALCESTRUZZI: Fornitura di conglomerato cementizio preconfezionato a prestazione garantita in accordo alla UNI EN 206 e UNI 11104 conforme alle Norme Tecniche per le Costruzioni di cui al D.M. 17/01/2018, compreso il getto e la vibratura, il tutto per dare il titolo compiuto e finito a regola d'arte. Il calcestruzzo preconfezionato è prodotto in impianto dotato di un Sistema di Controllo della Produzione, effettuata in accordo a quanto contenuto nelle Linee Guida sul Calcestruzzo Preconfezionato (2003) certificato da un organismo terzo indipendente autorizzato e fornito franco cantiere in autobetoniera con sistema di pompaggio, da computare a parte con i costi aggiuntivi per il servizio di pompaggio, ad eccezione dei premiscelati forniti in sacchi. Il calcestruzzo realizzato in cantiere va prodotto in regime di controllo qualità per garantire il rispetto delle prescrizioni di progetto. Il costruttore prima dell'inizio dell'opera deve effettuare idonee prove preliminari di studio per ciascuna miscela omogenea di calcestruzzo da utilizzare. getto in opera di calcestruzzo ordinario, classe di esposizione ambientale XC2, esposto a corrosione da carbonatazione, per ambiente bagnato, raramente asciutto classe di resistenza caratteristica C28/35 - consistenza S3 | TOS22/1_AT.N01.060.001 | 060 - Utensili e accessori per macchine movimento terra 001 - Vibratore per calcestruzzo - 1 mese | ora | 0.07 | 2.9081 | 17.5% | 0.20357
| TOS22/1_AT | [5 empty] | 0.20357
| TOS22/1_PR.P10.009.123 | 009 - Calcestruzzo preconfezionato ordinario con resistenza caratteristica C28/35, aggregato Dmax 32 mm 123 - classe di esposizione ambientale XC2, consistenza S3 - rapporto a/c max 0,60 | m³ | 1 | 126.4286 | 17.85% | 126.4286
| TOS22/1_PR | [5 empty] | 126.4286
| TOS22/1_RU.M10.001.002 | 001 - Operaio edile 002 - Specializzato | ora | 0.18 | 28.83 | 0% | 5.1894
| TOS22/1_RU.M10.001.003 | 001 - Operaio edile 003 - Qualificato | ora | 0.18 | 26.76 | 0% | 4.8168
| TOS22/1_RU | [5 empty] | 10.0062
|  | Sommano euro (A) |  |  |  | 16.33% | 136.6383
|  | Spese generali (B) |  | 16% | di (A) |  | 21.8621
|  | Di cui Oneri di sicurezza afferenti all'impresa |  | 1% | di (B) |  | 0.21862
|  | Utili di impresa (C) |  | 10% | di (A + B) |  | 15.85
|  | TOTALE (A + B + C) euro / m³ |  |  |  | 16.33% | 174.3505
|  | Incidenza manodopera |  | 5.74% |  |  | 10.0062
Analisi | Codice dettaglio | Voce/Articolo | Unità di misura | Quantità | Prezzo unitario | Scostamento % su anno 2022 | Importo
TOS22/1_16.B04.005.006 OPERE DI DIFESA DEL SUOLO: I prezzi sono relativi ad interventi strutturali finalizzati alla riduzione della pericolosità idraulica e della pericolosità geomorfologica, suddivisi in opere idrauliche e di consolidamento, con lavorazioni non effettuate nel demanio marittimo. Tra le opere idrauliche, sono ricompresi gli argini, le opere per la riduzione delle portate (serbatoi di piena, casse di espansione, scolmatori e diversivi), le opere di controllo del trasporto solido (briglie di trattenuta, …) e le opere di difesa dall'erosione (protezioni di sponda, opere repellenti, rivestimenti, briglie e traverse). Tra le opere di consolidamento sono comprese l'esecuzione di pali, di palificate e muri di sostegno, di ancoraggi, di sistemi di drenaggio delle acque. Sono ricomprese tra le opere di difesa del suolo anche quelle realizzate con tecniche di ingegneria naturalistica, ovvero opere di ingegneria che utilizzano materiali costruttivi vivi (piante e parti di esse), da soli o in combinazione con materiali inerti. CALCESTRUZZI: Fornitura di conglomerato cementizio preconfezionato a prestazione garantita in accordo alla UNI EN 206 e UNI 11104 conforme alle Norme Tecniche per le Costruzioni di cui al D.M. 17/01/2018, compreso il getto e la vibratura, il tutto per dare il titolo compiuto e finito a regola d'arte. Il calcestruzzo preconfezionato è prodotto in impianto dotato di un Sistema di Controllo della Produzione, effettuata in accordo a quanto contenuto nelle Linee Guida sul Calcestruzzo Preconfezionato (2003) certificato da un organismo terzo indipendente autorizzato e fornito franco cantiere in autobetoniera con sistema di pompaggio, da computare a parte con i costi aggiuntivi per il servizio di pompaggio, ad eccezione dei premiscelati forniti in sacchi. Il calcestruzzo realizzato in cantiere va prodotto in regime di controllo qualità per garantire il rispetto delle prescrizioni di progetto. Il costruttore prima dell'inizio dell'opera deve effettuare idonee prove preliminari di studio per ciascuna miscela omogenea di calcestruzzo da utilizzare. getto in opera di calcestruzzo ordinario, classe di esposizione ambientale XC2, esposto a corrosione da carbonatazione, per ambiente bagnato, raramente asciutto classe di resistenza caratteristica C28/35 - consistenza S4 | TOS22/1_AT.N01.060.001 | 060 - Utensili e accessori per macchine movimento terra 001 - Vibratore per calcestruzzo - 1 mese | ora | 0.07 | 2.9081 | 17.5% | 0.20357
| TOS22/1_AT | [5 empty] | 0.20357
| TOS22/1_PR.P10.009.124 | 009 - Calcestruzzo preconfezionato ordinario con resistenza caratteristica C28/35, aggregato Dmax 32 mm 124 - classe di esposizione ambientale XC2, consistenza S4 - rapporto a/c max 0,60 | m³ | 1 | 128.6367 | 18.18% | 128.6367
| TOS22/1_PR | [5 empty] | 128.6367
| TOS22/1_RU.M10.001.002 | 001 - Operaio edile 002 - Specializzato | ora | 0.18 | 28.83 | 0% | 5.1894
| TOS22/1_RU.M10.001.003 | 001 - Operaio edile 003 - Qualificato | ora | 0.18 | 26.76 | 0% | 4.8168
| TOS22/1_RU | [5 empty] | 10.0062
|  | Sommano euro (A) |  |  |  | 16.65% | 138.8465
|  | Spese generali (B) |  | 16% | di (A) |  | 22.2154
|  | Di cui Oneri di sicurezza afferenti all'impresa |  | 1% | di (B) |  | 0.22215
|  | Utili di impresa (C) |  | 10% | di (A + B) |  | 16.1062
|  | TOTALE (A + B + C) euro / m³ |  |  |  | 16.65% | 177.1681
|  | Incidenza manodopera |  | 5.65% |  |  | 10.0062
Analisi | Codice dettaglio | Voce/Articolo | Unità di misura | Quantità | Prezzo unitario | Scostamento % su anno 2022 | Importo
TOS22/1_16.B04.005.007 OPERE DI DIFESA DEL SUOLO: I prezzi sono relativi ad interventi strutturali finalizzati alla riduzione della pericolosità idraulica e della pericolosità geomorfologica, suddivisi in opere idrauliche e di consolidamento, con lavorazioni non effettuate nel demanio marittimo. Tra le opere idrauliche, sono ricompresi gli argini, le opere per la riduzione delle portate (serbatoi di piena, casse di espansione, scolmatori e diversivi), le opere di controllo del trasporto solido (briglie di trattenuta, …) e le opere di difesa dall'erosione (protezioni di sponda, opere repellenti, rivestimenti, briglie e traverse). Tra le opere di consolidamento sono comprese l'esecuzione di pali, di palificate e muri di sostegno, di ancoraggi, di sistemi di drenaggio delle acque. Sono ricomprese tra le opere di difesa del suolo anche quelle realizzate con tecniche di ingegneria naturalistica, ovvero opere di ingegneria che utilizzano materiali costruttivi vivi (piante e parti di esse), da soli o in combinazione con materiali inerti. CALCESTRUZZI: Fornitura di conglomerato cementizio preconfezionato a prestazione garantita in accordo alla UNI EN 206 e UNI 11104 conforme alle Norme Tecniche per le Costruzioni di cui al D.M. 17/01/2018, compreso il getto e la vibratura, il tutto per dare il titolo compiuto e finito a regola d'arte. Il calcestruzzo preconfezionato è prodotto in impianto dotato di un Sistema di Controllo della Produzione, effettuata in accordo a quanto contenuto nelle Linee Guida sul Calcestruzzo Preconfezionato (2003) certificato da un organismo terzo indipendente autorizzato e fornito franco cantiere in autobetoniera con sistema di pompaggio, da computare a parte con i costi aggiuntivi per il servizio di pompaggio, ad eccezione dei premiscelati forniti in sacchi. Il calcestruzzo realizzato in cantiere va prodotto in regime di controllo qualità per garantire il rispetto delle prescrizioni di progetto. Il costruttore prima dell'inizio dell'opera deve effettuare idonee prove preliminari di studio per ciascuna miscela omogenea di calcestruzzo da utilizzare. getto in opera di calcestruzzo ordinario, classe di esposizione ambientale XC2, esposto a corrosione da carbonatazione, per ambiente bagnato, raramente asciutto classe di resistenza caratteristica C28/35 - consistenza S5 | TOS22/1_AT.N01.060.001 | 060 - Utensili e accessori per macchine movimento terra 001 - Vibratore per calcestruzzo - 1 mese | ora | 0.07 | 2.9081 | 17.5% | 0.20357
| TOS22/1_AT | [5 empty] | 0.20357
| TOS22/1_PR.P10.009.125 | 009 - Calcestruzzo preconfezionato ordinario con resistenza caratteristica C28/35, aggregato Dmax 32 mm 125 - classe di esposizione ambientale XC2, consistenza S5 - rapporto a/c max 0,60 | m³ | 1 | 132.0056 | 17.36% | 132.0056
| TOS22/1_PR | [5 empty] | 132.0056
| TOS22/1_RU.M10.001.002 | 001 - Operaio edile 002 - Specializzato | ora | 0.18 | 28.83 | 0% | 5.1894
| TOS22/1_RU.M10.001.003 | 001 - Operaio edile 003 - Qualificato | ora | 0.18 | 26.76 | 0% | 4.8168
| TOS22/1_RU | [5 empty] | 10.0062
|  | Sommano euro (A) |  |  |  | 15.94% | 142.2153
|  | Spese generali (B) |  | 16% | di (A) |  | 22.7544
|  | Di cui Oneri di sicurezza afferenti all'impresa |  | 1% | di (B) |  | 0.22754
|  | Utili di impresa (C) |  | 10% | di (A + B) |  | 16.497
|  | TOTALE (A + B + C) euro / m³ |  |  |  | 15.94% | 181.4668
|  | Incidenza manodopera |  | 5.51% |  |  | 10.0062
Analisi | Codice dettaglio | Voce/Articolo | Unità di misura | Quantità | Prezzo unitario | Scostamento % su anno 2022 | Importo
TOS22/1_16.B04.006.001 OPERE DI DIFESA DEL SUOLO: I prezzi sono relativi ad interventi strutturali finalizzati alla riduzione della pericolosità idraulica e della pericolosità geomorfologica, suddivisi in opere idrauliche e di consolidamento, con lavorazioni non effettuate nel demanio marittimo. Tra le opere idrauliche, sono ricompresi gli argini, le opere per la riduzione delle portate (serbatoi di piena, casse di espansione, scolmatori e diversivi), le opere di controllo del trasporto solido (briglie di trattenuta, …) e le opere di difesa dall'erosione (protezioni di sponda, opere repellenti, rivestimenti, briglie e traverse). Tra le opere di consolidamento sono comprese l'esecuzione di pali, di palificate e muri di sostegno, di ancoraggi, di sistemi di drenaggio delle acque. Sono ricomprese tra le opere di difesa del suolo anche quelle realizzate con tecniche di ingegneria naturalistica, ovvero opere di ingegneria che utilizzano materiali costruttivi vivi (piante e parti di esse), da soli o in combinazione con materiali inerti. CALCESTRUZZI: Fornitura di conglomerato cementizio preconfezionato a prestazione garantita in accordo alla UNI EN 206 e UNI 11104 conforme alle Norme Tecniche per le Costruzioni di cui al D.M. 17/01/2018, compreso il getto e la vibratura, il tutto per dare il titolo compiuto e finito a regola d'arte. Il calcestruzzo preconfezionato è prodotto in impianto dotato di un Sistema di Controllo della Produzione, effettuata in accordo a quanto contenuto nelle Linee Guida sul Calcestruzzo Preconfezionato (2003) certificato da un organismo terzo indipendente autorizzato e fornito franco cantiere in autobetoniera con sistema di pompaggio, da computare a parte con i costi aggiuntivi per il servizio di pompaggio, ad eccezione dei premiscelati forniti in sacchi. Il calcestruzzo realizzato in cantiere va prodotto in regime di controllo qualità per garantire il rispetto delle prescrizioni di progetto. Il costruttore prima dell'inizio dell'opera deve effettuare idonee prove preliminari di studio per ciascuna miscela omogenea di calcestruzzo da utilizzare. getto in opera di calcestruzzo ordinario, classe di esposizione ambientale XC3, esposto a corrosione da carbonatazione, per ambiente con umidità moderata classe di resistenza caratteristica C28/35 - consistenza S3 | TOS22/1_AT.N01.060.001 | 060 - Utensili e accessori per macchine movimento terra 001 - Vibratore per calcestruzzo - 1 mese | ora | 0.07 | 2.9081 | 17.5% | 0.20357
| TOS22/1_AT | [5 empty] | 0.20357
| TOS22/1_PR.P10.009.133 | 009 - Calcestruzzo preconfezionato ordinario con resistenza caratteristica C28/35, aggregato Dmax 32 mm 133 - classe di esposizione ambientale XC3, consistenza S3 - rapporto a/c max 0,55 | m³ | 1 | 125.255 | 17.62% | 125.255
| TOS22/1_PR | [5 empty] | 125.255
| TOS22/1_RU.M10.001.002 | 001 - Operaio edile 002 - Specializzato | ora | 0.18 | 28.83 | 0% | 5.1894
| TOS22/1_RU.M10.001.003 | 001 - Operaio edile 003 - Qualificato | ora | 0.18 | 26.76 | 0% | 4.8168
| TOS22/1_RU | [5 empty] | 10.0062
|  | Sommano euro (A) |  |  |  | 16.11% | 135.4648
|  | Spese generali (B) |  | 16% | di (A) |  | 21.6744
|  | Di cui Oneri di sicurezza afferenti all'impresa |  | 1% | di (B) |  | 0.21674
|  | Utili di impresa (C) |  | 10% | di (A + B) |  | 15.7139
|  | TOTALE (A + B + C) euro / m³ |  |  |  | 16.11% | 172.853
|  | Incidenza manodopera |  | 5.79% |  |  | 10.0062
Analisi | Codice dettaglio | Voce/Articolo | Unità di misura | Quantità | Prezzo unitario | Scostamento % su anno 2022 | Importo
TOS22/1_16.B04.006.002 OPERE DI DIFESA DEL SUOLO: I prezzi sono relativi ad interventi strutturali finalizzati alla riduzione della pericolosità idraulica e della pericolosità geomorfologica, suddivisi in opere idrauliche e di consolidamento, con lavorazioni non effettuate nel demanio marittimo. Tra le opere idrauliche, sono ricompresi gli argini, le opere per la riduzione delle portate (serbatoi di piena, casse di espansione, scolmatori e diversivi), le opere di controllo del trasporto solido (briglie di trattenuta, …) e le opere di difesa dall'erosione (protezioni di sponda, opere repellenti, rivestimenti, briglie e traverse). Tra le opere di consolidamento sono comprese l'esecuzione di pali, di palificate e muri di sostegno, di ancoraggi, di sistemi di drenaggio delle acque. Sono ricomprese tra le opere di difesa del suolo anche quelle realizzate con tecniche di ingegneria naturalistica, ovvero opere di ingegneria che utilizzano materiali costruttivi vivi (piante e parti di esse), da soli o in combinazione con materiali inerti. CALCESTRUZZI: Fornitura di conglomerato cementizio preconfezionato a prestazione garantita in accordo alla UNI EN 206 e UNI 11104 conforme alle Norme Tecniche per le Costruzioni di cui al D.M. 17/01/2018, compreso il getto e la vibratura, il tutto per dare il titolo compiuto e finito a regola d'arte. Il calcestruzzo preconfezionato è prodotto in impianto dotato di un Sistema di Controllo della Produzione, effettuata in accordo a quanto contenuto nelle Linee Guida sul Calcestruzzo Preconfezionato (2003) certificato da un organismo terzo indipendente autorizzato e fornito franco cantiere in autobetoniera con sistema di pompaggio, da computare a parte con i costi aggiuntivi per il servizio di pompaggio, ad eccezione dei premiscelati forniti in sacchi. Il calcestruzzo realizzato in cantiere va prodotto in regime di controllo qualità per garantire il rispetto delle prescrizioni di progetto. Il costruttore prima dell'inizio dell'opera deve effettuare idonee prove preliminari di studio per ciascuna miscela omogenea di calcestruzzo da utilizzare. getto in opera di calcestruzzo ordinario, classe di esposizione ambientale XC3, esposto a corrosione da carbonatazione, per ambiente con umidità moderata classe di resistenza caratteristica C28/35 - consistenza S4 | TOS22/1_AT.N01.060.001 | 060 - Utensili e accessori per macchine movimento terra 001 - Vibratore per calcestruzzo - 1 mese | ora | 0.07 | 2.9081 | 17.5% | 0.20357
| TOS22/1_AT | [5 empty] | 0.20357
| TOS22/1_PR.P10.009.134 | 009 - Calcestruzzo preconfezionato ordinario con resistenza caratteristica C28/35, aggregato Dmax 32 mm 134 - classe di esposizione ambientale XC3, consistenza S4 - rapporto a/c max 0,55 | m³ | 1 | 128.3515 | 18.24% | 128.3515
| TOS22/1_PR | [5 empty] | 128.3515
| TOS22/1_RU.M10.001.002 | 001 - Operaio edile 002 - Specializzato | ora | 0.18 | 28.83 | 0% | 5.1894
| TOS22/1_RU.M10.001.003 | 001 - Operaio edile 003 - Qualificato | ora | 0.18 | 26.76 | 0% | 4.8168
| TOS22/1_RU | [5 empty] | 10.0062
|  | Sommano euro (A) |  |  |  | 16.7% | 138.5613
|  | Spese generali (B) |  | 16% | di (A) |  | 22.1698
|  | Di cui Oneri di sicurezza afferenti all'impresa |  | 1% | di (B) |  | 0.2217
|  | Utili di impresa (C) |  | 10% | di (A + B) |  | 16.0731
|  | TOTALE (A + B + C) euro / m³ |  |  |  | 16.7% | 176.8042
|  | Incidenza manodopera |  | 5.66% |  |  | 10.0062
Analisi | Codice dettaglio | Voce/Articolo | Unità di misura | Quantità | Prezzo unitario | Scostamento % su anno 2022 | Importo
TOS22/1_16.B04.006.003 OPERE DI DIFESA DEL SUOLO: I prezzi sono relativi ad interventi strutturali finalizzati alla riduzione della pericolosità idraulica e della pericolosità geomorfologica, suddivisi in opere idrauliche e di consolidamento, con lavorazioni non effettuate nel demanio marittimo. Tra le opere idrauliche, sono ricompresi gli argini, le opere per la riduzione delle portate (serbatoi di piena, casse di espansione, scolmatori e diversivi), le opere di controllo del trasporto solido (briglie di trattenuta, …) e le opere di difesa dall'erosione (protezioni di sponda, opere repellenti, rivestimenti, briglie e traverse). Tra le opere di consolidamento sono comprese l'esecuzione di pali, di palificate e muri di sostegno, di ancoraggi, di sistemi di drenaggio delle acque. Sono ricomprese tra le opere di difesa del suolo anche quelle realizzate con tecniche di ingegneria naturalistica, ovvero opere di ingegneria che utilizzano materiali costruttivi vivi (piante e parti di esse), da soli o in combinazione con materiali inerti. CALCESTRUZZI: Fornitura di conglomerato cementizio preconfezionato a prestazione garantita in accordo alla UNI EN 206 e UNI 11104 conforme alle Norme Tecniche per le Costruzioni di cui al D.M. 17/01/2018, compreso il getto e la vibratura, il tutto per dare il titolo compiuto e finito a regola d'arte. Il calcestruzzo preconfezionato è prodotto in impianto dotato di un Sistema di Controllo della Produzione, effettuata in accordo a quanto contenuto nelle Linee Guida sul Calcestruzzo Preconfezionato (2003) certificato da un organismo terzo indipendente autorizzato e fornito franco cantiere in autobetoniera con sistema di pompaggio, da computare a parte con i costi aggiuntivi per il servizio di pompaggio, ad eccezione dei premiscelati forniti in sacchi. Il calcestruzzo realizzato in cantiere va prodotto in regime di controllo qualità per garantire il rispetto delle prescrizioni di progetto. Il costruttore prima dell'inizio dell'opera deve effettuare idonee prove preliminari di studio per ciascuna miscela omogenea di calcestruzzo da utilizzare. getto in opera di calcestruzzo ordinario, classe di esposizione ambientale XC3, esposto a corrosione da carbonatazione, per ambiente con umidità moderata classe di resistenza caratteristica C28/35 - consistenza S5 | TOS22/1_AT.N01.060.001 | 060 - Utensili e accessori per macchine movimento terra 001 - Vibratore per calcestruzzo - 1 mese | ora | 0.07 | 2.9081 | 17.5% | 0.20357
| TOS22/1_AT | [5 empty] | 0.20357
| TOS22/1_PR.P10.009.135 | 009 - Calcestruzzo preconfezionato ordinario con resistenza caratteristica C28/35, aggregato Dmax 32 mm 135 - classe di esposizione ambientale XC3, consistenza S5 - rapporto a/c max 0,55 | m³ | 1 | 132.2262 | 17.99% | 132.2262
| TOS22/1_PR | [5 empty] | 132.2262
| TOS22/1_RU.M10.001.002 | 001 - Operaio edile 002 - Specializzato | ora | 0.18 | 28.83 | 0% | 5.1894
| TOS22/1_RU.M10.001.003 | 001 - Operaio edile 003 - Qualificato | ora | 0.18 | 26.76 | 0% | 4.8168
| TOS22/1_RU | [5 empty] | 10.0062
|  | Sommano euro (A) |  |  |  | 16.52% | 142.436
|  | Spese generali (B) |  | 16% | di (A) |  | 22.7898
|  | Di cui Oneri di sicurezza afferenti all'impresa |  | 1% | di (B) |  | 0.2279
|  | Utili di impresa (C) |  | 10% | di (A + B) |  | 16.5226
|  | TOTALE (A + B + C) euro / m³ |  |  |  | 16.52% | 181.7484
|  | Incidenza manodopera |  | 5.51% |  |  | 10.0062
Analisi | Codice dettaglio | Voce/Articolo | Unità di misura | Quantità | Prezzo unitario | Scostamento % su anno 2022 | Importo
TOS22/1_16.B04.006.005 OPERE DI DIFESA DEL SUOLO: I prezzi sono relativi ad interventi strutturali finalizzati alla riduzione della pericolosità idraulica e della pericolosità geomorfologica, suddivisi in opere idrauliche e di consolidamento, con lavorazioni non effettuate nel demanio marittimo. Tra le opere idrauliche, sono ricompresi gli argini, le opere per la riduzione delle portate (serbatoi di piena, casse di espansione, scolmatori e diversivi), le opere di controllo del trasporto solido (briglie di trattenuta, …) e le opere di difesa dall'erosione (protezioni di sponda, opere repellenti, rivestimenti, briglie e traverse). Tra le opere di consolidamento sono comprese l'esecuzione di pali, di palificate e muri di sostegno, di ancoraggi, di sistemi di drenaggio delle acque. Sono ricomprese tra le opere di difesa del suolo anche quelle realizzate con tecniche di ingegneria naturalistica, ovvero opere di ingegneria che utilizzano materiali costruttivi vivi (piante e parti di esse), da soli o in combinazione con materiali inerti. CALCESTRUZZI: Fornitura di conglomerato cementizio preconfezionato a prestazione garantita in accordo alla UNI EN 206 e UNI 11104 conforme alle Norme Tecniche per le Costruzioni di cui al D.M. 17/01/2018, compreso il getto e la vibratura, il tutto per dare il titolo compiuto e finito a regola d'arte. Il calcestruzzo preconfezionato è prodotto in impianto dotato di un Sistema di Controllo della Produzione, effettuata in accordo a quanto contenuto nelle Linee Guida sul Calcestruzzo Preconfezionato (2003) certificato da un organismo terzo indipendente autorizzato e fornito franco cantiere in autobetoniera con sistema di pompaggio, da computare a parte con i costi aggiuntivi per il servizio di pompaggio, ad eccezione dei premiscelati forniti in sacchi. Il calcestruzzo realizzato in cantiere va prodotto in regime di controllo qualità per garantire il rispetto delle prescrizioni di progetto. Il costruttore prima dell'inizio dell'opera deve effettuare idonee prove preliminari di studio per ciascuna miscela omogenea di calcestruzzo da utilizzare. getto in opera di calcestruzzo ordinario, classe di esposizione ambientale XC3, esposto a corrosione da carbonatazione, per ambiente con umidità moderata classe di resistenza caratteristica C32/40 - consistenza S3 | TOS22/1_AT.N01.060.001 | 060 - Utensili e accessori per macchine movimento terra 001 - Vibratore per calcestruzzo - 1 mese | ora | 0.07 | 2.9081 | 17.5% | 0.20357
| TOS22/1_AT | [5 empty] | 0.20357
| TOS22/1_PR.P10.010.133 | 010 - Calcestruzzo preconfezionato ordinario con resistenza caratteristica C32/40, aggregato Dmax 32 mm 133 - classe di esposizione ambientale XC3, consistenza S3 - rapporto a/c max 0,55 | m³ | 1 | 133.4361 | 15.49% | 133.4361
| TOS22/1_PR | [5 empty] | 133.4361
| TOS22/1_RU.M10.001.002 | 001 - Operaio edile 002 - Specializzato | ora | 0.18 | 28.83 | 0% | 5.1894
| TOS22/1_RU.M10.001.003 | 001 - Operaio edile 003 - Qualificato | ora | 0.18 | 26.76 | 0% | 4.8168
| TOS22/1_RU | [5 empty] | 10.0062
|  | Sommano euro (A) |  |  |  | 14.26% | 143.6459
|  | Spese generali (B) |  | 16% | di (A) |  | 22.9833
|  | Di cui Oneri di sicurezza afferenti all'impresa |  | 1% | di (B) |  | 0.22983
|  | Utili di impresa (C) |  | 10% | di (A + B) |  | 16.6629
|  | TOTALE (A + B + C) euro / m³ |  |  |  | 14.26% | 183.2921
|  | Incidenza manodopera |  | 5.46% |  |  | 10.0062
Analisi | Codice dettaglio | Voce/Articolo | Unità di misura | Quantità | Prezzo unitario | Scostamento % su anno 2022 | Importo
TOS22/1_16.B04.006.006 OPERE DI DIFESA DEL SUOLO: I prezzi sono relativi ad interventi strutturali finalizzati alla riduzione della pericolosità idraulica e della pericolosità geomorfologica, suddivisi in opere idrauliche e di consolidamento, con lavorazioni non effettuate nel demanio marittimo. Tra le opere idrauliche, sono ricompresi gli argini, le opere per la riduzione delle portate (serbatoi di piena, casse di espansione, scolmatori e diversivi), le opere di controllo del trasporto solido (briglie di trattenuta, …) e le opere di difesa dall'erosione (protezioni di sponda, opere repellenti, rivestimenti, briglie e traverse). Tra le opere di consolidamento sono comprese l'esecuzione di pali, di palificate e muri di sostegno, di ancoraggi, di sistemi di drenaggio delle acque. Sono ricomprese tra le opere di difesa del suolo anche quelle realizzate con tecniche di ingegneria naturalistica, ovvero opere di ingegneria che utilizzano materiali costruttivi vivi (piante e parti di esse), da soli o in combinazione con materiali inerti. CALCESTRUZZI: Fornitura di conglomerato cementizio preconfezionato a prestazione garantita in accordo alla UNI EN 206 e UNI 11104 conforme alle Norme Tecniche per le Costruzioni di cui al D.M. 17/01/2018, compreso il getto e la vibratura, il tutto per dare il titolo compiuto e finito a regola d'arte. Il calcestruzzo preconfezionato è prodotto in impianto dotato di un Sistema di Controllo della Produzione, effettuata in accordo a quanto contenuto nelle Linee Guida sul Calcestruzzo Preconfezionato (2003) certificato da un organismo terzo indipendente autorizzato e fornito franco cantiere in autobetoniera con sistema di pompaggio, da computare a parte con i costi aggiuntivi per il servizio di pompaggio, ad eccezione dei premiscelati forniti in sacchi. Il calcestruzzo realizzato in cantiere va prodotto in regime di controllo qualità per garantire il rispetto delle prescrizioni di progetto. Il costruttore prima dell'inizio dell'opera deve effettuare idonee prove preliminari di studio per ciascuna miscela omogenea di calcestruzzo da utilizzare. getto in opera di calcestruzzo ordinario, classe di esposizione ambientale XC3, esposto a corrosione da carbonatazione, per ambiente con umidità moderata classe di resistenza caratteristica C32/40 - consistenza S4 | TOS22/1_AT.N01.060.001 | 060 - Utensili e accessori per macchine movimento terra 001 - Vibratore per calcestruzzo - 1 mese | ora | 0.07 | 2.9081 | 17.5% | 0.20357
| TOS22/1_AT | [5 empty] | 0.20357
| TOS22/1_PR.P10.010.134 | 010 - Calcestruzzo preconfezionato ordinario con resistenza caratteristica C32/40, aggregato Dmax 32 mm 134 - classe di esposizione ambientale XC3, consistenza S4 - rapporto a/c max 0,55 | m³ | 1 | 136.3034 | 16.38% | 136.3034
| TOS22/1_PR | [5 empty] | 136.3034
| TOS22/1_RU.M10.001.002 | 001 - Operaio edile 002 - Specializzato | ora | 0.18 | 28.83 | 0% | 5.1894
| TOS22/1_RU.M10.001.003 | 001 - Operaio edile 003 - Qualificato | ora | 0.18 | 26.76 | 0% | 4.8168
| TOS22/1_RU | [5 empty] | 10.0062
|  | Sommano euro (A) |  |  |  | 15.1% | 146.5131
|  | Spese generali (B) |  | 16% | di (A) |  | 23.4421
|  | Di cui Oneri di sicurezza afferenti all'impresa |  | 1% | di (B) |  | 0.23442
|  | Utili di impresa (C) |  | 10% | di (A + B) |  | 16.9955
|  | TOTALE (A + B + C) euro / m³ |  |  |  | 15.1% | 186.9507
|  | Incidenza manodopera |  | 5.35% |  |  | 10.0062
Analisi | Codice dettaglio | Voce/Articolo | Unità di misura | Quantità | Prezzo unitario | Scostamento % su anno 2022 | Importo
TOS22/1_16.B04.006.007 OPERE DI DIFESA DEL SUOLO: I prezzi sono relativi ad interventi strutturali finalizzati alla riduzione della pericolosità idraulica e della pericolosità geomorfologica, suddivisi in opere idrauliche e di consolidamento, con lavorazioni non effettuate nel demanio marittimo. Tra le opere idrauliche, sono ricompresi gli argini, le opere per la riduzione delle portate (serbatoi di piena, casse di espansione, scolmatori e diversivi), le opere di controllo del trasporto solido (briglie di trattenuta, …) e le opere di difesa dall'erosione (protezioni di sponda, opere repellenti, rivestimenti, briglie e traverse). Tra le opere di consolidamento sono comprese l'esecuzione di pali, di palificate e muri di sostegno, di ancoraggi, di sistemi di drenaggio delle acque. Sono ricomprese tra le opere di difesa del suolo anche quelle realizzate con tecniche di ingegneria naturalistica, ovvero opere di ingegneria che utilizzano materiali costruttivi vivi (piante e parti di esse), da soli o in combinazione con materiali inerti. CALCESTRUZZI: Fornitura di conglomerato cementizio preconfezionato a prestazione garantita in accordo alla UNI EN 206 e UNI 11104 conforme alle Norme Tecniche per le Costruzioni di cui al D.M. 17/01/2018, compreso il getto e la vibratura, il tutto per dare il titolo compiuto e finito a regola d'arte. Il calcestruzzo preconfezionato è prodotto in impianto dotato di un Sistema di Controllo della Produzione, effettuata in accordo a quanto contenuto nelle Linee Guida sul Calcestruzzo Preconfezionato (2003) certificato da un organismo terzo indipendente autorizzato e fornito franco cantiere in autobetoniera con sistema di pompaggio, da computare a parte con i costi aggiuntivi per il servizio di pompaggio, ad eccezione dei premiscelati forniti in sacchi. Il calcestruzzo realizzato in cantiere va prodotto in regime di controllo qualità per garantire il rispetto delle prescrizioni di progetto. Il costruttore prima dell'inizio dell'opera deve effettuare idonee prove preliminari di studio per ciascuna miscela omogenea di calcestruzzo da utilizzare. getto in opera di calcestruzzo ordinario, classe di esposizione ambientale XC3, esposto a corrosione da carbonatazione, per ambiente con umidità moderata classe di resistenza caratteristica C32/40 - consistenza S5 | TOS22/1_AT.N01.060.001 | 060 - Utensili e accessori per macchine movimento terra 001 - Vibratore per calcestruzzo - 1 mese | ora | 0.07 | 2.9081 | 17.5% | 0.20357
| TOS22/1_AT | [5 empty] | 0.20357
| TOS22/1_PR.P10.010.135 | 010 - Calcestruzzo preconfezionato ordinario con resistenza caratteristica C32/40, aggregato Dmax 32 mm 135 - classe di esposizione ambientale XC3, consistenza S5 - rapporto a/c max 0,55 | m³ | 1 | 139.6973 | 15.7% | 139.6973
| TOS22/1_PR | [5 empty] | 139.6973
| TOS22/1_RU.M10.001.002 | 001 - Operaio edile 002 - Specializzato | ora | 0.18 | 28.83 | 0% | 5.1894
| TOS22/1_RU.M10.001.003 | 001 - Operaio edile 003 - Qualificato | ora | 0.18 | 26.76 | 0% | 4.8168
| TOS22/1_RU | [5 empty] | 10.0062
|  | Sommano euro (A) |  |  |  | 14.5% | 149.907
|  | Spese generali (B) |  | 16% | di (A) |  | 23.9851
|  | Di cui Oneri di sicurezza afferenti all'impresa |  | 1% | di (B) |  | 0.23985
|  | Utili di impresa (C) |  | 10% | di (A + B) |  | 17.3892
|  | TOTALE (A + B + C) euro / m³ |  |  |  | 14.5% | 191.2814
|  | Incidenza manodopera |  | 5.23% |  |  | 10.0062
Analisi | Codice dettaglio | Voce/Articolo | Unità di misura | Quantità | Prezzo unitario | Scostamento % su anno 2022 | Importo
TOS22/1_16.B04.007.001 OPERE DI DIFESA DEL SUOLO: I prezzi sono relativi ad interventi strutturali finalizzati alla riduzione della pericolosità idraulica e della pericolosità geomorfologica, suddivisi in opere idrauliche e di consolidamento, con lavorazioni non effettuate nel demanio marittimo. Tra le opere idrauliche, sono ricompresi gli argini, le opere per la riduzione delle portate (serbatoi di piena, casse di espansione, scolmatori e diversivi), le opere di controllo del trasporto solido (briglie di trattenuta, …) e le opere di difesa dall'erosione (protezioni di sponda, opere repellenti, rivestimenti, briglie e traverse). Tra le opere di consolidamento sono comprese l'esecuzione di pali, di palificate e muri di sostegno, di ancoraggi, di sistemi di drenaggio delle acque. Sono ricomprese tra le opere di difesa del suolo anche quelle realizzate con tecniche di ingegneria naturalistica, ovvero opere di ingegneria che utilizzano materiali costruttivi vivi (piante e parti di esse), da soli o in combinazione con materiali inerti. CALCESTRUZZI: Fornitura di conglomerato cementizio preconfezionato a prestazione garantita in accordo alla UNI EN 206 e UNI 11104 conforme alle Norme Tecniche per le Costruzioni di cui al D.M. 17/01/2018, compreso il getto e la vibratura, il tutto per dare il titolo compiuto e finito a regola d'arte. Il calcestruzzo preconfezionato è prodotto in impianto dotato di un Sistema di Controllo della Produzione, effettuata in accordo a quanto contenuto nelle Linee Guida sul Calcestruzzo Preconfezionato (2003) certificato da un organismo terzo indipendente autorizzato e fornito franco cantiere in autobetoniera con sistema di pompaggio, da computare a parte con i costi aggiuntivi per il servizio di pompaggio, ad eccezione dei premiscelati forniti in sacchi. Il calcestruzzo realizzato in cantiere va prodotto in regime di controllo qualità per garantire il rispetto delle prescrizioni di progetto. Il costruttore prima dell'inizio dell'opera deve effettuare idonee prove preliminari di studio per ciascuna miscela omogenea di calcestruzzo da utilizzare. getto in opera di calcestruzzo ordinario, classe di esposizione ambientale XC4, esposto a corrosione da carbonatazione, per ambiente ciclicamente bagnato e asciutto classe di resistenza caratteristica C32/40 - consistenza S3 | TOS22/1_AT.N01.060.001 | 060 - Utensili e accessori per macchine movimento terra 001 - Vibratore per calcestruzzo - 1 mese | ora | 0.07 | 2.9081 | 17.5% | 0.20357
| TOS22/1_AT | [5 empty] | 0.20357
| TOS22/1_PR.P10.010.143 | 010 - Calcestruzzo preconfezionato ordinario con resistenza caratteristica C32/40, aggregato Dmax 32 mm 143 - classe di esposizione ambientale XC4, consistenza S3 - rapporto a/c max 0,50 | m³ | 1 | 133.6641 | 8.86% | 133.6641
| TOS22/1_PR | [5 empty] | 133.6641
| TOS22/1_RU.M10.001.002 | 001 - Operaio edile 002 - Specializzato | ora | 0.18 | 28.83 | 0% | 5.1894
| TOS22/1_RU.M10.001.003 | 001 - Operaio edile 003 - Qualificato | ora | 0.18 | 26.76 | 0% | 4.8168
| TOS22/1_RU | [5 empty] | 10.0062
|  | Sommano euro (A) |  |  |  | 8.2% | 143.8739
|  | Spese generali (B) |  | 16% | di (A) |  | 23.0198
|  | Di cui Oneri di sicurezza afferenti all'impresa |  | 1% | di (B) |  | 0.2302
|  | Utili di impresa (C) |  | 10% | di (A + B) |  | 16.6894
|  | TOTALE (A + B + C) euro / m³ |  |  |  | 8.2% | 183.5831
|  | Incidenza manodopera |  | 5.45% |  |  | 10.0062
Analisi | Codice dettaglio | Voce/Articolo | Unità di misura | Quantità | Prezzo unitario | Scostamento % su anno 2022 | Importo
TOS22/1_16.B04.007.002 OPERE DI DIFESA DEL SUOLO: I prezzi sono relativi ad interventi strutturali finalizzati alla riduzione della pericolosità idraulica e della pericolosità geomorfologica, suddivisi in opere idrauliche e di consolidamento, con lavorazioni non effettuate nel demanio marittimo. Tra le opere idrauliche, sono ricompresi gli argini, le opere per la riduzione delle portate (serbatoi di piena, casse di espansione, scolmatori e diversivi), le opere di controllo del trasporto solido (briglie di trattenuta, …) e le opere di difesa dall'erosione (protezioni di sponda, opere repellenti, rivestimenti, briglie e traverse). Tra le opere di consolidamento sono comprese l'esecuzione di pali, di palificate e muri di sostegno, di ancoraggi, di sistemi di drenaggio delle acque. Sono ricomprese tra le opere di difesa del suolo anche quelle realizzate con tecniche di ingegneria naturalistica, ovvero opere di ingegneria che utilizzano materiali costruttivi vivi (piante e parti di esse), da soli o in combinazione con materiali inerti. CALCESTRUZZI: Fornitura di conglomerato cementizio preconfezionato a prestazione garantita in accordo alla UNI EN 206 e UNI 11104 conforme alle Norme Tecniche per le Costruzioni di cui al D.M. 17/01/2018, compreso il getto e la vibratura, il tutto per dare il titolo compiuto e finito a regola d'arte. Il calcestruzzo preconfezionato è prodotto in impianto dotato di un Sistema di Controllo della Produzione, effettuata in accordo a quanto contenuto nelle Linee Guida sul Calcestruzzo Preconfezionato (2003) certificato da un organismo terzo indipendente autorizzato e fornito franco cantiere in autobetoniera con sistema di pompaggio, da computare a parte con i costi aggiuntivi per il servizio di pompaggio, ad eccezione dei premiscelati forniti in sacchi. Il calcestruzzo realizzato in cantiere va prodotto in regime di controllo qualità per garantire il rispetto delle prescrizioni di progetto. Il costruttore prima dell'inizio dell'opera deve effettuare idonee prove preliminari di studio per ciascuna miscela omogenea di calcestruzzo da utilizzare. getto in opera di calcestruzzo ordinario, classe di esposizione ambientale XC4, esposto a corrosione da carbonatazione, per ambiente ciclicamente bagnato e asciutto classe di resistenza caratteristica C32/40 - consistenza S4 | TOS22/1_AT.N01.060.001 | 060 - Utensili e accessori per macchine movimento terra 001 - Vibratore per calcestruzzo - 1 mese | ora | 0.07 | 2.9081 | 17.5% | 0.20357
| TOS22/1_AT | [5 empty] | 0.20357
| TOS22/1_PR.P10.010.144 | 010 - Calcestruzzo preconfezionato ordinario con resistenza caratteristica C32/40, aggregato Dmax 32 mm 144 - classe di esposizione ambientale XC4, consistenza S4 - rapporto a/c max 0,50 | m³ | 1 | 136.5314 | 10.25% | 136.5314
| TOS22/1_PR | [5 empty] | 136.5314
| TOS22/1_RU.M10.001.002 | 001 - Operaio edile 002 - Specializzato | ora | 0.18 | 28.83 | 0% | 5.1894
| TOS22/1_RU.M10.001.003 | 001 - Operaio edile 003 - Qualificato | ora | 0.18 | 26.76 | 0% | 4.8168
| TOS22/1_RU | [5 empty] | 10.0062
|  | Sommano euro (A) |  |  |  | 9.49% | 146.7411
|  | Spese generali (B) |  | 16% | di (A) |  | 23.4786
|  | Di cui Oneri di sicurezza afferenti all'impresa |  | 1% | di (B) |  | 0.23479
|  | Utili di impresa (C) |  | 10% | di (A + B) |  | 17.022
|  | TOTALE (A + B + C) euro / m³ |  |  |  | 9.49% | 187.2417
|  | Incidenza manodopera |  | 5.34% |  |  | 10.0062
Analisi | Codice dettaglio | Voce/Articolo | Unità di misura | Quantità | Prezzo unitario | Scostamento % su anno 2022 | Importo
TOS22/1_16.B04.007.003 OPERE DI DIFESA DEL SUOLO: I prezzi sono relativi ad interventi strutturali finalizzati alla riduzione della pericolosità idraulica e della pericolosità geomorfologica, suddivisi in opere idrauliche e di consolidamento, con lavorazioni non effettuate nel demanio marittimo. Tra le opere idrauliche, sono ricompresi gli argini, le opere per la riduzione delle portate (serbatoi di piena, casse di espansione, scolmatori e diversivi), le opere di controllo del trasporto solido (briglie di trattenuta, …) e le opere di difesa dall'erosione (protezioni di sponda, opere repellenti, rivestimenti, briglie e traverse). Tra le opere di consolidamento sono comprese l'esecuzione di pali, di palificate e muri di sostegno, di ancoraggi, di sistemi di drenaggio delle acque. Sono ricomprese tra le opere di difesa del suolo anche quelle realizzate con tecniche di ingegneria naturalistica, ovvero opere di ingegneria che utilizzano materiali costruttivi vivi (piante e parti di esse), da soli o in combinazione con materiali inerti. CALCESTRUZZI: Fornitura di conglomerato cementizio preconfezionato a prestazione garantita in accordo alla UNI EN 206 e UNI 11104 conforme alle Norme Tecniche per le Costruzioni di cui al D.M. 17/01/2018, compreso il getto e la vibratura, il tutto per dare il titolo compiuto e finito a regola d'arte. Il calcestruzzo preconfezionato è prodotto in impianto dotato di un Sistema di Controllo della Produzione, effettuata in accordo a quanto contenuto nelle Linee Guida sul Calcestruzzo Preconfezionato (2003) certificato da un organismo terzo indipendente autorizzato e fornito franco cantiere in autobetoniera con sistema di pompaggio, da computare a parte con i costi aggiuntivi per il servizio di pompaggio, ad eccezione dei premiscelati forniti in sacchi. Il calcestruzzo realizzato in cantiere va prodotto in regime di controllo qualità per garantire il rispetto delle prescrizioni di progetto. Il costruttore prima dell'inizio dell'opera deve effettuare idonee prove preliminari di studio per ciascuna miscela omogenea di calcestruzzo da utilizzare. getto in opera di calcestruzzo ordinario, classe di esposizione ambientale XC4, esposto a corrosione da carbonatazione, per ambiente ciclicamente bagnato e asciutto classe di resistenza caratteristica C32/40 - consistenza S5 | TOS22/1_AT.N01.060.001 | 060 - Utensili e accessori per macchine movimento terra 001 - Vibratore per calcestruzzo - 1 mese | ora | 0.07 | 2.9081 | 17.5% | 0.20357
| TOS22/1_AT | [5 empty] | 0.20357
| TOS22/1_PR.P10.010.145 | 010 - Calcestruzzo preconfezionato ordinario con resistenza caratteristica C32/40, aggregato Dmax 32 mm 145 - classe di esposizione ambientale XC4, consistenza S5 - rapporto a/c max 0,50 | m³ | 1 | 139.9253 | 9.67% | 139.9253
| TOS22/1_PR | [5 empty] | 139.9253
| TOS22/1_RU.M10.001.002 | 001 - Operaio edile 002 - Specializzato | ora | 0.18 | 28.83 | 0% | 5.1894
| TOS22/1_RU.M10.001.003 | 001 - Operaio edile 003 - Qualificato | ora | 0.18 | 26.76 | 0% | 4.8168
| TOS22/1_RU | [5 empty] | 10.0062
|  | Sommano euro (A) |  |  |  | 8.98% | 150.1351
|  | Spese generali (B) |  | 16% | di (A) |  | 24.0216
|  | Di cui Oneri di sicurezza afferenti all'impresa |  | 1% | di (B) |  | 0.24022
|  | Utili di impresa (C) |  | 10% | di (A + B) |  | 17.4157
|  | TOTALE (A + B + C) euro / m³ |  |  |  | 8.98% | 191.5723
|  | Incidenza manodopera |  | 5.22% |  |  | 10.0062
Analisi | Codice dettaglio | Voce/Articolo | Unità di misura | Quantità | Prezzo unitario | Scostamento % su anno 2022 | Importo
TOS22/1_16.B04.007.005 OPERE DI DIFESA DEL SUOLO: I prezzi sono relativi ad interventi strutturali finalizzati alla riduzione della pericolosità idraulica e della pericolosità geomorfologica, suddivisi in opere idrauliche e di consolidamento, con lavorazioni non effettuate nel demanio marittimo. Tra le opere idrauliche, sono ricompresi gli argini, le opere per la riduzione delle portate (serbatoi di piena, casse di espansione, scolmatori e diversivi), le opere di controllo del trasporto solido (briglie di trattenuta, …) e le opere di difesa dall'erosione (protezioni di sponda, opere repellenti, rivestimenti, briglie e traverse). Tra le opere di consolidamento sono comprese l'esecuzione di pali, di palificate e muri di sostegno, di ancoraggi, di sistemi di drenaggio delle acque. Sono ricomprese tra le opere di difesa del suolo anche quelle realizzate con tecniche di ingegneria naturalistica, ovvero opere di ingegneria che utilizzano materiali costruttivi vivi (piante e parti di esse), da soli o in combinazione con materiali inerti. CALCESTRUZZI: Fornitura di conglomerato cementizio preconfezionato a prestazione garantita in accordo alla UNI EN 206 e UNI 11104 conforme alle Norme Tecniche per le Costruzioni di cui al D.M. 17/01/2018, compreso il getto e la vibratura, il tutto per dare il titolo compiuto e finito a regola d'arte. Il calcestruzzo preconfezionato è prodotto in impianto dotato di un Sistema di Controllo della Produzione, effettuata in accordo a quanto contenuto nelle Linee Guida sul Calcestruzzo Preconfezionato (2003) certificato da un organismo terzo indipendente autorizzato e fornito franco cantiere in autobetoniera con sistema di pompaggio, da computare a parte con i costi aggiuntivi per il servizio di pompaggio, ad eccezione dei premiscelati forniti in sacchi. Il calcestruzzo realizzato in cantiere va prodotto in regime di controllo qualità per garantire il rispetto delle prescrizioni di progetto. Il costruttore prima dell'inizio dell'opera deve effettuare idonee prove preliminari di studio per ciascuna miscela omogenea di calcestruzzo da utilizzare. getto in opera di calcestruzzo ordinario, classe di esposizione ambientale XC4, esposto a corrosione da carbonatazione, per ambiente ciclicamente bagnato e asciutto classe di resistenza caratteristica C35/45 - consistenza S3 | TOS22/1_AT.N01.060.001 | 060 - Utensili e accessori per macchine movimento terra 001 - Vibratore per calcestruzzo - 1 mese | ora | 0.07 | 2.9081 | 17.5% | 0.20357
| TOS22/1_AT | [5 empty] | 0.20357
| TOS22/1_PR.P10.011.143 | 011 - Calcestruzzo preconfezionato ordinario con resistenza caratteristica C35/45, aggregato Dmax 32 mm 143 - classe di esposizione ambientale XC4, consistenza S3 - rapporto a/c max 0,50 | m³ | 1 | 139.8315 | 13.78% | 139.8315
| TOS22/1_PR | [5 empty] | 139.8315
| TOS22/1_RU.M10.001.002 | 001 - Operaio edile 002 - Specializzato | ora | 0.18 | 28.83 | 0% | 5.1894
| TOS22/1_RU.M10.001.003 | 001 - Operaio edile 003 - Qualificato | ora | 0.18 | 26.76 | 0% | 4.8168
| TOS22/1_RU | [5 empty] | 10.0062
|  | Sommano euro (A) |  |  |  | 12.75% | 150.0412
|  | Spese generali (B) |  | 16% | di (A) |  | 24.0066
|  | Di cui Oneri di sicurezza afferenti all'impresa |  | 1% | di (B) |  | 0.24007
|  | Utili di impresa (C) |  | 10% | di (A + B) |  | 17.4048
|  | TOTALE (A + B + C) euro / m³ |  |  |  | 12.75% | 191.4526
|  | Incidenza manodopera |  | 5.23% |  |  | 10.0062
Analisi | Codice dettaglio | Voce/Articolo | Unità di misura | Quantità | Prezzo unitario | Scostamento % su anno 2022 | Importo
TOS22/1_16.B04.007.006 OPERE DI DIFESA DEL SUOLO: I prezzi sono relativi ad interventi strutturali finalizzati alla riduzione della pericolosità idraulica e della pericolosità geomorfologica, suddivisi in opere idrauliche e di consolidamento, con lavorazioni non effettuate nel demanio marittimo. Tra le opere idrauliche, sono ricompresi gli argini, le opere per la riduzione delle portate (serbatoi di piena, casse di espansione, scolmatori e diversivi), le opere di controllo del trasporto solido (briglie di trattenuta, …) e le opere di difesa dall'erosione (protezioni di sponda, opere repellenti, rivestimenti, briglie e traverse). Tra le opere di consolidamento sono comprese l'esecuzione di pali, di palificate e muri di sostegno, di ancoraggi, di sistemi di drenaggio delle acque. Sono ricomprese tra le opere di difesa del suolo anche quelle realizzate con tecniche di ingegneria naturalistica, ovvero opere di ingegneria che utilizzano materiali costruttivi vivi (piante e parti di esse), da soli o in combinazione con materiali inerti. CALCESTRUZZI: Fornitura di conglomerato cementizio preconfezionato a prestazione garantita in accordo alla UNI EN 206 e UNI 11104 conforme alle Norme Tecniche per le Costruzioni di cui al D.M. 17/01/2018, compreso il getto e la vibratura, il tutto per dare il titolo compiuto e finito a regola d'arte. Il calcestruzzo preconfezionato è prodotto in impianto dotato di un Sistema di Controllo della Produzione, effettuata in accordo a quanto contenuto nelle Linee Guida sul Calcestruzzo Preconfezionato (2003) certificato da un organismo terzo indipendente autorizzato e fornito franco cantiere in autobetoniera con sistema di pompaggio, da computare a parte con i costi aggiuntivi per il servizio di pompaggio, ad eccezione dei premiscelati forniti in sacchi. Il calcestruzzo realizzato in cantiere va prodotto in regime di controllo qualità per garantire il rispetto delle prescrizioni di progetto. Il costruttore prima dell'inizio dell'opera deve effettuare idonee prove preliminari di studio per ciascuna miscela omogenea di calcestruzzo da utilizzare. getto in opera di calcestruzzo ordinario, classe di esposizione ambientale XC4, esposto a corrosione da carbonatazione, per ambiente ciclicamente bagnato e asciutto classe di resistenza caratteristica C35/45 - consistenza S4 | TOS22/1_AT.N01.060.001 | 060 - Utensili e accessori per macchine movimento terra 001 - Vibratore per calcestruzzo - 1 mese | ora | 0.07 | 2.9081 | 17.5% | 0.20357
| TOS22/1_AT | [5 empty] | 0.20357
| TOS22/1_PR.P10.011.144 | 011 - Calcestruzzo preconfezionato ordinario con resistenza caratteristica C35/45, aggregato Dmax 32 mm 144 - classe di esposizione ambientale XC4, consistenza S4 - rapporto a/c max 0,50 | m³ | 1 | 142.2508 | 14.33% | 142.2508
| TOS22/1_PR | [5 empty] | 142.2508
| TOS22/1_RU.M10.001.002 | 001 - Operaio edile 002 - Specializzato | ora | 0.18 | 28.83 | 0% | 5.1894
| TOS22/1_RU.M10.001.003 | 001 - Operaio edile 003 - Qualificato | ora | 0.18 | 26.76 | 0% | 4.8168
| TOS22/1_RU | [5 empty] | 10.0062
|  | Sommano euro (A) |  |  |  | 13.27% | 152.4606
|  | Spese generali (B) |  | 16% | di (A) |  | 24.3937
|  | Di cui Oneri di sicurezza afferenti all'impresa |  | 1% | di (B) |  | 0.24394
|  | Utili di impresa (C) |  | 10% | di (A + B) |  | 17.6854
|  | TOTALE (A + B + C) euro / m³ |  |  |  | 13.27% | 194.5397
|  | Incidenza manodopera |  | 5.14% |  |  | 10.0062
Analisi | Codice dettaglio | Voce/Articolo | Unità di misura | Quantità | Prezzo unitario | Scostamento % su anno 2022 | Importo
TOS22/1_16.B04.007.007 OPERE DI DIFESA DEL SUOLO: I prezzi sono relativi ad interventi strutturali finalizzati alla riduzione della pericolosità idraulica e della pericolosità geomorfologica, suddivisi in opere idrauliche e di consolidamento, con lavorazioni non effettuate nel demanio marittimo. Tra le opere idrauliche, sono ricompresi gli argini, le opere per la riduzione delle portate (serbatoi di piena, casse di espansione, scolmatori e diversivi), le opere di controllo del trasporto solido (briglie di trattenuta, …) e le opere di difesa dall'erosione (protezioni di sponda, opere repellenti, rivestimenti, briglie e traverse). Tra le opere di consolidamento sono comprese l'esecuzione di pali, di palificate e muri di sostegno, di ancoraggi, di sistemi di drenaggio delle acque. Sono ricomprese tra le opere di difesa del suolo anche quelle realizzate con tecniche di ingegneria naturalistica, ovvero opere di ingegneria che utilizzano materiali costruttivi vivi (piante e parti di esse), da soli o in combinazione con materiali inerti. CALCESTRUZZI: Fornitura di conglomerato cementizio preconfezionato a prestazione garantita in accordo alla UNI EN 206 e UNI 11104 conforme alle Norme Tecniche per le Costruzioni di cui al D.M. 17/01/2018, compreso il getto e la vibratura, il tutto per dare il titolo compiuto e finito a regola d'arte. Il calcestruzzo preconfezionato è prodotto in impianto dotato di un Sistema di Controllo della Produzione, effettuata in accordo a quanto contenuto nelle Linee Guida sul Calcestruzzo Preconfezionato (2003) certificato da un organismo terzo indipendente autorizzato e fornito franco cantiere in autobetoniera con sistema di pompaggio, da computare a parte con i costi aggiuntivi per il servizio di pompaggio, ad eccezione dei premiscelati forniti in sacchi. Il calcestruzzo realizzato in cantiere va prodotto in regime di controllo qualità per garantire il rispetto delle prescrizioni di progetto. Il costruttore prima dell'inizio dell'opera deve effettuare idonee prove preliminari di studio per ciascuna miscela omogenea di calcestruzzo da utilizzare. getto in opera di calcestruzzo ordinario, classe di esposizione ambientale XC4, esposto a corrosione da carbonatazione, per ambiente ciclicamente bagnato e asciutto classe di resistenza caratteristica C35/45 - consistenza S5 | TOS22/1_AT.N01.060.001 | 060 - Utensili e accessori per macchine movimento terra 001 - Vibratore per calcestruzzo - 1 mese | ora | 0.07 | 2.9081 | 17.5% | 0.20357
| TOS22/1_AT | [5 empty] | 0.20357
| TOS22/1_PR.P10.011.145 | 011 - Calcestruzzo preconfezionato ordinario con resistenza caratteristica C35/45, aggregato Dmax 32 mm 145 - classe di esposizione ambientale XC4, consistenza S5 - rapporto a/c max 0,50 | m³ | 1 | 145.7157 | 13.77% | 145.7157
| TOS22/1_PR | [5 empty] | 145.7157
| TOS22/1_RU.M10.001.002 | 001 - Operaio edile 002 - Specializzato | ora | 0.18 | 28.83 | 0% | 5.1894
| TOS22/1_RU.M10.001.003 | 001 - Operaio edile 003 - Qualificato | ora | 0.18 | 26.76 | 0% | 4.8168
| TOS22/1_RU | [5 empty] | 10.0062
|  | Sommano euro (A) |  |  |  | 12.78% | 155.9255
|  | Spese generali (B) |  | 16% | di (A) |  | 24.9481
|  | Di cui Oneri di sicurezza afferenti all'impresa |  | 1% | di (B) |  | 0.24948
|  | Utili di impresa (C) |  | 10% | di (A + B) |  | 18.0874
|  | TOTALE (A + B + C) euro / m³ |  |  |  | 12.78% | 198.9609
|  | Incidenza manodopera |  | 5.03% |  |  | 10.0062
Analisi | Codice dettaglio | Voce/Articolo | Unità di misura | Quantità | Prezzo unitario | Scostamento % su anno 2022 | Importo
TOS22/1_16.B04.008.001 OPERE DI DIFESA DEL SUOLO: I prezzi sono relativi ad interventi strutturali finalizzati alla riduzione della pericolosità idraulica e della pericolosità geomorfologica, suddivisi in opere idrauliche e di consolidamento, con lavorazioni non effettuate nel demanio marittimo. Tra le opere idrauliche, sono ricompresi gli argini, le opere per la riduzione delle portate (serbatoi di piena, casse di espansione, scolmatori e diversivi), le opere di controllo del trasporto solido (briglie di trattenuta, …) e le opere di difesa dall'erosione (protezioni di sponda, opere repellenti, rivestimenti, briglie e traverse). Tra le opere di consolidamento sono comprese l'esecuzione di pali, di palificate e muri di sostegno, di ancoraggi, di sistemi di drenaggio delle acque. Sono ricomprese tra le opere di difesa del suolo anche quelle realizzate con tecniche di ingegneria naturalistica, ovvero opere di ingegneria che utilizzano materiali costruttivi vivi (piante e parti di esse), da soli o in combinazione con materiali inerti. CALCESTRUZZI: Fornitura di conglomerato cementizio preconfezionato a prestazione garantita in accordo alla UNI EN 206 e UNI 11104 conforme alle Norme Tecniche per le Costruzioni di cui al D.M. 17/01/2018, compreso il getto e la vibratura, il tutto per dare il titolo compiuto e finito a regola d'arte. Il calcestruzzo preconfezionato è prodotto in impianto dotato di un Sistema di Controllo della Produzione, effettuata in accordo a quanto contenuto nelle Linee Guida sul Calcestruzzo Preconfezionato (2003) certificato da un organismo terzo indipendente autorizzato e fornito franco cantiere in autobetoniera con sistema di pompaggio, da computare a parte con i costi aggiuntivi per il servizio di pompaggio, ad eccezione dei premiscelati forniti in sacchi. Il calcestruzzo realizzato in cantiere va prodotto in regime di controllo qualità per garantire il rispetto delle prescrizioni di progetto. Il costruttore prima dell'inizio dell'opera deve effettuare idonee prove preliminari di studio per ciascuna miscela omogenea di calcestruzzo da utilizzare. getto in opera di calcestruzzo ordinario, classe di esposizione ambientale XA1, esposto ad attacco chimico, per ambiente debolmente aggressivo classe di resistenza caratteristica C28/35 - consistenza S3 | TOS22/1_AT.N01.060.001 | 060 - Utensili e accessori per macchine movimento terra 001 - Vibratore per calcestruzzo - 1 mese | ora | 0.07 | 2.9081 | 17.5% | 0.20357
| TOS22/1_AT | [5 empty] | 0.20357
| TOS22/1_PR.P10.009.513 | 009 - Calcestruzzo preconfezionato ordinario con resistenza caratteristica C28/35, aggregato Dmax 32 mm 513 - classe di esposizione ambientale XA1, consistenza S3 - rapporto a/c max 0,55 | m³ | 1 | 127.9137 | 15.77% | 127.9137
| TOS22/1_PR | [5 empty] | 127.9137
| TOS22/1_RU.M10.001.002 | 001 - Operaio edile 002 - Specializzato | ora | 0.18 | 28.83 | 0% | 5.1894
| TOS22/1_RU.M10.001.003 | 001 - Operaio edile 003 - Qualificato | ora | 0.18 | 26.76 | 0% | 4.8168
| TOS22/1_RU | [5 empty] | 10.0062
|  | Sommano euro (A) |  |  |  | 14.46% | 138.1235
|  | Spese generali (B) |  | 16% | di (A) |  | 22.0998
|  | Di cui Oneri di sicurezza afferenti all'impresa |  | 1% | di (B) |  | 0.221
|  | Utili di impresa (C) |  | 10% | di (A + B) |  | 16.0223
|  | TOTALE (A + B + C) euro / m³ |  |  |  | 14.46% | 176.2456
|  | Incidenza manodopera |  | 5.68% |  |  | 10.0062
Analisi | Codice dettaglio | Voce/Articolo | Unità di misura | Quantità | Prezzo unitario | Scostamento % su anno 2022 | Importo
TOS22/1_16.B04.008.002 OPERE DI DIFESA DEL SUOLO: I prezzi sono relativi ad interventi strutturali finalizzati alla riduzione della pericolosità idraulica e della pericolosità geomorfologica, suddivisi in opere idrauliche e di consolidamento, con lavorazioni non effettuate nel demanio marittimo. Tra le opere idrauliche, sono ricompresi gli argini, le opere per la riduzione delle portate (serbatoi di piena, casse di espansione, scolmatori e diversivi), le opere di controllo del trasporto solido (briglie di trattenuta, …) e le opere di difesa dall'erosione (protezioni di sponda, opere repellenti, rivestimenti, briglie e traverse). Tra le opere di consolidamento sono comprese l'esecuzione di pali, di palificate e muri di sostegno, di ancoraggi, di sistemi di drenaggio delle acque. Sono ricomprese tra le opere di difesa del suolo anche quelle realizzate con tecniche di ingegneria naturalistica, ovvero opere di ingegneria che utilizzano materiali costruttivi vivi (piante e parti di esse), da soli o in combinazione con materiali inerti. CALCESTRUZZI: Fornitura di conglomerato cementizio preconfezionato a prestazione garantita in accordo alla UNI EN 206 e UNI 11104 conforme alle Norme Tecniche per le Costruzioni di cui al D.M. 17/01/2018, compreso il getto e la vibratura, il tutto per dare il titolo compiuto e finito a regola d'arte. Il calcestruzzo preconfezionato è prodotto in impianto dotato di un Sistema di Controllo della Produzione, effettuata in accordo a quanto contenuto nelle Linee Guida sul Calcestruzzo Preconfezionato (2003) certificato da un organismo terzo indipendente autorizzato e fornito franco cantiere in autobetoniera con sistema di pompaggio, da computare a parte con i costi aggiuntivi per il servizio di pompaggio, ad eccezione dei premiscelati forniti in sacchi. Il calcestruzzo realizzato in cantiere va prodotto in regime di controllo qualità per garantire il rispetto delle prescrizioni di progetto. Il costruttore prima dell'inizio dell'opera deve effettuare idonee prove preliminari di studio per ciascuna miscela omogenea di calcestruzzo da utilizzare. getto in opera di calcestruzzo ordinario, classe di esposizione ambientale XA1, esposto ad attacco chimico, per ambiente debolmente aggressivo classe di resistenza caratteristica C28/35 - consistenza S4 | TOS22/1_AT.N01.060.001 | 060 - Utensili e accessori per macchine movimento terra 001 - Vibratore per calcestruzzo - 1 mese | ora | 0.07 | 2.9081 | 17.5% | 0.20357
| TOS22/1_AT | [5 empty] | 0.20357
| TOS22/1_PR.P10.009.514 | 009 - Calcestruzzo preconfezionato ordinario con resistenza caratteristica C28/35, aggregato Dmax 32 mm 514 - classe di esposizione ambientale XA1, consistenza S4 - rapporto a/c max 0,55 | m³ | 1 | 131.0103 | 16.39% | 131.0103
| TOS22/1_PR | [5 empty] | 131.0103
| TOS22/1_RU.M10.001.002 | 001 - Operaio edile 002 - Specializzato | ora | 0.18 | 28.83 | 0% | 5.1894
| TOS22/1_RU.M10.001.003 | 001 - Operaio edile 003 - Qualificato | ora | 0.18 | 26.76 | 0% | 4.8168
| TOS22/1_RU | [5 empty] | 10.0062
|  | Sommano euro (A) |  |  |  | 15.06% | 141.22
|  | Spese generali (B) |  | 16% | di (A) |  | 22.5952
|  | Di cui Oneri di sicurezza afferenti all'impresa |  | 1% | di (B) |  | 0.22595
|  | Utili di impresa (C) |  | 10% | di (A + B) |  | 16.3815
|  | TOTALE (A + B + C) euro / m³ |  |  |  | 15.06% | 180.1967
|  | Incidenza manodopera |  | 5.55% |  |  | 10.0062
Analisi | Codice dettaglio | Voce/Articolo | Unità di misura | Quantità | Prezzo unitario | Scostamento % su anno 2022 | Importo
TOS22/1_16.B04.008.003 OPERE DI DIFESA DEL SUOLO: I prezzi sono relativi ad interventi strutturali finalizzati alla riduzione della pericolosità idraulica e della pericolosità geomorfologica, suddivisi in opere idrauliche e di consolidamento, con lavorazioni non effettuate nel demanio marittimo. Tra le opere idrauliche, sono ricompresi gli argini, le opere per la riduzione delle portate (serbatoi di piena, casse di espansione, scolmatori e diversivi), le opere di controllo del trasporto solido (briglie di trattenuta, …) e le opere di difesa dall'erosione (protezioni di sponda, opere repellenti, rivestimenti, briglie e traverse). Tra le opere di consolidamento sono comprese l'esecuzione di pali, di palificate e muri di sostegno, di ancoraggi, di sistemi di drenaggio delle acque. Sono ricomprese tra le opere di difesa del suolo anche quelle realizzate con tecniche di ingegneria naturalistica, ovvero opere di ingegneria che utilizzano materiali costruttivi vivi (piante e parti di esse), da soli o in combinazione con materiali inerti. CALCESTRUZZI: Fornitura di conglomerato cementizio preconfezionato a prestazione garantita in accordo alla UNI EN 206 e UNI 11104 conforme alle Norme Tecniche per le Costruzioni di cui al D.M. 17/01/2018, compreso il getto e la vibratura, il tutto per dare il titolo compiuto e finito a regola d'arte. Il calcestruzzo preconfezionato è prodotto in impianto dotato di un Sistema di Controllo della Produzione, effettuata in accordo a quanto contenuto nelle Linee Guida sul Calcestruzzo Preconfezionato (2003) certificato da un organismo terzo indipendente autorizzato e fornito franco cantiere in autobetoniera con sistema di pompaggio, da computare a parte con i costi aggiuntivi per il servizio di pompaggio, ad eccezione dei premiscelati forniti in sacchi. Il calcestruzzo realizzato in cantiere va prodotto in regime di controllo qualità per garantire il rispetto delle prescrizioni di progetto. Il costruttore prima dell'inizio dell'opera deve effettuare idonee prove preliminari di studio per ciascuna miscela omogenea di calcestruzzo da utilizzare. getto in opera di calcestruzzo ordinario, classe di esposizione ambientale XA1, esposto ad attacco chimico, per ambiente debolmente aggressivo classe di resistenza caratteristica C28/35 - consistenza S5 | TOS22/1_AT.N01.060.001 | 060 - Utensili e accessori per macchine movimento terra 001 - Vibratore per calcestruzzo - 1 mese | ora | 0.07 | 2.9081 | 17.5% | 0.20357
| TOS22/1_AT | [5 empty] | 0.20357
| TOS22/1_PR.P10.009.515 | 009 - Calcestruzzo preconfezionato ordinario con resistenza caratteristica C28/35, aggregato Dmax 32 mm 515 - classe di esposizione ambientale XA1, consistenza S5 - rapporto a/c max 0,55 | m³ | 1 | 134.885 | 16.21% | 134.885
| TOS22/1_PR | [5 empty] | 134.885
| TOS22/1_RU.M10.001.002 | 001 - Operaio edile 002 - Specializzato | ora | 0.18 | 28.83 | 0% | 5.1894
| TOS22/1_RU.M10.001.003 | 001 - Operaio edile 003 - Qualificato | ora | 0.18 | 26.76 | 0% | 4.8168
| TOS22/1_RU | [5 empty] | 10.0062
|  | Sommano euro (A) |  |  |  | 14.93% | 145.0948
|  | Spese generali (B) |  | 16% | di (A) |  | 23.2152
|  | Di cui Oneri di sicurezza afferenti all'impresa |  | 1% | di (B) |  | 0.23215
|  | Utili di impresa (C) |  | 10% | di (A + B) |  | 16.831
|  | TOTALE (A + B + C) euro / m³ |  |  |  | 14.93% | 185.1409
|  | Incidenza manodopera |  | 5.4% |  |  | 10.0062
Analisi | Codice dettaglio | Voce/Articolo | Unità di misura | Quantità | Prezzo unitario | Scostamento % su anno 2022 | Importo
TOS22/1_16.B04.009.001 OPERE DI DIFESA DEL SUOLO: I prezzi sono relativi ad interventi strutturali finalizzati alla riduzione della pericolosità idraulica e della pericolosità geomorfologica, suddivisi in opere idrauliche e di consolidamento, con lavorazioni non effettuate nel demanio marittimo. Tra le opere idrauliche, sono ricompresi gli argini, le opere per la riduzione delle portate (serbatoi di piena, casse di espansione, scolmatori e diversivi), le opere di controllo del trasporto solido (briglie di trattenuta, …) e le opere di difesa dall'erosione (protezioni di sponda, opere repellenti, rivestimenti, briglie e traverse). Tra le opere di consolidamento sono comprese l'esecuzione di pali, di palificate e muri di sostegno, di ancoraggi, di sistemi di drenaggio delle acque. Sono ricomprese tra le opere di difesa del suolo anche quelle realizzate con tecniche di ingegneria naturalistica, ovvero opere di ingegneria che utilizzano materiali costruttivi vivi (piante e parti di esse), da soli o in combinazione con materiali inerti. CALCESTRUZZI: Fornitura di conglomerato cementizio preconfezionato a prestazione garantita in accordo alla UNI EN 206 e UNI 11104 conforme alle Norme Tecniche per le Costruzioni di cui al D.M. 17/01/2018, compreso il getto e la vibratura, il tutto per dare il titolo compiuto e finito a regola d'arte. Il calcestruzzo preconfezionato è prodotto in impianto dotato di un Sistema di Controllo della Produzione, effettuata in accordo a quanto contenuto nelle Linee Guida sul Calcestruzzo Preconfezionato (2003) certificato da un organismo terzo indipendente autorizzato e fornito franco cantiere in autobetoniera con sistema di pompaggio, da computare a parte con i costi aggiuntivi per il servizio di pompaggio, ad eccezione dei premiscelati forniti in sacchi. Il calcestruzzo realizzato in cantiere va prodotto in regime di controllo qualità per garantire il rispetto delle prescrizioni di progetto. Il costruttore prima dell'inizio dell'opera deve effettuare idonee prove preliminari di studio per ciascuna miscela omogenea di calcestruzzo da utilizzare. getto in opera di calcestruzzo ordinario, classe di esposizione ambientale XA2, esposto ad attacco chimico, per ambiente moderatamente aggressivo classe di resistenza caratteristica C32/40 - consistenza S3 | TOS22/1_AT.N01.060.001 | 060 - Utensili e accessori per macchine movimento terra 001 - Vibratore per calcestruzzo - 1 mese | ora | 0.07 | 2.9081 | 17.5% | 0.20357
| TOS22/1_AT | [5 empty] | 0.20357
| TOS22/1_PR.P10.010.523 | 010 - Calcestruzzo preconfezionato ordinario con resistenza caratteristica C32/40, aggregato Dmax 32 mm 523 - classe di esposizione ambientale XA2, consistenza S3 - rapporto a/c max 0,50 | m³ | 1 | 139.3664 | 7.78% | 139.3664
| TOS22/1_PR | [5 empty] | 139.3664
| TOS22/1_RU.M10.001.002 | 001 - Operaio edile 002 - Specializzato | ora | 0.18 | 28.83 | 0% | 5.1894
| TOS22/1_RU.M10.001.003 | 001 - Operaio edile 003 - Qualificato | ora | 0.18 | 26.76 | 0% | 4.8168
| TOS22/1_RU | [5 empty] | 10.0062
|  | Sommano euro (A) |  |  |  | 7.23% | 149.5762
|  | Spese generali (B) |  | 16% | di (A) |  | 23.9322
|  | Di cui Oneri di sicurezza afferenti all'impresa |  | 1% | di (B) |  | 0.23932
|  | Utili di impresa (C) |  | 10% | di (A + B) |  | 17.3508
|  | TOTALE (A + B + C) euro / m³ |  |  |  | 7.23% | 190.8592
|  | Incidenza manodopera |  | 5.24% |  |  | 10.0062
Analisi | Codice dettaglio | Voce/Articolo | Unità di misura | Quantità | Prezzo unitario | Scostamento % su anno 2022 | Importo
TOS22/1_16.B04.009.002 OPERE DI DIFESA DEL SUOLO: I prezzi sono relativi ad interventi strutturali finalizzati alla riduzione della pericolosità idraulica e della pericolosità geomorfologica, suddivisi in opere idrauliche e di consolidamento, con lavorazioni non effettuate nel demanio marittimo. Tra le opere idrauliche, sono ricompresi gli argini, le opere per la riduzione delle portate (serbatoi di piena, casse di espansione, scolmatori e diversivi), le opere di controllo del trasporto solido (briglie di trattenuta, …) e le opere di difesa dall'erosione (protezioni di sponda, opere repellenti, rivestimenti, briglie e traverse). Tra le opere di consolidamento sono comprese l'esecuzione di pali, di palificate e muri di sostegno, di ancoraggi, di sistemi di drenaggio delle acque. Sono ricomprese tra le opere di difesa del suolo anche quelle realizzate con tecniche di ingegneria naturalistica, ovvero opere di ingegneria che utilizzano materiali costruttivi vivi (piante e parti di esse), da soli o in combinazione con materiali inerti. CALCESTRUZZI: Fornitura di conglomerato cementizio preconfezionato a prestazione garantita in accordo alla UNI EN 206 e UNI 11104 conforme alle Norme Tecniche per le Costruzioni di cui al D.M. 17/01/2018, compreso il getto e la vibratura, il tutto per dare il titolo compiuto e finito a regola d'arte. Il calcestruzzo preconfezionato è prodotto in impianto dotato di un Sistema di Controllo della Produzione, effettuata in accordo a quanto contenuto nelle Linee Guida sul Calcestruzzo Preconfezionato (2003) certificato da un organismo terzo indipendente autorizzato e fornito franco cantiere in autobetoniera con sistema di pompaggio, da computare a parte con i costi aggiuntivi per il servizio di pompaggio, ad eccezione dei premiscelati forniti in sacchi. Il calcestruzzo realizzato in cantiere va prodotto in regime di controllo qualità per garantire il rispetto delle prescrizioni di progetto. Il costruttore prima dell'inizio dell'opera deve effettuare idonee prove preliminari di studio per ciascuna miscela omogenea di calcestruzzo da utilizzare. getto in opera di calcestruzzo ordinario, classe di esposizione ambientale XA2, esposto ad attacco chimico, per ambiente moderatamente aggressivo classe di resistenza caratteristica C32/40 - consistenza S4 | TOS22/1_AT.N01.060.001 | 060 - Utensili e accessori per macchine movimento terra 001 - Vibratore per calcestruzzo - 1 mese | ora | 0.07 | 2.9081 | 17.5% | 0.20357
| TOS22/1_AT | [5 empty] | 0.20357
| TOS22/1_PR.P10.010.524 | 010 - Calcestruzzo preconfezionato ordinario con resistenza caratteristica C32/40, aggregato Dmax 32 mm 524 - classe di esposizione ambientale XA2, consistenza S4 - rapporto a/c max 0,50 | m³ | 1 | 141.7714 | 8.82% | 141.7714
| TOS22/1_PR | [5 empty] | 141.7714
| TOS22/1_RU.M10.001.002 | 001 - Operaio edile 002 - Specializzato | ora | 0.18 | 28.83 | 0% | 5.1894
| TOS22/1_RU.M10.001.003 | 001 - Operaio edile 003 - Qualificato | ora | 0.18 | 26.76 | 0% | 4.8168
| TOS22/1_RU | [5 empty] | 10.0062
|  | Sommano euro (A) |  |  |  | 8.21% | 151.9812
|  | Spese generali (B) |  | 16% | di (A) |  | 24.317
|  | Di cui Oneri di sicurezza afferenti all'impresa |  | 1% | di (B) |  | 0.24317
|  | Utili di impresa (C) |  | 10% | di (A + B) |  | 17.6298
|  | TOTALE (A + B + C) euro / m³ |  |  |  | 8.21% | 193.928
|  | Incidenza manodopera |  | 5.16% |  |  | 10.0062
Analisi | Codice dettaglio | Voce/Articolo | Unità di misura | Quantità | Prezzo unitario | Scostamento % su anno 2022 | Importo
TOS22/1_16.B04.009.003 OPERE DI DIFESA DEL SUOLO: I prezzi sono relativi ad interventi strutturali finalizzati alla riduzione della pericolosità idraulica e della pericolosità geomorfologica, suddivisi in opere idrauliche e di consolidamento, con lavorazioni non effettuate nel demanio marittimo. Tra le opere idrauliche, sono ricompresi gli argini, le opere per la riduzione delle portate (serbatoi di piena, casse di espansione, scolmatori e diversivi), le opere di controllo del trasporto solido (briglie di trattenuta, …) e le opere di difesa dall'erosione (protezioni di sponda, opere repellenti, rivestimenti, briglie e traverse). Tra le opere di consolidamento sono comprese l'esecuzione di pali, di palificate e muri di sostegno, di ancoraggi, di sistemi di drenaggio delle acque. Sono ricomprese tra le opere di difesa del suolo anche quelle realizzate con tecniche di ingegneria naturalistica, ovvero opere di ingegneria che utilizzano materiali costruttivi vivi (piante e parti di esse), da soli o in combinazione con materiali inerti. CALCESTRUZZI: Fornitura di conglomerato cementizio preconfezionato a prestazione garantita in accordo alla UNI EN 206 e UNI 11104 conforme alle Norme Tecniche per le Costruzioni di cui al D.M. 17/01/2018, compreso il getto e la vibratura, il tutto per dare il titolo compiuto e finito a regola d'arte. Il calcestruzzo preconfezionato è prodotto in impianto dotato di un Sistema di Controllo della Produzione, effettuata in accordo a quanto contenuto nelle Linee Guida sul Calcestruzzo Preconfezionato (2003) certificato da un organismo terzo indipendente autorizzato e fornito franco cantiere in autobetoniera con sistema di pompaggio, da computare a parte con i costi aggiuntivi per il servizio di pompaggio, ad eccezione dei premiscelati forniti in sacchi. Il calcestruzzo realizzato in cantiere va prodotto in regime di controllo qualità per garantire il rispetto delle prescrizioni di progetto. Il costruttore prima dell'inizio dell'opera deve effettuare idonee prove preliminari di studio per ciascuna miscela omogenea di calcestruzzo da utilizzare. getto in opera di calcestruzzo ordinario, classe di esposizione ambientale XA2, esposto ad attacco chimico, per ambiente moderatamente aggressivo classe di resistenza caratteristica C32/40– consistenza S5 | TOS22/1_AT.N01.060.001 | 060 - Utensili e accessori per macchine movimento terra 001 - Vibratore per calcestruzzo - 1 mese | ora | 0.07 | 2.9081 | 17.5% | 0.20357
| TOS22/1_AT | [5 empty] | 0.20357
| TOS22/1_PR.P10.010.525 | 010 - Calcestruzzo preconfezionato ordinario con resistenza caratteristica C32/40, aggregato Dmax 32 mm 525 - classe di esposizione ambientale XA2, consistenza S5 - rapporto a/c max 0,50 | m³ | 1 | 145.2278 | 8.33% | 145.2278
| TOS22/1_PR | [5 empty] | 145.2278
| TOS22/1_RU.M10.001.002 | 001 - Operaio edile 002 - Specializzato | ora | 0.18 | 28.83 | 0% | 5.1894
| TOS22/1_RU.M10.001.003 | 001 - Operaio edile 003 - Qualificato | ora | 0.18 | 26.76 | 0% | 4.8168
| TOS22/1_RU | [5 empty] | 10.0062
|  | Sommano euro (A) |  |  |  | 7.76% | 155.4376
|  | Spese generali (B) |  | 16% | di (A) |  | 24.87
|  | Di cui Oneri di sicurezza afferenti all'impresa |  | 1% | di (B) |  | 0.2487
|  | Utili di impresa (C) |  | 10% | di (A + B) |  | 18.0308
|  | TOTALE (A + B + C) euro / m³ |  |  |  | 7.76% | 198.3384
|  | Incidenza manodopera |  | 5.05% |  |  | 10.0062
Analisi | Codice dettaglio | Voce/Articolo | Unità di misura | Quantità | Prezzo unitario | Scostamento % su anno 2022 | Importo
TOS22/1_16.B04.009.005 OPERE DI DIFESA DEL SUOLO: I prezzi sono relativi ad interventi strutturali finalizzati alla riduzione della pericolosità idraulica e della pericolosità geomorfologica, suddivisi in opere idrauliche e di consolidamento, con lavorazioni non effettuate nel demanio marittimo. Tra le opere idrauliche, sono ricompresi gli argini, le opere per la riduzione delle portate (serbatoi di piena, casse di espansione, scolmatori e diversivi), le opere di controllo del trasporto solido (briglie di trattenuta, …) e le opere di difesa dall'erosione (protezioni di sponda, opere repellenti, rivestimenti, briglie e traverse). Tra le opere di consolidamento sono comprese l'esecuzione di pali, di palificate e muri di sostegno, di ancoraggi, di sistemi di drenaggio delle acque. Sono ricomprese tra le opere di difesa del suolo anche quelle realizzate con tecniche di ingegneria naturalistica, ovvero opere di ingegneria che utilizzano materiali costruttivi vivi (piante e parti di esse), da soli o in combinazione con materiali inerti. CALCESTRUZZI: Fornitura di conglomerato cementizio preconfezionato a prestazione garantita in accordo alla UNI EN 206 e UNI 11104 conforme alle Norme Tecniche per le Costruzioni di cui al D.M. 17/01/2018, compreso il getto e la vibratura, il tutto per dare il titolo compiuto e finito a regola d'arte. Il calcestruzzo preconfezionato è prodotto in impianto dotato di un Sistema di Controllo della Produzione, effettuata in accordo a quanto contenuto nelle Linee Guida sul Calcestruzzo Preconfezionato (2003) certificato da un organismo terzo indipendente autorizzato e fornito franco cantiere in autobetoniera con sistema di pompaggio, da computare a parte con i costi aggiuntivi per il servizio di pompaggio, ad eccezione dei premiscelati forniti in sacchi. Il calcestruzzo realizzato in cantiere va prodotto in regime di controllo qualità per garantire il rispetto delle prescrizioni di progetto. Il costruttore prima dell'inizio dell'opera deve effettuare idonee prove preliminari di studio per ciascuna miscela omogenea di calcestruzzo da utilizzare. getto in opera di calcestruzzo ordinario, classe di esposizione ambientale XA2, esposto ad attacco chimico, per ambiente moderatamente aggressivo classe di resistenza caratteristica C35/45 - consistenza S3 | TOS22/1_AT.N01.060.001 | 060 - Utensili e accessori per macchine movimento terra 001 - Vibratore per calcestruzzo - 1 mese | ora | 0.07 | 2.9081 | 17.5% | 0.20357
| TOS22/1_AT | [5 empty] | 0.20357
| TOS22/1_PR.P10.011.523 | 011 - Calcestruzzo preconfezionato ordinario con resistenza caratteristica C35/45, aggregato Dmax 32 mm 523 - classe di esposizione ambientale XA2, consistenza S3 - rapporto a/c max 0,50 | m³ | 1 | 138.2911 | 6.89% | 138.2911
| TOS22/1_PR | [5 empty] | 138.2911
| TOS22/1_RU.M10.001.002 | 001 - Operaio edile 002 - Specializzato | ora | 0.18 | 28.83 | 0% | 5.1894
| TOS22/1_RU.M10.001.003 | 001 - Operaio edile 003 - Qualificato | ora | 0.18 | 26.76 | 0% | 4.8168
| TOS22/1_RU | [5 empty] | 10.0062
|  | Sommano euro (A) |  |  |  | 6.41% | 148.5009
|  | Spese generali (B) |  | 16% | di (A) |  | 23.7601
|  | Di cui Oneri di sicurezza afferenti all'impresa |  | 1% | di (B) |  | 0.2376
|  | Utili di impresa (C) |  | 10% | di (A + B) |  | 17.2261
|  | TOTALE (A + B + C) euro / m³ |  |  |  | 6.41% | 189.4871
|  | Incidenza manodopera |  | 5.28% |  |  | 10.0062
Analisi | Codice dettaglio | Voce/Articolo | Unità di misura | Quantità | Prezzo unitario | Scostamento % su anno 2022 | Importo
TOS22/1_16.B04.009.006 OPERE DI DIFESA DEL SUOLO: I prezzi sono relativi ad interventi strutturali finalizzati alla riduzione della pericolosità idraulica e della pericolosità geomorfologica, suddivisi in opere idrauliche e di consolidamento, con lavorazioni non effettuate nel demanio marittimo. Tra le opere idrauliche, sono ricompresi gli argini, le opere per la riduzione delle portate (serbatoi di piena, casse di espansione, scolmatori e diversivi), le opere di controllo del trasporto solido (briglie di trattenuta, …) e le opere di difesa dall'erosione (protezioni di sponda, opere repellenti, rivestimenti, briglie e traverse). Tra le opere di consolidamento sono comprese l'esecuzione di pali, di palificate e muri di sostegno, di ancoraggi, di sistemi di drenaggio delle acque. Sono ricomprese tra le opere di difesa del suolo anche quelle realizzate con tecniche di ingegneria naturalistica, ovvero opere di ingegneria che utilizzano materiali costruttivi vivi (piante e parti di esse), da soli o in combinazione con materiali inerti. CALCESTRUZZI: Fornitura di conglomerato cementizio preconfezionato a prestazione garantita in accordo alla UNI EN 206 e UNI 11104 conforme alle Norme Tecniche per le Costruzioni di cui al D.M. 17/01/2018, compreso il getto e la vibratura, il tutto per dare il titolo compiuto e finito a regola d'arte. Il calcestruzzo preconfezionato è prodotto in impianto dotato di un Sistema di Controllo della Produzione, effettuata in accordo a quanto contenuto nelle Linee Guida sul Calcestruzzo Preconfezionato (2003) certificato da un organismo terzo indipendente autorizzato e fornito franco cantiere in autobetoniera con sistema di pompaggio, da computare a parte con i costi aggiuntivi per il servizio di pompaggio, ad eccezione dei premiscelati forniti in sacchi. Il calcestruzzo realizzato in cantiere va prodotto in regime di controllo qualità per garantire il rispetto delle prescrizioni di progetto. Il costruttore prima dell'inizio dell'opera deve effettuare idonee prove preliminari di studio per ciascuna miscela omogenea di calcestruzzo da utilizzare. getto in opera di calcestruzzo ordinario, classe di esposizione ambientale XA2, esposto ad attacco chimico, per ambiente moderatamente aggressivo classe di resistenza caratteristica C35/45 - consistenza S4 | TOS22/1_AT.N01.060.001 | 060 - Utensili e accessori per macchine movimento terra 001 - Vibratore per calcestruzzo - 1 mese | ora | 0.07 | 2.9081 | 17.5% | 0.20357
| TOS22/1_AT | [5 empty] | 0.20357
| TOS22/1_PR.P10.011.524 | 011 - Calcestruzzo preconfezionato ordinario con resistenza caratteristica C35/45, aggregato Dmax 32 mm 524 - classe di esposizione ambientale XA2, consistenza S4 - rapporto a/c max 0,50 | m³ | 1 | 135.2877 | 3.43% | 135.2877
| TOS22/1_PR | [5 empty] | 135.2877
| TOS22/1_RU.M10.001.002 | 001 - Operaio edile 002 - Specializzato | ora | 0.18 | 28.83 | 0% | 5.1894
| TOS22/1_RU.M10.001.003 | 001 - Operaio edile 003 - Qualificato | ora | 0.18 | 26.76 | 0% | 4.8168
| TOS22/1_RU | [5 empty] | 10.0062
|  | Sommano euro (A) |  |  |  | 3.2% | 145.4974
|  | Spese generali (B) |  | 16% | di (A) |  | 23.2796
|  | Di cui Oneri di sicurezza afferenti all'impresa |  | 1% | di (B) |  | 0.2328
|  | Utili di impresa (C) |  | 10% | di (A + B) |  | 16.8777
|  | TOTALE (A + B + C) euro / m³ |  |  |  | 3.2% | 185.6547
|  | Incidenza manodopera |  | 5.39% |  |  | 10.0062
Analisi | Codice dettaglio | Voce/Articolo | Unità di misura | Quantità | Prezzo unitario | Scostamento % su anno 2022 | Importo
TOS22/1_16.B04.009.007 OPERE DI DIFESA DEL SUOLO: I prezzi sono relativi ad interventi strutturali finalizzati alla riduzione della pericolosità idraulica e della pericolosità geomorfologica, suddivisi in opere idrauliche e di consolidamento, con lavorazioni non effettuate nel demanio marittimo. Tra le opere idrauliche, sono ricompresi gli argini, le opere per la riduzione delle portate (serbatoi di piena, casse di espansione, scolmatori e diversivi), le opere di controllo del trasporto solido (briglie di trattenuta, …) e le opere di difesa dall'erosione (protezioni di sponda, opere repellenti, rivestimenti, briglie e traverse). Tra le opere di consolidamento sono comprese l'esecuzione di pali, di palificate e muri di sostegno, di ancoraggi, di sistemi di drenaggio delle acque. Sono ricomprese tra le opere di difesa del suolo anche quelle realizzate con tecniche di ingegneria naturalistica, ovvero opere di ingegneria che utilizzano materiali costruttivi vivi (piante e parti di esse), da soli o in combinazione con materiali inerti. CALCESTRUZZI: Fornitura di conglomerato cementizio preconfezionato a prestazione garantita in accordo alla UNI EN 206 e UNI 11104 conforme alle Norme Tecniche per le Costruzioni di cui al D.M. 17/01/2018, compreso il getto e la vibratura, il tutto per dare il titolo compiuto e finito a regola d'arte. Il calcestruzzo preconfezionato è prodotto in impianto dotato di un Sistema di Controllo della Produzione, effettuata in accordo a quanto contenuto nelle Linee Guida sul Calcestruzzo Preconfezionato (2003) certificato da un organismo terzo indipendente autorizzato e fornito franco cantiere in autobetoniera con sistema di pompaggio, da computare a parte con i costi aggiuntivi per il servizio di pompaggio, ad eccezione dei premiscelati forniti in sacchi. Il calcestruzzo realizzato in cantiere va prodotto in regime di controllo qualità per garantire il rispetto delle prescrizioni di progetto. Il costruttore prima dell'inizio dell'opera deve effettuare idonee prove preliminari di studio per ciascuna miscela omogenea di calcestruzzo da utilizzare. getto in opera di calcestruzzo ordinario, classe di esposizione ambientale XA2, esposto ad attacco chimico, per ambiente moderatamente aggressivo classe di resistenza caratteristica C35/45– consistenza S5 | TOS22/1_AT.N01.060.001 | 060 - Utensili e accessori per macchine movimento terra 001 - Vibratore per calcestruzzo - 1 mese | ora | 0.07 | 2.9081 | 17.5% | 0.20357
| TOS22/1_AT | [5 empty] | 0.20357
| TOS22/1_PR.P10.011.525 | 011 - Calcestruzzo preconfezionato ordinario con resistenza caratteristica C35/45, aggregato Dmax 32 mm 525 - classe di esposizione ambientale XA2, consistenza S5 - rapporto a/c max 0,50 | m³ | 1 | 138.5463 | 3.65% | 138.5463
| TOS22/1_PR | [5 empty] | 138.5463
| TOS22/1_RU.M10.001.002 | 001 - Operaio edile 002 - Specializzato | ora | 0.18 | 28.83 | 0% | 5.1894
| TOS22/1_RU.M10.001.003 | 001 - Operaio edile 003 - Qualificato | ora | 0.18 | 26.76 | 0% | 4.8168
| TOS22/1_RU | [5 empty] | 10.0062
|  | Sommano euro (A) |  |  |  | 3.42% | 148.7561
|  | Spese generali (B) |  | 16% | di (A) |  | 23.801
|  | Di cui Oneri di sicurezza afferenti all'impresa |  | 1% | di (B) |  | 0.23801
|  | Utili di impresa (C) |  | 10% | di (A + B) |  | 17.2557
|  | TOTALE (A + B + C) euro / m³ |  |  |  | 3.42% | 189.8128
|  | Incidenza manodopera |  | 5.27% |  |  | 10.0062
Analisi | Codice dettaglio | Voce/Articolo | Unità di misura | Quantità | Prezzo unitario | Scostamento % su anno 2022 | Importo
TOS22/1_16.B04.010.001 OPERE DI DIFESA DEL SUOLO: I prezzi sono relativi ad interventi strutturali finalizzati alla riduzione della pericolosità idraulica e della pericolosità geomorfologica, suddivisi in opere idrauliche e di consolidamento, con lavorazioni non effettuate nel demanio marittimo. Tra le opere idrauliche, sono ricompresi gli argini, le opere per la riduzione delle portate (serbatoi di piena, casse di espansione, scolmatori e diversivi), le opere di controllo del trasporto solido (briglie di trattenuta, …) e le opere di difesa dall'erosione (protezioni di sponda, opere repellenti, rivestimenti, briglie e traverse). Tra le opere di consolidamento sono comprese l'esecuzione di pali, di palificate e muri di sostegno, di ancoraggi, di sistemi di drenaggio delle acque. Sono ricomprese tra le opere di difesa del suolo anche quelle realizzate con tecniche di ingegneria naturalistica, ovvero opere di ingegneria che utilizzano materiali costruttivi vivi (piante e parti di esse), da soli o in combinazione con materiali inerti. CALCESTRUZZI: Fornitura di conglomerato cementizio preconfezionato a prestazione garantita in accordo alla UNI EN 206 e UNI 11104 conforme alle Norme Tecniche per le Costruzioni di cui al D.M. 17/01/2018, compreso il getto e la vibratura, il tutto per dare il titolo compiuto e finito a regola d'arte. Il calcestruzzo preconfezionato è prodotto in impianto dotato di un Sistema di Controllo della Produzione, effettuata in accordo a quanto contenuto nelle Linee Guida sul Calcestruzzo Preconfezionato (2003) certificato da un organismo terzo indipendente autorizzato e fornito franco cantiere in autobetoniera con sistema di pompaggio, da computare a parte con i costi aggiuntivi per il servizio di pompaggio, ad eccezione dei premiscelati forniti in sacchi. Il calcestruzzo realizzato in cantiere va prodotto in regime di controllo qualità per garantire il rispetto delle prescrizioni di progetto. Il costruttore prima dell'inizio dell'opera deve effettuare idonee prove preliminari di studio per ciascuna miscela omogenea di calcestruzzo da utilizzare. getto in opera di calcestruzzo ordinario, classe di esposizione ambientale XA3, esposto ad attacco chimico, per ambiente fortemente aggressivo classe di resistenza caratteristica C35/45 - consistenza S3 | TOS22/1_AT.N01.060.001 | 060 - Utensili e accessori per macchine movimento terra 001 - Vibratore per calcestruzzo - 1 mese | ora | 0.07 | 2.9081 | 17.5% | 0.20357
| TOS22/1_AT | [5 empty] | 0.20357
| TOS22/1_PR.P10.011.533 | 011 - Calcestruzzo preconfezionato ordinario con resistenza caratteristica C35/45, aggregato Dmax 32 mm 533 - classe di esposizione ambientale XA3, consistenza S3 - rapporto a/c max 0,45 | m³ | 1 | 148.5785 | 12.81% | 148.5785
| TOS22/1_PR | [5 empty] | 148.5785
| TOS22/1_RU.M10.001.002 | 001 - Operaio edile 002 - Specializzato | ora | 0.18 | 28.83 | 0% | 5.1894
| TOS22/1_RU.M10.001.003 | 001 - Operaio edile 003 - Qualificato | ora | 0.18 | 26.76 | 0% | 4.8168
| TOS22/1_RU | [5 empty] | 10.0062
|  | Sommano euro (A) |  |  |  | 11.91% | 158.7883
|  | Spese generali (B) |  | 16% | di (A) |  | 25.4061
|  | Di cui Oneri di sicurezza afferenti all'impresa |  | 1% | di (B) |  | 0.25406
|  | Utili di impresa (C) |  | 10% | di (A + B) |  | 18.4194
|  | TOTALE (A + B + C) euro / m³ |  |  |  | 11.91% | 202.6138
|  | Incidenza manodopera |  | 4.94% |  |  | 10.0062
Analisi | Codice dettaglio | Voce/Articolo | Unità di misura | Quantità | Prezzo unitario | Scostamento % su anno 2022 | Importo
TOS22/1_16.B04.010.002 OPERE DI DIFESA DEL SUOLO: I prezzi sono relativi ad interventi strutturali finalizzati alla riduzione della pericolosità idraulica e della pericolosità geomorfologica, suddivisi in opere idrauliche e di consolidamento, con lavorazioni non effettuate nel demanio marittimo. Tra le opere idrauliche, sono ricompresi gli argini, le opere per la riduzione delle portate (serbatoi di piena, casse di espansione, scolmatori e diversivi), le opere di controllo del trasporto solido (briglie di trattenuta, …) e le opere di difesa dall'erosione (protezioni di sponda, opere repellenti, rivestimenti, briglie e traverse). Tra le opere di consolidamento sono comprese l'esecuzione di pali, di palificate e muri di sostegno, di ancoraggi, di sistemi di drenaggio delle acque. Sono ricomprese tra le opere di difesa del suolo anche quelle realizzate con tecniche di ingegneria naturalistica, ovvero opere di ingegneria che utilizzano materiali costruttivi vivi (piante e parti di esse), da soli o in combinazione con materiali inerti. CALCESTRUZZI: Fornitura di conglomerato cementizio preconfezionato a prestazione garantita in accordo alla UNI EN 206 e UNI 11104 conforme alle Norme Tecniche per le Costruzioni di cui al D.M. 17/01/2018, compreso il getto e la vibratura, il tutto per dare il titolo compiuto e finito a regola d'arte. Il calcestruzzo preconfezionato è prodotto in impianto dotato di un Sistema di Controllo della Produzione, effettuata in accordo a quanto contenuto nelle Linee Guida sul Calcestruzzo Preconfezionato (2003) certificato da un organismo terzo indipendente autorizzato e fornito franco cantiere in autobetoniera con sistema di pompaggio, da computare a parte con i costi aggiuntivi per il servizio di pompaggio, ad eccezione dei premiscelati forniti in sacchi. Il calcestruzzo realizzato in cantiere va prodotto in regime di controllo qualità per garantire il rispetto delle prescrizioni di progetto. Il costruttore prima dell'inizio dell'opera deve effettuare idonee prove preliminari di studio per ciascuna miscela omogenea di calcestruzzo da utilizzare. getto in opera di calcestruzzo ordinario, classe di esposizione ambientale XA3, esposto ad attacco chimico, per ambiente fortemente aggressivo classe di resistenza caratteristica C35/45 - consistenza S4 | TOS22/1_AT.N01.060.001 | 060 - Utensili e accessori per macchine movimento terra 001 - Vibratore per calcestruzzo - 1 mese | ora | 0.07 | 2.9081 | 17.5% | 0.20357
| TOS22/1_AT | [5 empty] | 0.20357
| TOS22/1_PR.P10.011.534 | 011 - Calcestruzzo preconfezionato ordinario con resistenza caratteristica C35/45, aggregato Dmax 32 mm 534 - classe di esposizione ambientale XA3, consistenza S4 - rapporto a/c max 0,45 | m³ | 1 | 142.0111 | 7.82% | 142.0111
| TOS22/1_PR | [5 empty] | 142.0111
| TOS22/1_RU.M10.001.002 | 001 - Operaio edile 002 - Specializzato | ora | 0.18 | 28.83 | 0% | 5.1894
| TOS22/1_RU.M10.001.003 | 001 - Operaio edile 003 - Qualificato | ora | 0.18 | 26.76 | 0% | 4.8168
| TOS22/1_RU | [5 empty] | 10.0062
|  | Sommano euro (A) |  |  |  | 7.28% | 152.2209
|  | Spese generali (B) |  | 16% | di (A) |  | 24.3553
|  | Di cui Oneri di sicurezza afferenti all'impresa |  | 1% | di (B) |  | 0.24355
|  | Utili di impresa (C) |  | 10% | di (A + B) |  | 17.6576
|  | TOTALE (A + B + C) euro / m³ |  |  |  | 7.28% | 194.2339
|  | Incidenza manodopera |  | 5.15% |  |  | 10.0062
Analisi | Codice dettaglio | Voce/Articolo | Unità di misura | Quantità | Prezzo unitario | Scostamento % su anno 2022 | Importo
TOS22/1_16.B04.010.003 OPERE DI DIFESA DEL SUOLO: I prezzi sono relativi ad interventi strutturali finalizzati alla riduzione della pericolosità idraulica e della pericolosità geomorfologica, suddivisi in opere idrauliche e di consolidamento, con lavorazioni non effettuate nel demanio marittimo. Tra le opere idrauliche, sono ricompresi gli argini, le opere per la riduzione delle portate (serbatoi di piena, casse di espansione, scolmatori e diversivi), le opere di controllo del trasporto solido (briglie di trattenuta, …) e le opere di difesa dall'erosione (protezioni di sponda, opere repellenti, rivestimenti, briglie e traverse). Tra le opere di consolidamento sono comprese l'esecuzione di pali, di palificate e muri di sostegno, di ancoraggi, di sistemi di drenaggio delle acque. Sono ricomprese tra le opere di difesa del suolo anche quelle realizzate con tecniche di ingegneria naturalistica, ovvero opere di ingegneria che utilizzano materiali costruttivi vivi (piante e parti di esse), da soli o in combinazione con materiali inerti. CALCESTRUZZI: Fornitura di conglomerato cementizio preconfezionato a prestazione garantita in accordo alla UNI EN 206 e UNI 11104 conforme alle Norme Tecniche per le Costruzioni di cui al D.M. 17/01/2018, compreso il getto e la vibratura, il tutto per dare il titolo compiuto e finito a regola d'arte. Il calcestruzzo preconfezionato è prodotto in impianto dotato di un Sistema di Controllo della Produzione, effettuata in accordo a quanto contenuto nelle Linee Guida sul Calcestruzzo Preconfezionato (2003) certificato da un organismo terzo indipendente autorizzato e fornito franco cantiere in autobetoniera con sistema di pompaggio, da computare a parte con i costi aggiuntivi per il servizio di pompaggio, ad eccezione dei premiscelati forniti in sacchi. Il calcestruzzo realizzato in cantiere va prodotto in regime di controllo qualità per garantire il rispetto delle prescrizioni di progetto. Il costruttore prima dell'inizio dell'opera deve effettuare idonee prove preliminari di studio per ciascuna miscela omogenea di calcestruzzo da utilizzare. getto in opera di calcestruzzo ordinario, classe di esposizione ambientale XA3, esposto ad attacco chimico, per ambiente fortemente aggressivo classe di resistenza caratteristica C35/45– consistenza S5 | TOS22/1_AT.N01.060.001 | 060 - Utensili e accessori per macchine movimento terra 001 - Vibratore per calcestruzzo - 1 mese | ora | 0.07 | 2.9081 | 17.5% | 0.20357
| TOS22/1_AT | [5 empty] | 0.20357
| TOS22/1_PR.P10.011.535 | 011 - Calcestruzzo preconfezionato ordinario con resistenza caratteristica C35/45, aggregato Dmax 32 mm 535 - classe di esposizione ambientale XA3, consistenza S5 - rapporto a/c max 0,45 | m³ | 1 | 142.3357 | 5.16% | 142.3357
| TOS22/1_PR | [5 empty] | 142.3357
| TOS22/1_RU.M10.001.002 | 001 - Operaio edile 002 - Specializzato | ora | 0.18 | 28.83 | 0% | 5.1894
| TOS22/1_RU.M10.001.003 | 001 - Operaio edile 003 - Qualificato | ora | 0.18 | 26.76 | 0% | 4.8168
| TOS22/1_RU | [5 empty] | 10.0062
|  | Sommano euro (A) |  |  |  | 4.82% | 152.5454
|  | Spese generali (B) |  | 16% | di (A) |  | 24.4073
|  | Di cui Oneri di sicurezza afferenti all'impresa |  | 1% | di (B) |  | 0.24407
|  | Utili di impresa (C) |  | 10% | di (A + B) |  | 17.6953
|  | TOTALE (A + B + C) euro / m³ |  |  |  | 4.82% | 194.648
|  | Incidenza manodopera |  | 5.14% |  |  | 10.0062
Analisi | Codice dettaglio | Voce/Articolo | Unità di misura | Quantità | Prezzo unitario | Scostamento % su anno 2022 | Importo
TOS22/1_16.B04.011.001 OPERE DI DIFESA DEL SUOLO: I prezzi sono relativi ad interventi strutturali finalizzati alla riduzione della pericolosità idraulica e della pericolosità geomorfologica, suddivisi in opere idrauliche e di consolidamento, con lavorazioni non effettuate nel demanio marittimo. Tra le opere idrauliche, sono ricompresi gli argini, le opere per la riduzione delle portate (serbatoi di piena, casse di espansione, scolmatori e diversivi), le opere di controllo del trasporto solido (briglie di trattenuta, …) e le opere di difesa dall'erosione (protezioni di sponda, opere repellenti, rivestimenti, briglie e traverse). Tra le opere di consolidamento sono comprese l'esecuzione di pali, di palificate e muri di sostegno, di ancoraggi, di sistemi di drenaggio delle acque. Sono ricomprese tra le opere di difesa del suolo anche quelle realizzate con tecniche di ingegneria naturalistica, ovvero opere di ingegneria che utilizzano materiali costruttivi vivi (piante e parti di esse), da soli o in combinazione con materiali inerti. CALCESTRUZZI: Fornitura di conglomerato cementizio preconfezionato a prestazione garantita in accordo alla UNI EN 206 e UNI 11104 conforme alle Norme Tecniche per le Costruzioni di cui al D.M. 17/01/2018, compreso il getto e la vibratura, il tutto per dare il titolo compiuto e finito a regola d'arte. Il calcestruzzo preconfezionato è prodotto in impianto dotato di un Sistema di Controllo della Produzione, effettuata in accordo a quanto contenuto nelle Linee Guida sul Calcestruzzo Preconfezionato (2003) certificato da un organismo terzo indipendente autorizzato e fornito franco cantiere in autobetoniera con sistema di pompaggio, da computare a parte con i costi aggiuntivi per il servizio di pompaggio, ad eccezione dei premiscelati forniti in sacchi. Il calcestruzzo realizzato in cantiere va prodotto in regime di controllo qualità per garantire il rispetto delle prescrizioni di progetto. Il costruttore prima dell'inizio dell'opera deve effettuare idonee prove preliminari di studio per ciascuna miscela omogenea di calcestruzzo da utilizzare. getto in opera di calcestruzzo ordinario, classe di esposizione ambientale XF1, esposto a cicli gelo/disgelo per ambiente con moderata saturazione di acqua in assenza di agenti disgelanti classe di resistenza caratteristica C32/40 - consistenza S3 | TOS22/1_AT.N01.060.001 | 060 - Utensili e accessori per macchine movimento terra 001 - Vibratore per calcestruzzo - 1 mese | ora | 0.07 | 2.9081 | 17.5% | 0.20357
| TOS22/1_AT | [5 empty] | 0.20357
| TOS22/1_PR.P10.010.413 | 010 - Calcestruzzo preconfezionato ordinario con resistenza caratteristica C32/40, aggregato Dmax 32 mm 413 - classe di esposizione ambientale XF1, consistenza S3 - rapporto a/c max 0,50 | m³ | 1 | 134.8791 | 13.35% | 134.8791
| TOS22/1_PR | [5 empty] | 134.8791
| TOS22/1_RU.M10.001.002 | 001 - Operaio edile 002 - Specializzato | ora | 0.18 | 28.83 | 0% | 5.1894
| TOS22/1_RU.M10.001.003 | 001 - Operaio edile 003 - Qualificato | ora | 0.18 | 26.76 | 0% | 4.8168
| TOS22/1_RU | [5 empty] | 10.0062
|  | Sommano euro (A) |  |  |  | 12.32% | 145.0889
|  | Spese generali (B) |  | 16% | di (A) |  | 23.2142
|  | Di cui Oneri di sicurezza afferenti all'impresa |  | 1% | di (B) |  | 0.23214
|  | Utili di impresa (C) |  | 10% | di (A + B) |  | 16.8303
|  | TOTALE (A + B + C) euro / m³ |  |  |  | 12.32% | 185.1334
|  | Incidenza manodopera |  | 5.4% |  |  | 10.0062
Analisi | Codice dettaglio | Voce/Articolo | Unità di misura | Quantità | Prezzo unitario | Scostamento % su anno 2022 | Importo
TOS22/1_16.B04.011.002 OPERE DI DIFESA DEL SUOLO: I prezzi sono relativi ad interventi strutturali finalizzati alla riduzione della pericolosità idraulica e della pericolosità geomorfologica, suddivisi in opere idrauliche e di consolidamento, con lavorazioni non effettuate nel demanio marittimo. Tra le opere idrauliche, sono ricompresi gli argini, le opere per la riduzione delle portate (serbatoi di piena, casse di espansione, scolmatori e diversivi), le opere di controllo del trasporto solido (briglie di trattenuta, …) e le opere di difesa dall'erosione (protezioni di sponda, opere repellenti, rivestimenti, briglie e traverse). Tra le opere di consolidamento sono comprese l'esecuzione di pali, di palificate e muri di sostegno, di ancoraggi, di sistemi di drenaggio delle acque. Sono ricomprese tra le opere di difesa del suolo anche quelle realizzate con tecniche di ingegneria naturalistica, ovvero opere di ingegneria che utilizzano materiali costruttivi vivi (piante e parti di esse), da soli o in combinazione con materiali inerti. CALCESTRUZZI: Fornitura di conglomerato cementizio preconfezionato a prestazione garantita in accordo alla UNI EN 206 e UNI 11104 conforme alle Norme Tecniche per le Costruzioni di cui al D.M. 17/01/2018, compreso il getto e la vibratura, il tutto per dare il titolo compiuto e finito a regola d'arte. Il calcestruzzo preconfezionato è prodotto in impianto dotato di un Sistema di Controllo della Produzione, effettuata in accordo a quanto contenuto nelle Linee Guida sul Calcestruzzo Preconfezionato (2003) certificato da un organismo terzo indipendente autorizzato e fornito franco cantiere in autobetoniera con sistema di pompaggio, da computare a parte con i costi aggiuntivi per il servizio di pompaggio, ad eccezione dei premiscelati forniti in sacchi. Il calcestruzzo realizzato in cantiere va prodotto in regime di controllo qualità per garantire il rispetto delle prescrizioni di progetto. Il costruttore prima dell'inizio dell'opera deve effettuare idonee prove preliminari di studio per ciascuna miscela omogenea di calcestruzzo da utilizzare. getto in opera di calcestruzzo ordinario, classe di esposizione ambientale XF1, esposto a cicli gelo/disgelo per ambiente con moderata saturazione di acqua in assenza di agenti disgelanti classe di resistenza caratteristica C32/40 - consistenza S4 | TOS22/1_AT.N01.060.001 | 060 - Utensili e accessori per macchine movimento terra 001 - Vibratore per calcestruzzo - 1 mese | ora | 0.07 | 2.9081 | 17.5% | 0.20357
| TOS22/1_AT | [5 empty] | 0.20357
| TOS22/1_PR.P10.010.414 | 010 - Calcestruzzo preconfezionato ordinario con resistenza caratteristica C32/40, aggregato Dmax 32 mm 414 - classe di esposizione ambientale XF1, consistenza S4 - rapporto a/c max 0,50 | m³ | 1 | 137.7464 | 14.25% | 137.7464
| TOS22/1_PR | [5 empty] | 137.7464
| TOS22/1_RU.M10.001.002 | 001 - Operaio edile 002 - Specializzato | ora | 0.18 | 28.83 | 0% | 5.1894
| TOS22/1_RU.M10.001.003 | 001 - Operaio edile 003 - Qualificato | ora | 0.18 | 26.76 | 0% | 4.8168
| TOS22/1_RU | [5 empty] | 10.0062
|  | Sommano euro (A) |  |  |  | 13.16% | 147.9561
|  | Spese generali (B) |  | 16% | di (A) |  | 23.673
|  | Di cui Oneri di sicurezza afferenti all'impresa |  | 1% | di (B) |  | 0.23673
|  | Utili di impresa (C) |  | 10% | di (A + B) |  | 17.1629
|  | TOTALE (A + B + C) euro / m³ |  |  |  | 13.16% | 188.792
|  | Incidenza manodopera |  | 5.3% |  |  | 10.0062
Analisi | Codice dettaglio | Voce/Articolo | Unità di misura | Quantità | Prezzo unitario | Scostamento % su anno 2022 | Importo
TOS22/1_16.B04.011.003 OPERE DI DIFESA DEL SUOLO: I prezzi sono relativi ad interventi strutturali finalizzati alla riduzione della pericolosità idraulica e della pericolosità geomorfologica, suddivisi in opere idrauliche e di consolidamento, con lavorazioni non effettuate nel demanio marittimo. Tra le opere idrauliche, sono ricompresi gli argini, le opere per la riduzione delle portate (serbatoi di piena, casse di espansione, scolmatori e diversivi), le opere di controllo del trasporto solido (briglie di trattenuta, …) e le opere di difesa dall'erosione (protezioni di sponda, opere repellenti, rivestimenti, briglie e traverse). Tra le opere di consolidamento sono comprese l'esecuzione di pali, di palificate e muri di sostegno, di ancoraggi, di sistemi di drenaggio delle acque. Sono ricomprese tra le opere di difesa del suolo anche quelle realizzate con tecniche di ingegneria naturalistica, ovvero opere di ingegneria che utilizzano materiali costruttivi vivi (piante e parti di esse), da soli o in combinazione con materiali inerti. CALCESTRUZZI: Fornitura di conglomerato cementizio preconfezionato a prestazione garantita in accordo alla UNI EN 206 e UNI 11104 conforme alle Norme Tecniche per le Costruzioni di cui al D.M. 17/01/2018, compreso il getto e la vibratura, il tutto per dare il titolo compiuto e finito a regola d'arte. Il calcestruzzo preconfezionato è prodotto in impianto dotato di un Sistema di Controllo della Produzione, effettuata in accordo a quanto contenuto nelle Linee Guida sul Calcestruzzo Preconfezionato (2003) certificato da un organismo terzo indipendente autorizzato e fornito franco cantiere in autobetoniera con sistema di pompaggio, da computare a parte con i costi aggiuntivi per il servizio di pompaggio, ad eccezione dei premiscelati forniti in sacchi. Il calcestruzzo realizzato in cantiere va prodotto in regime di controllo qualità per garantire il rispetto delle prescrizioni di progetto. Il costruttore prima dell'inizio dell'opera deve effettuare idonee prove preliminari di studio per ciascuna miscela omogenea di calcestruzzo da utilizzare. getto in opera di calcestruzzo ordinario, classe di esposizione ambientale XF1, esposto a cicli gelo/disgelo per ambiente con moderata saturazione di acqua in assenza di agenti disgelanti classe di resistenza caratteristica C32/40– consistenza S5 | TOS22/1_AT.N01.060.001 | 060 - Utensili e accessori per macchine movimento terra 001 - Vibratore per calcestruzzo - 1 mese | ora | 0.07 | 2.9081 | 17.5% | 0.20357
| TOS22/1_AT | [5 empty] | 0.20357
| TOS22/1_PR.P10.010.415 | 010 - Calcestruzzo preconfezionato ordinario con resistenza caratteristica C32/40, aggregato Dmax 32 mm 415 - classe di esposizione ambientale XF1, consistenza S5 - rapporto a/c max 0,50 | m³ | 1 | 141.1403 | 13.64% | 141.1403
| TOS22/1_PR | [5 empty] | 141.1403
| TOS22/1_RU.M10.001.002 | 001 - Operaio edile 002 - Specializzato | ora | 0.18 | 28.83 | 0% | 5.1894
| TOS22/1_RU.M10.001.003 | 001 - Operaio edile 003 - Qualificato | ora | 0.18 | 26.76 | 0% | 4.8168
| TOS22/1_RU | [5 empty] | 10.0062
|  | Sommano euro (A) |  |  |  | 12.63% | 151.3501
|  | Spese generali (B) |  | 16% | di (A) |  | 24.216
|  | Di cui Oneri di sicurezza afferenti all'impresa |  | 1% | di (B) |  | 0.24216
|  | Utili di impresa (C) |  | 10% | di (A + B) |  | 17.5566
|  | TOTALE (A + B + C) euro / m³ |  |  |  | 12.63% | 193.1227
|  | Incidenza manodopera |  | 5.18% |  |  | 10.0062
Analisi | Codice dettaglio | Voce/Articolo | Unità di misura | Quantità | Prezzo unitario | Scostamento % su anno 2022 | Importo
TOS22/1_16.B04.011.005 OPERE DI DIFESA DEL SUOLO: I prezzi sono relativi ad interventi strutturali finalizzati alla riduzione della pericolosità idraulica e della pericolosità geomorfologica, suddivisi in opere idrauliche e di consolidamento, con lavorazioni non effettuate nel demanio marittimo. Tra le opere idrauliche, sono ricompresi gli argini, le opere per la riduzione delle portate (serbatoi di piena, casse di espansione, scolmatori e diversivi), le opere di controllo del trasporto solido (briglie di trattenuta, …) e le opere di difesa dall'erosione (protezioni di sponda, opere repellenti, rivestimenti, briglie e traverse). Tra le opere di consolidamento sono comprese l'esecuzione di pali, di palificate e muri di sostegno, di ancoraggi, di sistemi di drenaggio delle acque. Sono ricomprese tra le opere di difesa del suolo anche quelle realizzate con tecniche di ingegneria naturalistica, ovvero opere di ingegneria che utilizzano materiali costruttivi vivi (piante e parti di esse), da soli o in combinazione con materiali inerti. CALCESTRUZZI: Fornitura di conglomerato cementizio preconfezionato a prestazione garantita in accordo alla UNI EN 206 e UNI 11104 conforme alle Norme Tecniche per le Costruzioni di cui al D.M. 17/01/2018, compreso il getto e la vibratura, il tutto per dare il titolo compiuto e finito a regola d'arte. Il calcestruzzo preconfezionato è prodotto in impianto dotato di un Sistema di Controllo della Produzione, effettuata in accordo a quanto contenuto nelle Linee Guida sul Calcestruzzo Preconfezionato (2003) certificato da un organismo terzo indipendente autorizzato e fornito franco cantiere in autobetoniera con sistema di pompaggio, da computare a parte con i costi aggiuntivi per il servizio di pompaggio, ad eccezione dei premiscelati forniti in sacchi. Il calcestruzzo realizzato in cantiere va prodotto in regime di controllo qualità per garantire il rispetto delle prescrizioni di progetto. Il costruttore prima dell'inizio dell'opera deve effettuare idonee prove preliminari di studio per ciascuna miscela omogenea di calcestruzzo da utilizzare. getto in opera di calcestruzzo ordinario, classe di esposizione ambientale XF1, esposto a cicli gelo/disgelo per ambiente con moderata saturazione di acqua in assenza di agenti disgelanti classe di resistenza caratteristica C35/45 - consistenza S3 | TOS22/1_AT.N01.060.001 | 060 - Utensili e accessori per macchine movimento terra 001 - Vibratore per calcestruzzo - 1 mese | ora | 0.07 | 2.9081 | 17.5% | 0.20357
| TOS22/1_AT | [5 empty] | 0.20357
| TOS22/1_PR.P10.011.413 | 011 - Calcestruzzo preconfezionato ordinario con resistenza caratteristica C35/45, aggregato Dmax 32 mm 413 - classe di esposizione ambientale XF1, consistenza S3 - rapporto a/c max 0,50 | m³ | 1 | 141.3502 | 12.68% | 141.3502
| TOS22/1_PR | [5 empty] | 141.3502
| TOS22/1_RU.M10.001.002 | 001 - Operaio edile 002 - Specializzato | ora | 0.18 | 28.83 | 0% | 5.1894
| TOS22/1_RU.M10.001.003 | 001 - Operaio edile 003 - Qualificato | ora | 0.18 | 26.76 | 0% | 4.8168
| TOS22/1_RU | [5 empty] | 10.0062
|  | Sommano euro (A) |  |  |  | 11.75% | 151.56
|  | Spese generali (B) |  | 16% | di (A) |  | 24.2496
|  | Di cui Oneri di sicurezza afferenti all'impresa |  | 1% | di (B) |  | 0.2425
|  | Utili di impresa (C) |  | 10% | di (A + B) |  | 17.581
|  | TOTALE (A + B + C) euro / m³ |  |  |  | 11.75% | 193.3906
|  | Incidenza manodopera |  | 5.17% |  |  | 10.0062
Analisi | Codice dettaglio | Voce/Articolo | Unità di misura | Quantità | Prezzo unitario | Scostamento % su anno 2022 | Importo
TOS22/1_16.B04.011.006 OPERE DI DIFESA DEL SUOLO: I prezzi sono relativi ad interventi strutturali finalizzati alla riduzione della pericolosità idraulica e della pericolosità geomorfologica, suddivisi in opere idrauliche e di consolidamento, con lavorazioni non effettuate nel demanio marittimo. Tra le opere idrauliche, sono ricompresi gli argini, le opere per la riduzione delle portate (serbatoi di piena, casse di espansione, scolmatori e diversivi), le opere di controllo del trasporto solido (briglie di trattenuta, …) e le opere di difesa dall'erosione (protezioni di sponda, opere repellenti, rivestimenti, briglie e traverse). Tra le opere di consolidamento sono comprese l'esecuzione di pali, di palificate e muri di sostegno, di ancoraggi, di sistemi di drenaggio delle acque. Sono ricomprese tra le opere di difesa del suolo anche quelle realizzate con tecniche di ingegneria naturalistica, ovvero opere di ingegneria che utilizzano materiali costruttivi vivi (piante e parti di esse), da soli o in combinazione con materiali inerti. CALCESTRUZZI: Fornitura di conglomerato cementizio preconfezionato a prestazione garantita in accordo alla UNI EN 206 e UNI 11104 conforme alle Norme Tecniche per le Costruzioni di cui al D.M. 17/01/2018, compreso il getto e la vibratura, il tutto per dare il titolo compiuto e finito a regola d'arte. Il calcestruzzo preconfezionato è prodotto in impianto dotato di un Sistema di Controllo della Produzione, effettuata in accordo a quanto contenuto nelle Linee Guida sul Calcestruzzo Preconfezionato (2003) certificato da un organismo terzo indipendente autorizzato e fornito franco cantiere in autobetoniera con sistema di pompaggio, da computare a parte con i costi aggiuntivi per il servizio di pompaggio, ad eccezione dei premiscelati forniti in sacchi. Il calcestruzzo realizzato in cantiere va prodotto in regime di controllo qualità per garantire il rispetto delle prescrizioni di progetto. Il costruttore prima dell'inizio dell'opera deve effettuare idonee prove preliminari di studio per ciascuna miscela omogenea di calcestruzzo da utilizzare. getto in opera di calcestruzzo ordinario, classe di esposizione ambientale XF1, esposto a cicli gelo/disgelo per ambiente con moderata saturazione di acqua in assenza di agenti disgelanti classe di resistenza caratteristica C35/45 - consistenza S4 | TOS22/1_AT.N01.060.001 | 060 - Utensili e accessori per macchine movimento terra 001 - Vibratore per calcestruzzo - 1 mese | ora | 0.07 | 2.9081 | 17.5% | 0.20357
| TOS22/1_AT | [5 empty] | 0.20357
| TOS22/1_PR.P10.011.414 | 011 - Calcestruzzo preconfezionato ordinario con resistenza caratteristica C35/45, aggregato Dmax 32 mm 414 - classe di esposizione ambientale XF1, consistenza S4 - rapporto a/c max 0,50 | m³ | 1 | 143.7695 | 13.23% | 143.7695
| TOS22/1_PR | [5 empty] | 143.7695
| TOS22/1_RU.M10.001.002 | 001 - Operaio edile 002 - Specializzato | ora | 0.18 | 28.83 | 0% | 5.1894
| TOS22/1_RU.M10.001.003 | 001 - Operaio edile 003 - Qualificato | ora | 0.18 | 26.76 | 0% | 4.8168
| TOS22/1_RU | [5 empty] | 10.0062
|  | Sommano euro (A) |  |  |  | 12.27% | 153.9793
|  | Spese generali (B) |  | 16% | di (A) |  | 24.6367
|  | Di cui Oneri di sicurezza afferenti all'impresa |  | 1% | di (B) |  | 0.24637
|  | Utili di impresa (C) |  | 10% | di (A + B) |  | 17.8616
|  | TOTALE (A + B + C) euro / m³ |  |  |  | 12.27% | 196.4776
|  | Incidenza manodopera |  | 5.09% |  |  | 10.0062
Analisi | Codice dettaglio | Voce/Articolo | Unità di misura | Quantità | Prezzo unitario | Scostamento % su anno 2022 | Importo
TOS22/1_16.B04.011.007 OPERE DI DIFESA DEL SUOLO: I prezzi sono relativi ad interventi strutturali finalizzati alla riduzione della pericolosità idraulica e della pericolosità geomorfologica, suddivisi in opere idrauliche e di consolidamento, con lavorazioni non effettuate nel demanio marittimo. Tra le opere idrauliche, sono ricompresi gli argini, le opere per la riduzione delle portate (serbatoi di piena, casse di espansione, scolmatori e diversivi), le opere di controllo del trasporto solido (briglie di trattenuta, …) e le opere di difesa dall'erosione (protezioni di sponda, opere repellenti, rivestimenti, briglie e traverse). Tra le opere di consolidamento sono comprese l'esecuzione di pali, di palificate e muri di sostegno, di ancoraggi, di sistemi di drenaggio delle acque. Sono ricomprese tra le opere di difesa del suolo anche quelle realizzate con tecniche di ingegneria naturalistica, ovvero opere di ingegneria che utilizzano materiali costruttivi vivi (piante e parti di esse), da soli o in combinazione con materiali inerti. CALCESTRUZZI: Fornitura di conglomerato cementizio preconfezionato a prestazione garantita in accordo alla UNI EN 206 e UNI 11104 conforme alle Norme Tecniche per le Costruzioni di cui al D.M. 17/01/2018, compreso il getto e la vibratura, il tutto per dare il titolo compiuto e finito a regola d'arte. Il calcestruzzo preconfezionato è prodotto in impianto dotato di un Sistema di Controllo della Produzione, effettuata in accordo a quanto contenuto nelle Linee Guida sul Calcestruzzo Preconfezionato (2003) certificato da un organismo terzo indipendente autorizzato e fornito franco cantiere in autobetoniera con sistema di pompaggio, da computare a parte con i costi aggiuntivi per il servizio di pompaggio, ad eccezione dei premiscelati forniti in sacchi. Il calcestruzzo realizzato in cantiere va prodotto in regime di controllo qualità per garantire il rispetto delle prescrizioni di progetto. Il costruttore prima dell'inizio dell'opera deve effettuare idonee prove preliminari di studio per ciascuna miscela omogenea di calcestruzzo da utilizzare. getto in opera di calcestruzzo ordinario, classe di esposizione ambientale XF1, esposto a cicli gelo/disgelo per ambiente con moderata saturazione di acqua in assenza di agenti disgelanti classe di resistenza caratteristica C35/45– consistenza S5 | TOS22/1_AT.N01.060.001 | 060 - Utensili e accessori per macchine movimento terra 001 - Vibratore per calcestruzzo - 1 mese | ora | 0.07 | 2.9081 | 17.5% | 0.20357
| TOS22/1_AT | [5 empty] | 0.20357
| TOS22/1_PR.P10.011.415 | 011 - Calcestruzzo preconfezionato ordinario con resistenza caratteristica C35/45, aggregato Dmax 32 mm 415 - classe di esposizione ambientale XF1, consistenza S5 - rapporto a/c max 0,50 | m³ | 1 | 147.2345 | 12.71% | 147.2345
| TOS22/1_PR | [5 empty] | 147.2345
| TOS22/1_RU.M10.001.002 | 001 - Operaio edile 002 - Specializzato | ora | 0.18 | 28.83 | 0% | 5.1894
| TOS22/1_RU.M10.001.003 | 001 - Operaio edile 003 - Qualificato | ora | 0.18 | 26.76 | 0% | 4.8168
| TOS22/1_RU | [5 empty] | 10.0062
|  | Sommano euro (A) |  |  |  | 11.81% | 157.4443
|  | Spese generali (B) |  | 16% | di (A) |  | 25.1911
|  | Di cui Oneri di sicurezza afferenti all'impresa |  | 1% | di (B) |  | 0.25191
|  | Utili di impresa (C) |  | 10% | di (A + B) |  | 18.2635
|  | TOTALE (A + B + C) euro / m³ |  |  |  | 11.81% | 200.8989
|  | Incidenza manodopera |  | 4.98% |  |  | 10.0062
Analisi | Codice dettaglio | Voce/Articolo | Unità di misura | Quantità | Prezzo unitario | Scostamento % su anno 2022 | Importo
TOS22/1_16.B04.012.001 OPERE DI DIFESA DEL SUOLO: I prezzi sono relativi ad interventi strutturali finalizzati alla riduzione della pericolosità idraulica e della pericolosità geomorfologica, suddivisi in opere idrauliche e di consolidamento, con lavorazioni non effettuate nel demanio marittimo. Tra le opere idrauliche, sono ricompresi gli argini, le opere per la riduzione delle portate (serbatoi di piena, casse di espansione, scolmatori e diversivi), le opere di controllo del trasporto solido (briglie di trattenuta, …) e le opere di difesa dall'erosione (protezioni di sponda, opere repellenti, rivestimenti, briglie e traverse). Tra le opere di consolidamento sono comprese l'esecuzione di pali, di palificate e muri di sostegno, di ancoraggi, di sistemi di drenaggio delle acque. Sono ricomprese tra le opere di difesa del suolo anche quelle realizzate con tecniche di ingegneria naturalistica, ovvero opere di ingegneria che utilizzano materiali costruttivi vivi (piante e parti di esse), da soli o in combinazione con materiali inerti. CALCESTRUZZI: Fornitura di conglomerato cementizio preconfezionato a prestazione garantita in accordo alla UNI EN 206 e UNI 11104 conforme alle Norme Tecniche per le Costruzioni di cui al D.M. 17/01/2018, compreso il getto e la vibratura, il tutto per dare il titolo compiuto e finito a regola d'arte. Il calcestruzzo preconfezionato è prodotto in impianto dotato di un Sistema di Controllo della Produzione, effettuata in accordo a quanto contenuto nelle Linee Guida sul Calcestruzzo Preconfezionato (2003) certificato da un organismo terzo indipendente autorizzato e fornito franco cantiere in autobetoniera con sistema di pompaggio, da computare a parte con i costi aggiuntivi per il servizio di pompaggio, ad eccezione dei premiscelati forniti in sacchi. Il calcestruzzo realizzato in cantiere va prodotto in regime di controllo qualità per garantire il rispetto delle prescrizioni di progetto. Il costruttore prima dell'inizio dell'opera deve effettuare idonee prove preliminari di studio per ciascuna miscela omogenea di calcestruzzo da utilizzare. getto in opera di calcestruzzo ordinario, classe di esposizione ambientale XF2, esposto a cicli gelo/disgelo per ambiente con moderata saturazione di acqua in presenza di agenti disgelanti getto in opera di calcestruzzo ordinario, classe di esposizione ambientale XF2, esposto a cicli gelo/disgelo per ambiente con moderata saturazione di acqua in presenza di agenti disgelanti | TOS22/1_AT.N01.060.001 | 060 - Utensili e accessori per macchine movimento terra 001 - Vibratore per calcestruzzo - 1 mese | ora | 0.07 | 2.9081 | 17.5% | 0.20357
| TOS22/1_AT | [5 empty] | 0.20357
| TOS22/1_PR.P10.008.423 | 008 - Calcestruzzo preconfezionato ordinario con resistenza caratteristica C25/30, aggregato Dmax 32 mm 423 - classe di esposizione ambientale XF2, consistenza S3 - rapporto a/c max 0,50 areato | m³ | 1 | 128.8633 | 10.07% | 128.8633
| TOS22/1_PR | [5 empty] | 128.8633
| TOS22/1_RU.M10.001.002 | 001 - Operaio edile 002 - Specializzato | ora | 0.18 | 28.83 | 0% | 5.1894
| TOS22/1_RU.M10.001.003 | 001 - Operaio edile 003 - Qualificato | ora | 0.18 | 26.76 | 0% | 4.8168
| TOS22/1_RU | [5 empty] | 10.0062
|  | Sommano euro (A) |  |  |  | 9.28% | 139.0731
|  | Spese generali (B) |  | 16% | di (A) |  | 22.2517
|  | Di cui Oneri di sicurezza afferenti all'impresa |  | 1% | di (B) |  | 0.22252
|  | Utili di impresa (C) |  | 10% | di (A + B) |  | 16.1325
|  | TOTALE (A + B + C) euro / m³ |  |  |  | 9.28% | 177.4573
|  | Incidenza manodopera |  | 5.64% |  |  | 10.0062
Analisi | Codice dettaglio | Voce/Articolo | Unità di misura | Quantità | Prezzo unitario | Scostamento % su anno 2022 | Importo
TOS22/1_16.B04.012.002 OPERE DI DIFESA DEL SUOLO: I prezzi sono relativi ad interventi strutturali finalizzati alla riduzione della pericolosità idraulica e della pericolosità geomorfologica, suddivisi in opere idrauliche e di consolidamento, con lavorazioni non effettuate nel demanio marittimo. Tra le opere idrauliche, sono ricompresi gli argini, le opere per la riduzione delle portate (serbatoi di piena, casse di espansione, scolmatori e diversivi), le opere di controllo del trasporto solido (briglie di trattenuta, …) e le opere di difesa dall'erosione (protezioni di sponda, opere repellenti, rivestimenti, briglie e traverse). Tra le opere di consolidamento sono comprese l'esecuzione di pali, di palificate e muri di sostegno, di ancoraggi, di sistemi di drenaggio delle acque. Sono ricomprese tra le opere di difesa del suolo anche quelle realizzate con tecniche di ingegneria naturalistica, ovvero opere di ingegneria che utilizzano materiali costruttivi vivi (piante e parti di esse), da soli o in combinazione con materiali inerti. CALCESTRUZZI: Fornitura di conglomerato cementizio preconfezionato a prestazione garantita in accordo alla UNI EN 206 e UNI 11104 conforme alle Norme Tecniche per le Costruzioni di cui al D.M. 17/01/2018, compreso il getto e la vibratura, il tutto per dare il titolo compiuto e finito a regola d'arte. Il calcestruzzo preconfezionato è prodotto in impianto dotato di un Sistema di Controllo della Produzione, effettuata in accordo a quanto contenuto nelle Linee Guida sul Calcestruzzo Preconfezionato (2003) certificato da un organismo terzo indipendente autorizzato e fornito franco cantiere in autobetoniera con sistema di pompaggio, da computare a parte con i costi aggiuntivi per il servizio di pompaggio, ad eccezione dei premiscelati forniti in sacchi. Il calcestruzzo realizzato in cantiere va prodotto in regime di controllo qualità per garantire il rispetto delle prescrizioni di progetto. Il costruttore prima dell'inizio dell'opera deve effettuare idonee prove preliminari di studio per ciascuna miscela omogenea di calcestruzzo da utilizzare. getto in opera di calcestruzzo ordinario, classe di esposizione ambientale XF2, esposto a cicli gelo/disgelo per ambiente con moderata saturazione di acqua in presenza di agenti disgelanti classe di resistenza caratteristica C25/30 - consistenza S4 | TOS22/1_AT.N01.060.001 | 060 - Utensili e accessori per macchine movimento terra 001 - Vibratore per calcestruzzo - 1 mese | ora | 0.07 | 2.9081 | 17.5% | 0.20357
| TOS22/1_AT | [5 empty] | 0.20357
| TOS22/1_PR.P10.008.424 | 008 - Calcestruzzo preconfezionato ordinario con resistenza caratteristica C25/30, aggregato Dmax 32 mm 424 - classe di esposizione ambientale XF2, consistenza S4 - rapporto a/c max 0,50 areato | m³ | 1 | 131.3783 | 10.77% | 131.3783
| TOS22/1_PR | [5 empty] | 131.3783
| TOS22/1_RU.M10.001.002 | 001 - Operaio edile 002 - Specializzato | ora | 0.18 | 28.83 | 0% | 5.1894
| TOS22/1_RU.M10.001.003 | 001 - Operaio edile 003 - Qualificato | ora | 0.18 | 26.76 | 0% | 4.8168
| TOS22/1_RU | [5 empty] | 10.0062
|  | Sommano euro (A) |  |  |  | 9.94% | 141.5881
|  | Spese generali (B) |  | 16% | di (A) |  | 22.6541
|  | Di cui Oneri di sicurezza afferenti all'impresa |  | 1% | di (B) |  | 0.22654
|  | Utili di impresa (C) |  | 10% | di (A + B) |  | 16.4242
|  | TOTALE (A + B + C) euro / m³ |  |  |  | 9.94% | 180.6664
|  | Incidenza manodopera |  | 5.54% |  |  | 10.0062
Analisi | Codice dettaglio | Voce/Articolo | Unità di misura | Quantità | Prezzo unitario | Scostamento % su anno 2022 | Importo
TOS22/1_16.B04.012.003 OPERE DI DIFESA DEL SUOLO: I prezzi sono relativi ad interventi strutturali finalizzati alla riduzione della pericolosità idraulica e della pericolosità geomorfologica, suddivisi in opere idrauliche e di consolidamento, con lavorazioni non effettuate nel demanio marittimo. Tra le opere idrauliche, sono ricompresi gli argini, le opere per la riduzione delle portate (serbatoi di piena, casse di espansione, scolmatori e diversivi), le opere di controllo del trasporto solido (briglie di trattenuta, …) e le opere di difesa dall'erosione (protezioni di sponda, opere repellenti, rivestimenti, briglie e traverse). Tra le opere di consolidamento sono comprese l'esecuzione di pali, di palificate e muri di sostegno, di ancoraggi, di sistemi di drenaggio delle acque. Sono ricomprese tra le opere di difesa del suolo anche quelle realizzate con tecniche di ingegneria naturalistica, ovvero opere di ingegneria che utilizzano materiali costruttivi vivi (piante e parti di esse), da soli o in combinazione con materiali inerti. CALCESTRUZZI: Fornitura di conglomerato cementizio preconfezionato a prestazione garantita in accordo alla UNI EN 206 e UNI 11104 conforme alle Norme Tecniche per le Costruzioni di cui al D.M. 17/01/2018, compreso il getto e la vibratura, il tutto per dare il titolo compiuto e finito a regola d'arte. Il calcestruzzo preconfezionato è prodotto in impianto dotato di un Sistema di Controllo della Produzione, effettuata in accordo a quanto contenuto nelle Linee Guida sul Calcestruzzo Preconfezionato (2003) certificato da un organismo terzo indipendente autorizzato e fornito franco cantiere in autobetoniera con sistema di pompaggio, da computare a parte con i costi aggiuntivi per il servizio di pompaggio, ad eccezione dei premiscelati forniti in sacchi. Il calcestruzzo realizzato in cantiere va prodotto in regime di controllo qualità per garantire il rispetto delle prescrizioni di progetto. Il costruttore prima dell'inizio dell'opera deve effettuare idonee prove preliminari di studio per ciascuna miscela omogenea di calcestruzzo da utilizzare. getto in opera di calcestruzzo ordinario, classe di esposizione ambientale XF2, esposto a cicli gelo/disgelo per ambiente con moderata saturazione di acqua in presenza di agenti disgelanti classe di resistenza caratteristica C25/30 - consistenza S5 | TOS22/1_AT.N01.060.001 | 060 - Utensili e accessori per macchine movimento terra 001 - Vibratore per calcestruzzo - 1 mese | ora | 0.07 | 2.9081 | 17.5% | 0.20357
| TOS22/1_AT | [5 empty] | 0.20357
| TOS22/1_PR.P10.008.425 | 008 - Calcestruzzo preconfezionato ordinario con resistenza caratteristica C25/30, aggregato Dmax 32 mm 425 - classe di esposizione ambientale XF2, consistenza S5 - rapporto a/c max 0,50 areato | m³ | 1 | 135.4967 | 10.82% | 135.4967
| TOS22/1_PR | [5 empty] | 135.4967
| TOS22/1_RU.M10.001.002 | 001 - Operaio edile 002 - Specializzato | ora | 0.18 | 28.83 | 0% | 5.1894
| TOS22/1_RU.M10.001.003 | 001 - Operaio edile 003 - Qualificato | ora | 0.18 | 26.76 | 0% | 4.8168
| TOS22/1_RU | [5 empty] | 10.0062
|  | Sommano euro (A) |  |  |  | 10.02% | 145.7064
|  | Spese generali (B) |  | 16% | di (A) |  | 23.313
|  | Di cui Oneri di sicurezza afferenti all'impresa |  | 1% | di (B) |  | 0.23313
|  | Utili di impresa (C) |  | 10% | di (A + B) |  | 16.9019
|  | TOTALE (A + B + C) euro / m³ |  |  |  | 10.02% | 185.9214
|  | Incidenza manodopera |  | 5.38% |  |  | 10.0062
Analisi | Codice dettaglio | Voce/Articolo | Unità di misura | Quantità | Prezzo unitario | Scostamento % su anno 2022 | Importo
TOS22/1_16.B04.013.001 OPERE DI DIFESA DEL SUOLO: I prezzi sono relativi ad interventi strutturali finalizzati alla riduzione della pericolosità idraulica e della pericolosità geomorfologica, suddivisi in opere idrauliche e di consolidamento, con lavorazioni non effettuate nel demanio marittimo. Tra le opere idrauliche, sono ricompresi gli argini, le opere per la riduzione delle portate (serbatoi di piena, casse di espansione, scolmatori e diversivi), le opere di controllo del trasporto solido (briglie di trattenuta, …) e le opere di difesa dall'erosione (protezioni di sponda, opere repellenti, rivestimenti, briglie e traverse). Tra le opere di consolidamento sono comprese l'esecuzione di pali, di palificate e muri di sostegno, di ancoraggi, di sistemi di drenaggio delle acque. Sono ricomprese tra le opere di difesa del suolo anche quelle realizzate con tecniche di ingegneria naturalistica, ovvero opere di ingegneria che utilizzano materiali costruttivi vivi (piante e parti di esse), da soli o in combinazione con materiali inerti. CALCESTRUZZI: Fornitura di conglomerato cementizio preconfezionato a prestazione garantita in accordo alla UNI EN 206 e UNI 11104 conforme alle Norme Tecniche per le Costruzioni di cui al D.M. 17/01/2018, compreso il getto e la vibratura, il tutto per dare il titolo compiuto e finito a regola d'arte. Il calcestruzzo preconfezionato è prodotto in impianto dotato di un Sistema di Controllo della Produzione, effettuata in accordo a quanto contenuto nelle Linee Guida sul Calcestruzzo Preconfezionato (2003) certificato da un organismo terzo indipendente autorizzato e fornito franco cantiere in autobetoniera con sistema di pompaggio, da computare a parte con i costi aggiuntivi per il servizio di pompaggio, ad eccezione dei premiscelati forniti in sacchi. Il calcestruzzo realizzato in cantiere va prodotto in regime di controllo qualità per garantire il rispetto delle prescrizioni di progetto. Il costruttore prima dell'inizio dell'opera deve effettuare idonee prove preliminari di studio per ciascuna miscela omogenea di calcestruzzo da utilizzare. getto in opera di calcestruzzo ordinario, classe di esposizione ambientale XF3, esposto a cicli gelo/disgelo per ambiente con moderata saturazione di acqua in presenza di agenti disgelanti classe di resistenza caratteristica C28/35 - consistenza S3 | TOS22/1_AT.N01.060.001 | 060 - Utensili e accessori per macchine movimento terra 001 - Vibratore per calcestruzzo - 1 mese | ora | 0.07 | 2.9081 | 17.5% | 0.20357
| TOS22/1_AT | [5 empty] | 0.20357
| TOS22/1_PR.P10.009.433 | 009 - Calcestruzzo preconfezionato ordinario con resistenza caratteristica C28/35, aggregato Dmax 32 mm 433 - classe di esposizione ambientale XF3, consistenza S3 - rapporto a/c max 0,50 areato | m³ | 1 | 135.1167 | 4.86% | 135.1167
| TOS22/1_PR | [5 empty] | 135.1167
| TOS22/1_RU.M10.001.002 | 001 - Operaio edile 002 - Specializzato | ora | 0.18 | 28.83 | 0% | 5.1894
| TOS22/1_RU.M10.001.003 | 001 - Operaio edile 003 - Qualificato | ora | 0.18 | 26.76 | 0% | 4.8168
| TOS22/1_RU | [5 empty] | 10.0062
|  | Sommano euro (A) |  |  |  | 4.53% | 145.3264
|  | Spese generali (B) |  | 16% | di (A) |  | 23.2522
|  | Di cui Oneri di sicurezza afferenti all'impresa |  | 1% | di (B) |  | 0.23252
|  | Utili di impresa (C) |  | 10% | di (A + B) |  | 16.8579
|  | TOTALE (A + B + C) euro / m³ |  |  |  | 4.53% | 185.4365
|  | Incidenza manodopera |  | 5.4% |  |  | 10.0062
Analisi | Codice dettaglio | Voce/Articolo | Unità di misura | Quantità | Prezzo unitario | Scostamento % su anno 2022 | Importo
TOS22/1_16.B04.013.002 OPERE DI DIFESA DEL SUOLO: I prezzi sono relativi ad interventi strutturali finalizzati alla riduzione della pericolosità idraulica e della pericolosità geomorfologica, suddivisi in opere idrauliche e di consolidamento, con lavorazioni non effettuate nel demanio marittimo. Tra le opere idrauliche, sono ricompresi gli argini, le opere per la riduzione delle portate (serbatoi di piena, casse di espansione, scolmatori e diversivi), le opere di controllo del trasporto solido (briglie di trattenuta, …) e le opere di difesa dall'erosione (protezioni di sponda, opere repellenti, rivestimenti, briglie e traverse). Tra le opere di consolidamento sono comprese l'esecuzione di pali, di palificate e muri di sostegno, di ancoraggi, di sistemi di drenaggio delle acque. Sono ricomprese tra le opere di difesa del suolo anche quelle realizzate con tecniche di ingegneria naturalistica, ovvero opere di ingegneria che utilizzano materiali costruttivi vivi (piante e parti di esse), da soli o in combinazione con materiali inerti. CALCESTRUZZI: Fornitura di conglomerato cementizio preconfezionato a prestazione garantita in accordo alla UNI EN 206 e UNI 11104 conforme alle Norme Tecniche per le Costruzioni di cui al D.M. 17/01/2018, compreso il getto e la vibratura, il tutto per dare il titolo compiuto e finito a regola d'arte. Il calcestruzzo preconfezionato è prodotto in impianto dotato di un Sistema di Controllo della Produzione, effettuata in accordo a quanto contenuto nelle Linee Guida sul Calcestruzzo Preconfezionato (2003) certificato da un organismo terzo indipendente autorizzato e fornito franco cantiere in autobetoniera con sistema di pompaggio, da computare a parte con i costi aggiuntivi per il servizio di pompaggio, ad eccezione dei premiscelati forniti in sacchi. Il calcestruzzo realizzato in cantiere va prodotto in regime di controllo qualità per garantire il rispetto delle prescrizioni di progetto. Il costruttore prima dell'inizio dell'opera deve effettuare idonee prove preliminari di studio per ciascuna miscela omogenea di calcestruzzo da utilizzare. getto in opera di calcestruzzo ordinario, classe di esposizione ambientale XF3, esposto a cicli gelo/disgelo per ambiente con moderata saturazione di acqua in presenza di agenti disgelanti classe di resistenza caratteristica C28/35 - consistenza S4 | TOS22/1_AT.N01.060.001 | 060 - Utensili e accessori per macchine movimento terra 001 - Vibratore per calcestruzzo - 1 mese | ora | 0.07 | 2.9081 | 17.5% | 0.20357
| TOS22/1_AT | [5 empty] | 0.20357
| TOS22/1_PR.P10.009.434 | 009 - Calcestruzzo preconfezionato ordinario con resistenza caratteristica C28/35, aggregato Dmax 32 mm 434 - classe di esposizione ambientale XF3, consistenza S4 - rapporto a/c max 0,50 areato | m³ | 1 | 137.6733 | 6.95% | 137.6733
| TOS22/1_PR | [5 empty] | 137.6733
| TOS22/1_RU.M10.001.002 | 001 - Operaio edile 002 - Specializzato | ora | 0.18 | 28.83 | 0% | 5.1894
| TOS22/1_RU.M10.001.003 | 001 - Operaio edile 003 - Qualificato | ora | 0.18 | 26.76 | 0% | 4.8168
| TOS22/1_RU | [5 empty] | 10.0062
|  | Sommano euro (A) |  |  |  | 6.46% | 147.8831
|  | Spese generali (B) |  | 16% | di (A) |  | 23.6613
|  | Di cui Oneri di sicurezza afferenti all'impresa |  | 1% | di (B) |  | 0.23661
|  | Utili di impresa (C) |  | 10% | di (A + B) |  | 17.1544
|  | TOTALE (A + B + C) euro / m³ |  |  |  | 6.46% | 188.6988
|  | Incidenza manodopera |  | 5.3% |  |  | 10.0062
Analisi | Codice dettaglio | Voce/Articolo | Unità di misura | Quantità | Prezzo unitario | Scostamento % su anno 2022 | Importo
TOS22/1_16.B04.013.003 OPERE DI DIFESA DEL SUOLO: I prezzi sono relativi ad interventi strutturali finalizzati alla riduzione della pericolosità idraulica e della pericolosità geomorfologica, suddivisi in opere idrauliche e di consolidamento, con lavorazioni non effettuate nel demanio marittimo. Tra le opere idrauliche, sono ricompresi gli argini, le opere per la riduzione delle portate (serbatoi di piena, casse di espansione, scolmatori e diversivi), le opere di controllo del trasporto solido (briglie di trattenuta, …) e le opere di difesa dall'erosione (protezioni di sponda, opere repellenti, rivestimenti, briglie e traverse). Tra le opere di consolidamento sono comprese l'esecuzione di pali, di palificate e muri di sostegno, di ancoraggi, di sistemi di drenaggio delle acque. Sono ricomprese tra le opere di difesa del suolo anche quelle realizzate con tecniche di ingegneria naturalistica, ovvero opere di ingegneria che utilizzano materiali costruttivi vivi (piante e parti di esse), da soli o in combinazione con materiali inerti. CALCESTRUZZI: Fornitura di conglomerato cementizio preconfezionato a prestazione garantita in accordo alla UNI EN 206 e UNI 11104 conforme alle Norme Tecniche per le Costruzioni di cui al D.M. 17/01/2018, compreso il getto e la vibratura, il tutto per dare il titolo compiuto e finito a regola d'arte. Il calcestruzzo preconfezionato è prodotto in impianto dotato di un Sistema di Controllo della Produzione, effettuata in accordo a quanto contenuto nelle Linee Guida sul Calcestruzzo Preconfezionato (2003) certificato da un organismo terzo indipendente autorizzato e fornito franco cantiere in autobetoniera con sistema di pompaggio, da computare a parte con i costi aggiuntivi per il servizio di pompaggio, ad eccezione dei premiscelati forniti in sacchi. Il calcestruzzo realizzato in cantiere va prodotto in regime di controllo qualità per garantire il rispetto delle prescrizioni di progetto. Il costruttore prima dell'inizio dell'opera deve effettuare idonee prove preliminari di studio per ciascuna miscela omogenea di calcestruzzo da utilizzare. getto in opera di calcestruzzo ordinario, classe di esposizione ambientale XF3, esposto a cicli gelo/disgelo per ambiente con moderata saturazione di acqua in presenza di agenti disgelanti classe di resistenza caratteristica C28/35 - consistenza S5 | TOS22/1_AT.N01.060.001 | 060 - Utensili e accessori per macchine movimento terra 001 - Vibratore per calcestruzzo - 1 mese | ora | 0.07 | 2.9081 | 17.5% | 0.20357
| TOS22/1_AT | [5 empty] | 0.20357
| TOS22/1_PR.P10.009.435 | 009 - Calcestruzzo preconfezionato ordinario con resistenza caratteristica C28/35, aggregato Dmax 32 mm 435 - classe di esposizione ambientale XF3, consistenza S5 - rapporto a/c max 0,50 areato | m³ | 1 | 141.7917 | 5.64% | 141.7917
| TOS22/1_PR | [5 empty] | 141.7917
| TOS22/1_RU.M10.001.002 | 001 - Operaio edile 002 - Specializzato | ora | 0.18 | 28.83 | 0% | 5.1894
| TOS22/1_RU.M10.001.003 | 001 - Operaio edile 003 - Qualificato | ora | 0.18 | 26.76 | 0% | 4.8168
| TOS22/1_RU | [5 empty] | 10.0062
|  | Sommano euro (A) |  |  |  | 5.26% | 152.0014
|  | Spese generali (B) |  | 16% | di (A) |  | 24.3202
|  | Di cui Oneri di sicurezza afferenti all'impresa |  | 1% | di (B) |  | 0.2432
|  | Utili di impresa (C) |  | 10% | di (A + B) |  | 17.6322
|  | TOTALE (A + B + C) euro / m³ |  |  |  | 5.26% | 193.9538
|  | Incidenza manodopera |  | 5.16% |  |  | 10.0062
Analisi | Codice dettaglio | Voce/Articolo | Unità di misura | Quantità | Prezzo unitario | Scostamento % su anno 2022 | Importo
TOS22/1_16.B04.014.001 OPERE DI DIFESA DEL SUOLO: I prezzi sono relativi ad interventi strutturali finalizzati alla riduzione della pericolosità idraulica e della pericolosità geomorfologica, suddivisi in opere idrauliche e di consolidamento, con lavorazioni non effettuate nel demanio marittimo. Tra le opere idrauliche, sono ricompresi gli argini, le opere per la riduzione delle portate (serbatoi di piena, casse di espansione, scolmatori e diversivi), le opere di controllo del trasporto solido (briglie di trattenuta, …) e le opere di difesa dall'erosione (protezioni di sponda, opere repellenti, rivestimenti, briglie e traverse). Tra le opere di consolidamento sono comprese l'esecuzione di pali, di palificate e muri di sostegno, di ancoraggi, di sistemi di drenaggio delle acque. Sono ricomprese tra le opere di difesa del suolo anche quelle realizzate con tecniche di ingegneria naturalistica, ovvero opere di ingegneria che utilizzano materiali costruttivi vivi (piante e parti di esse), da soli o in combinazione con materiali inerti. CALCESTRUZZI: Fornitura di conglomerato cementizio preconfezionato a prestazione garantita in accordo alla UNI EN 206 e UNI 11104 conforme alle Norme Tecniche per le Costruzioni di cui al D.M. 17/01/2018, compreso il getto e la vibratura, il tutto per dare il titolo compiuto e finito a regola d'arte. Il calcestruzzo preconfezionato è prodotto in impianto dotato di un Sistema di Controllo della Produzione, effettuata in accordo a quanto contenuto nelle Linee Guida sul Calcestruzzo Preconfezionato (2003) certificato da un organismo terzo indipendente autorizzato e fornito franco cantiere in autobetoniera con sistema di pompaggio, da computare a parte con i costi aggiuntivi per il servizio di pompaggio, ad eccezione dei premiscelati forniti in sacchi. Il calcestruzzo realizzato in cantiere va prodotto in regime di controllo qualità per garantire il rispetto delle prescrizioni di progetto. Il costruttore prima dell'inizio dell'opera deve effettuare idonee prove preliminari di studio per ciascuna miscela omogenea di calcestruzzo da utilizzare. getto in opera di calcestruzzo ordinario, classe di esposizione ambientale XF4, esposto a cicli gelo/disgelo per ambiente con elevata saturazione di acqua classe di resistenza caratteristica C35/45 - consistenza S3 | TOS22/1_AT.N01.060.001 | 060 - Utensili e accessori per macchine movimento terra 001 - Vibratore per calcestruzzo - 1 mese | ora | 0.07 | 2.9081 | 17.5% | 0.20357
| TOS22/1_AT | [5 empty] | 0.20357
| TOS22/1_PR.P10.011.443 | 011 - Calcestruzzo preconfezionato ordinario con resistenza caratteristica C35/45, aggregato Dmax 32 mm 443 - classe di esposizione ambientale XF4, consistenza S3 - rapporto a/c max 0,45 areato | m³ | 1 | 130.375 | 3.47% | 130.375
| TOS22/1_PR | [5 empty] | 130.375
| TOS22/1_RU.M10.001.002 | 001 - Operaio edile 002 - Specializzato | ora | 0.18 | 28.83 | 0% | 5.1894
| TOS22/1_RU.M10.001.003 | 001 - Operaio edile 003 - Qualificato | ora | 0.18 | 26.76 | 0% | 4.8168
| TOS22/1_RU | [5 empty] | 10.0062
|  | Sommano euro (A) |  |  |  | 3.23% | 140.5848
|  | Spese generali (B) |  | 16% | di (A) |  | 22.4936
|  | Di cui Oneri di sicurezza afferenti all'impresa |  | 1% | di (B) |  | 0.22494
|  | Utili di impresa (C) |  | 10% | di (A + B) |  | 16.3078
|  | TOTALE (A + B + C) euro / m³ |  |  |  | 3.23% | 179.3862
|  | Incidenza manodopera |  | 5.58% |  |  | 10.0062
Analisi | Codice dettaglio | Voce/Articolo | Unità di misura | Quantità | Prezzo unitario | Scostamento % su anno 2022 | Importo
TOS22/1_16.B04.014.002 OPERE DI DIFESA DEL SUOLO: I prezzi sono relativi ad interventi strutturali finalizzati alla riduzione della pericolosità idraulica e della pericolosità geomorfologica, suddivisi in opere idrauliche e di consolidamento, con lavorazioni non effettuate nel demanio marittimo. Tra le opere idrauliche, sono ricompresi gli argini, le opere per la riduzione delle portate (serbatoi di piena, casse di espansione, scolmatori e diversivi), le opere di controllo del trasporto solido (briglie di trattenuta, …) e le opere di difesa dall'erosione (protezioni di sponda, opere repellenti, rivestimenti, briglie e traverse). Tra le opere di consolidamento sono comprese l'esecuzione di pali, di palificate e muri di sostegno, di ancoraggi, di sistemi di drenaggio delle acque. Sono ricomprese tra le opere di difesa del suolo anche quelle realizzate con tecniche di ingegneria naturalistica, ovvero opere di ingegneria che utilizzano materiali costruttivi vivi (piante e parti di esse), da soli o in combinazione con materiali inerti. CALCESTRUZZI: Fornitura di conglomerato cementizio preconfezionato a prestazione garantita in accordo alla UNI EN 206 e UNI 11104 conforme alle Norme Tecniche per le Costruzioni di cui al D.M. 17/01/2018, compreso il getto e la vibratura, il tutto per dare il titolo compiuto e finito a regola d'arte. Il calcestruzzo preconfezionato è prodotto in impianto dotato di un Sistema di Controllo della Produzione, effettuata in accordo a quanto contenuto nelle Linee Guida sul Calcestruzzo Preconfezionato (2003) certificato da un organismo terzo indipendente autorizzato e fornito franco cantiere in autobetoniera con sistema di pompaggio, da computare a parte con i costi aggiuntivi per il servizio di pompaggio, ad eccezione dei premiscelati forniti in sacchi. Il calcestruzzo realizzato in cantiere va prodotto in regime di controllo qualità per garantire il rispetto delle prescrizioni di progetto. Il costruttore prima dell'inizio dell'opera deve effettuare idonee prove preliminari di studio per ciascuna miscela omogenea di calcestruzzo da utilizzare. getto in opera di calcestruzzo ordinario, classe di esposizione ambientale XF4, esposto a cicli gelo/disgelo per ambiente con elevata saturazione di acqua classe di resistenza caratteristica C35/45 - consistenza S4 | TOS22/1_AT.N01.060.001 | 060 - Utensili e accessori per macchine movimento terra 001 - Vibratore per calcestruzzo - 1 mese | ora | 0.07 | 2.9081 | 17.5% | 0.20357
| TOS22/1_AT | [5 empty] | 0.20357
| TOS22/1_PR.P10.011.444 | 011 - Calcestruzzo preconfezionato ordinario con resistenza caratteristica C35/45, aggregato Dmax 32 mm 444 - classe di esposizione ambientale XF4, consistenza S4 - rapporto a/c max 0,45 areato | m³ | 1 | 134.375 | 13.88% | 134.375
| TOS22/1_PR | [5 empty] | 134.375
| TOS22/1_RU.M10.001.002 | 001 - Operaio edile 002 - Specializzato | ora | 0.18 | 28.83 | 0% | 5.1894
| TOS22/1_RU.M10.001.003 | 001 - Operaio edile 003 - Qualificato | ora | 0.18 | 26.76 | 0% | 4.8168
| TOS22/1_RU | [5 empty] | 10.0062
|  | Sommano euro (A) |  |  |  | 12.8% | 144.5848
|  | Spese generali (B) |  | 16% | di (A) |  | 23.1336
|  | Di cui Oneri di sicurezza afferenti all'impresa |  | 1% | di (B) |  | 0.23134
|  | Utili di impresa (C) |  | 10% | di (A + B) |  | 16.7718
|  | TOTALE (A + B + C) euro / m³ |  |  |  | 12.8% | 184.4902
|  | Incidenza manodopera |  | 5.42% |  |  | 10.0062
Analisi | Codice dettaglio | Voce/Articolo | Unità di misura | Quantità | Prezzo unitario | Scostamento % su anno 2022 | Importo
TOS22/1_16.B04.014.003 OPERE DI DIFESA DEL SUOLO: I prezzi sono relativi ad interventi strutturali finalizzati alla riduzione della pericolosità idraulica e della pericolosità geomorfologica, suddivisi in opere idrauliche e di consolidamento, con lavorazioni non effettuate nel demanio marittimo. Tra le opere idrauliche, sono ricompresi gli argini, le opere per la riduzione delle portate (serbatoi di piena, casse di espansione, scolmatori e diversivi), le opere di controllo del trasporto solido (briglie di trattenuta, …) e le opere di difesa dall'erosione (protezioni di sponda, opere repellenti, rivestimenti, briglie e traverse). Tra le opere di consolidamento sono comprese l'esecuzione di pali, di palificate e muri di sostegno, di ancoraggi, di sistemi di drenaggio delle acque. Sono ricomprese tra le opere di difesa del suolo anche quelle realizzate con tecniche di ingegneria naturalistica, ovvero opere di ingegneria che utilizzano materiali costruttivi vivi (piante e parti di esse), da soli o in combinazione con materiali inerti. CALCESTRUZZI: Fornitura di conglomerato cementizio preconfezionato a prestazione garantita in accordo alla UNI EN 206 e UNI 11104 conforme alle Norme Tecniche per le Costruzioni di cui al D.M. 17/01/2018, compreso il getto e la vibratura, il tutto per dare il titolo compiuto e finito a regola d'arte. Il calcestruzzo preconfezionato è prodotto in impianto dotato di un Sistema di Controllo della Produzione, effettuata in accordo a quanto contenuto nelle Linee Guida sul Calcestruzzo Preconfezionato (2003) certificato da un organismo terzo indipendente autorizzato e fornito franco cantiere in autobetoniera con sistema di pompaggio, da computare a parte con i costi aggiuntivi per il servizio di pompaggio, ad eccezione dei premiscelati forniti in sacchi. Il calcestruzzo realizzato in cantiere va prodotto in regime di controllo qualità per garantire il rispetto delle prescrizioni di progetto. Il costruttore prima dell'inizio dell'opera deve effettuare idonee prove preliminari di studio per ciascuna miscela omogenea di calcestruzzo da utilizzare. getto in opera di calcestruzzo ordinario, classe di esposizione ambientale XF4, esposto a cicli gelo/disgelo per ambiente con elevata saturazione di acqua classe di resistenza caratteristica C35/45– consistenza S5 | TOS22/1_AT.N01.060.001 | 060 - Utensili e accessori per macchine movimento terra 001 - Vibratore per calcestruzzo - 1 mese | ora | 0.07 | 2.9081 | 17.5% | 0.20357
| TOS22/1_AT | [5 empty] | 0.20357
| TOS22/1_PR.P10.011.445 | 011 - Calcestruzzo preconfezionato ordinario con resistenza caratteristica C35/45, aggregato Dmax 32 mm 445 - classe di esposizione ambientale XF4, consistenza S5 - rapporto a/c max 0,45 areato | m³ | 1 | 138.125 | 5.44% | 138.125
| TOS22/1_PR | [5 empty] | 138.125
| TOS22/1_RU.M10.001.002 | 001 - Operaio edile 002 - Specializzato | ora | 0.18 | 28.83 | 0% | 5.1894
| TOS22/1_RU.M10.001.003 | 001 - Operaio edile 003 - Qualificato | ora | 0.18 | 26.76 | 0% | 4.8168
| TOS22/1_RU | [5 empty] | 10.0062
|  | Sommano euro (A) |  |  |  | 5.07% | 148.3348
|  | Spese generali (B) |  | 16% | di (A) |  | 23.7336
|  | Di cui Oneri di sicurezza afferenti all'impresa |  | 1% | di (B) |  | 0.23734
|  | Utili di impresa (C) |  | 10% | di (A + B) |  | 17.2068
|  | TOTALE (A + B + C) euro / m³ |  |  |  | 5.07% | 189.2752
|  | Incidenza manodopera |  | 5.29% |  |  | 10.0062
Analisi | Codice dettaglio | Voce/Articolo | Unità di misura | Quantità | Prezzo unitario | Scostamento % su anno 2022 | Importo
TOS22/1_16.B04.015.001 OPERE DI DIFESA DEL SUOLO: I prezzi sono relativi ad interventi strutturali finalizzati alla riduzione della pericolosità idraulica e della pericolosità geomorfologica, suddivisi in opere idrauliche e di consolidamento, con lavorazioni non effettuate nel demanio marittimo. Tra le opere idrauliche, sono ricompresi gli argini, le opere per la riduzione delle portate (serbatoi di piena, casse di espansione, scolmatori e diversivi), le opere di controllo del trasporto solido (briglie di trattenuta, …) e le opere di difesa dall'erosione (protezioni di sponda, opere repellenti, rivestimenti, briglie e traverse). Tra le opere di consolidamento sono comprese l'esecuzione di pali, di palificate e muri di sostegno, di ancoraggi, di sistemi di drenaggio delle acque. Sono ricomprese tra le opere di difesa del suolo anche quelle realizzate con tecniche di ingegneria naturalistica, ovvero opere di ingegneria che utilizzano materiali costruttivi vivi (piante e parti di esse), da soli o in combinazione con materiali inerti. CALCESTRUZZI: Fornitura di conglomerato cementizio preconfezionato a prestazione garantita in accordo alla UNI EN 206 e UNI 11104 conforme alle Norme Tecniche per le Costruzioni di cui al D.M. 17/01/2018, compreso il getto e la vibratura, il tutto per dare il titolo compiuto e finito a regola d'arte. Il calcestruzzo preconfezionato è prodotto in impianto dotato di un Sistema di Controllo della Produzione, effettuata in accordo a quanto contenuto nelle Linee Guida sul Calcestruzzo Preconfezionato (2003) certificato da un organismo terzo indipendente autorizzato e fornito franco cantiere in autobetoniera con sistema di pompaggio, da computare a parte con i costi aggiuntivi per il servizio di pompaggio, ad eccezione dei premiscelati forniti in sacchi. Il calcestruzzo realizzato in cantiere va prodotto in regime di controllo qualità per garantire il rispetto delle prescrizioni di progetto. Il costruttore prima dell'inizio dell'opera deve effettuare idonee prove preliminari di studio per ciascuna miscela omogenea di calcestruzzo da utilizzare. getto in opera di calcestruzzo ordinario, classe di esposizione ambientale XD1, esposto a corrosione indotta dai cloruri (esclusa acqua di mare) per ambiente con umidità moderata classe di resistenza caratteristica C28/35 - consistenza S3 | TOS22/1_AT.N01.060.001 | 060 - Utensili e accessori per macchine movimento terra 001 - Vibratore per calcestruzzo - 1 mese | ora | 0.07 | 2.9081 | 17.5% | 0.20357
| TOS22/1_AT | [5 empty] | 0.20357
| TOS22/1_PR.P10.009.213 | 009 - Calcestruzzo preconfezionato ordinario con resistenza caratteristica C28/35, aggregato Dmax 32 mm 213 - classe di esposizione ambientale XD1, consistenza S3 - rapporto a/c max 0,55 | m³ | 1 | 125.8875 | 16.01% | 125.8875
| TOS22/1_PR | [5 empty] | 125.8875
| TOS22/1_RU.M10.001.002 | 001 - Operaio edile 002 - Specializzato | ora | 0.18 | 28.83 | 0% | 5.1894
| TOS22/1_RU.M10.001.003 | 001 - Operaio edile 003 - Qualificato | ora | 0.18 | 26.76 | 0% | 4.8168
| TOS22/1_RU | [5 empty] | 10.0062
|  | Sommano euro (A) |  |  |  | 14.66% | 136.0973
|  | Spese generali (B) |  | 16% | di (A) |  | 21.7756
|  | Di cui Oneri di sicurezza afferenti all'impresa |  | 1% | di (B) |  | 0.21776
|  | Utili di impresa (C) |  | 10% | di (A + B) |  | 15.7873
|  | TOTALE (A + B + C) euro / m³ |  |  |  | 14.66% | 173.6601
|  | Incidenza manodopera |  | 5.76% |  |  | 10.0062
Analisi | Codice dettaglio | Voce/Articolo | Unità di misura | Quantità | Prezzo unitario | Scostamento % su anno 2022 | Importo
TOS22/1_16.B04.015.002 OPERE DI DIFESA DEL SUOLO: I prezzi sono relativi ad interventi strutturali finalizzati alla riduzione della pericolosità idraulica e della pericolosità geomorfologica, suddivisi in opere idrauliche e di consolidamento, con lavorazioni non effettuate nel demanio marittimo. Tra le opere idrauliche, sono ricompresi gli argini, le opere per la riduzione delle portate (serbatoi di piena, casse di espansione, scolmatori e diversivi), le opere di controllo del trasporto solido (briglie di trattenuta, …) e le opere di difesa dall'erosione (protezioni di sponda, opere repellenti, rivestimenti, briglie e traverse). Tra le opere di consolidamento sono comprese l'esecuzione di pali, di palificate e muri di sostegno, di ancoraggi, di sistemi di drenaggio delle acque. Sono ricomprese tra le opere di difesa del suolo anche quelle realizzate con tecniche di ingegneria naturalistica, ovvero opere di ingegneria che utilizzano materiali costruttivi vivi (piante e parti di esse), da soli o in combinazione con materiali inerti. CALCESTRUZZI: Fornitura di conglomerato cementizio preconfezionato a prestazione garantita in accordo alla UNI EN 206 e UNI 11104 conforme alle Norme Tecniche per le Costruzioni di cui al D.M. 17/01/2018, compreso il getto e la vibratura, il tutto per dare il titolo compiuto e finito a regola d'arte. Il calcestruzzo preconfezionato è prodotto in impianto dotato di un Sistema di Controllo della Produzione, effettuata in accordo a quanto contenuto nelle Linee Guida sul Calcestruzzo Preconfezionato (2003) certificato da un organismo terzo indipendente autorizzato e fornito franco cantiere in autobetoniera con sistema di pompaggio, da computare a parte con i costi aggiuntivi per il servizio di pompaggio, ad eccezione dei premiscelati forniti in sacchi. Il calcestruzzo realizzato in cantiere va prodotto in regime di controllo qualità per garantire il rispetto delle prescrizioni di progetto. Il costruttore prima dell'inizio dell'opera deve effettuare idonee prove preliminari di studio per ciascuna miscela omogenea di calcestruzzo da utilizzare. getto in opera di calcestruzzo ordinario, classe di esposizione ambientale XD1, esposto a corrosione indotta dai cloruri (esclusa acqua di mare) per ambiente con umidità moderata classe di resistenza caratteristica C28/35 - consistenza S4 | TOS22/1_AT.N01.060.001 | 060 - Utensili e accessori per macchine movimento terra 001 - Vibratore per calcestruzzo - 1 mese | ora | 0.07 | 2.9081 | 17.5% | 0.20357
| TOS22/1_AT | [5 empty] | 0.20357
| TOS22/1_PR.P10.009.214 | 009 - Calcestruzzo preconfezionato ordinario con resistenza caratteristica C28/35, aggregato Dmax 32 mm 214 - classe di esposizione ambientale XD1, consistenza S4 - rapporto a/c max 0,55 | m³ | 1 | 128.0465 | 15.72% | 128.0465
| TOS22/1_PR | [5 empty] | 128.0465
| TOS22/1_RU.M10.001.002 | 001 - Operaio edile 002 - Specializzato | ora | 0.18 | 28.83 | 0% | 5.1894
| TOS22/1_RU.M10.001.003 | 001 - Operaio edile 003 - Qualificato | ora | 0.18 | 26.76 | 0% | 4.8168
| TOS22/1_RU | [5 empty] | 10.0062
|  | Sommano euro (A) |  |  |  | 14.42% | 138.2563
|  | Spese generali (B) |  | 16% | di (A) |  | 22.121
|  | Di cui Oneri di sicurezza afferenti all'impresa |  | 1% | di (B) |  | 0.22121
|  | Utili di impresa (C) |  | 10% | di (A + B) |  | 16.0377
|  | TOTALE (A + B + C) euro / m³ |  |  |  | 14.42% | 176.415
|  | Incidenza manodopera |  | 5.67% |  |  | 10.0062
Analisi | Codice dettaglio | Voce/Articolo | Unità di misura | Quantità | Prezzo unitario | Scostamento % su anno 2022 | Importo
TOS22/1_16.B04.015.003 OPERE DI DIFESA DEL SUOLO: I prezzi sono relativi ad interventi strutturali finalizzati alla riduzione della pericolosità idraulica e della pericolosità geomorfologica, suddivisi in opere idrauliche e di consolidamento, con lavorazioni non effettuate nel demanio marittimo. Tra le opere idrauliche, sono ricompresi gli argini, le opere per la riduzione delle portate (serbatoi di piena, casse di espansione, scolmatori e diversivi), le opere di controllo del trasporto solido (briglie di trattenuta, …) e le opere di difesa dall'erosione (protezioni di sponda, opere repellenti, rivestimenti, briglie e traverse). Tra le opere di consolidamento sono comprese l'esecuzione di pali, di palificate e muri di sostegno, di ancoraggi, di sistemi di drenaggio delle acque. Sono ricomprese tra le opere di difesa del suolo anche quelle realizzate con tecniche di ingegneria naturalistica, ovvero opere di ingegneria che utilizzano materiali costruttivi vivi (piante e parti di esse), da soli o in combinazione con materiali inerti. CALCESTRUZZI: Fornitura di conglomerato cementizio preconfezionato a prestazione garantita in accordo alla UNI EN 206 e UNI 11104 conforme alle Norme Tecniche per le Costruzioni di cui al D.M. 17/01/2018, compreso il getto e la vibratura, il tutto per dare il titolo compiuto e finito a regola d'arte. Il calcestruzzo preconfezionato è prodotto in impianto dotato di un Sistema di Controllo della Produzione, effettuata in accordo a quanto contenuto nelle Linee Guida sul Calcestruzzo Preconfezionato (2003) certificato da un organismo terzo indipendente autorizzato e fornito franco cantiere in autobetoniera con sistema di pompaggio, da computare a parte con i costi aggiuntivi per il servizio di pompaggio, ad eccezione dei premiscelati forniti in sacchi. Il calcestruzzo realizzato in cantiere va prodotto in regime di controllo qualità per garantire il rispetto delle prescrizioni di progetto. Il costruttore prima dell'inizio dell'opera deve effettuare idonee prove preliminari di studio per ciascuna miscela omogenea di calcestruzzo da utilizzare. getto in opera di calcestruzzo ordinario, classe di esposizione ambientale XD1, esposto a corrosione indotta dai cloruri (esclusa acqua di mare) per ambiente con umidità moderata classe di resistenza caratteristica C28/35 - consistenza S5 | TOS22/1_AT.N01.060.001 | 060 - Utensili e accessori per macchine movimento terra 001 - Vibratore per calcestruzzo - 1 mese | ora | 0.07 | 2.9081 | 17.5% | 0.20357
| TOS22/1_AT | [5 empty] | 0.20357
| TOS22/1_PR.P10.009.215 | 009 - Calcestruzzo preconfezionato ordinario con resistenza caratteristica C28/35, aggregato Dmax 32 mm 215 - classe di esposizione ambientale XD1, consistenza S5 - rapporto a/c max 0,55 | m³ | 1 | 132.8587 | 16.26% | 132.8587
| TOS22/1_PR | [5 empty] | 132.8587
| TOS22/1_RU.M10.001.002 | 001 - Operaio edile 002 - Specializzato | ora | 0.18 | 28.83 | 0% | 5.1894
| TOS22/1_RU.M10.001.003 | 001 - Operaio edile 003 - Qualificato | ora | 0.18 | 26.76 | 0% | 4.8168
| TOS22/1_RU | [5 empty] | 10.0062
|  | Sommano euro (A) |  |  |  | 14.96% | 143.0685
|  | Spese generali (B) |  | 16% | di (A) |  | 22.891
|  | Di cui Oneri di sicurezza afferenti all'impresa |  | 1% | di (B) |  | 0.22891
|  | Utili di impresa (C) |  | 10% | di (A + B) |  | 16.5959
|  | TOTALE (A + B + C) euro / m³ |  |  |  | 14.96% | 182.5554
|  | Incidenza manodopera |  | 5.48% |  |  | 10.0062
Analisi | Codice dettaglio | Voce/Articolo | Unità di misura | Quantità | Prezzo unitario | Scostamento % su anno 2022 | Importo
TOS22/1_16.B04.016.001 OPERE DI DIFESA DEL SUOLO: I prezzi sono relativi ad interventi strutturali finalizzati alla riduzione della pericolosità idraulica e della pericolosità geomorfologica, suddivisi in opere idrauliche e di consolidamento, con lavorazioni non effettuate nel demanio marittimo. Tra le opere idrauliche, sono ricompresi gli argini, le opere per la riduzione delle portate (serbatoi di piena, casse di espansione, scolmatori e diversivi), le opere di controllo del trasporto solido (briglie di trattenuta, …) e le opere di difesa dall'erosione (protezioni di sponda, opere repellenti, rivestimenti, briglie e traverse). Tra le opere di consolidamento sono comprese l'esecuzione di pali, di palificate e muri di sostegno, di ancoraggi, di sistemi di drenaggio delle acque. Sono ricomprese tra le opere di difesa del suolo anche quelle realizzate con tecniche di ingegneria naturalistica, ovvero opere di ingegneria che utilizzano materiali costruttivi vivi (piante e parti di esse), da soli o in combinazione con materiali inerti. CALCESTRUZZI: Fornitura di conglomerato cementizio preconfezionato a prestazione garantita in accordo alla UNI EN 206 e UNI 11104 conforme alle Norme Tecniche per le Costruzioni di cui al D.M. 17/01/2018, compreso il getto e la vibratura, il tutto per dare il titolo compiuto e finito a regola d'arte. Il calcestruzzo preconfezionato è prodotto in impianto dotato di un Sistema di Controllo della Produzione, effettuata in accordo a quanto contenuto nelle Linee Guida sul Calcestruzzo Preconfezionato (2003) certificato da un organismo terzo indipendente autorizzato e fornito franco cantiere in autobetoniera con sistema di pompaggio, da computare a parte con i costi aggiuntivi per il servizio di pompaggio, ad eccezione dei premiscelati forniti in sacchi. Il calcestruzzo realizzato in cantiere va prodotto in regime di controllo qualità per garantire il rispetto delle prescrizioni di progetto. Il costruttore prima dell'inizio dell'opera deve effettuare idonee prove preliminari di studio per ciascuna miscela omogenea di calcestruzzo da utilizzare. getto in opera di calcestruzzo ordinario, classe di esposizione ambientale XD2, esposto a corrosione indotta dai cloruri (esclusa acqua di mare) per ambiente bagnato, raramente asciutto classe di resistenza caratteristica C32/40 - consistenza S3 | TOS22/1_AT.N01.060.001 | 060 - Utensili e accessori per macchine movimento terra 001 - Vibratore per calcestruzzo - 1 mese | ora | 0.07 | 2.9081 | 17.5% | 0.20357
| TOS22/1_AT | [5 empty] | 0.20357
| TOS22/1_PR.P10.010.223 | 010 - Calcestruzzo preconfezionato ordinario con resistenza caratteristica C32/40, aggregato Dmax 32 mm 223 - classe di esposizione ambientale XD2, consistenza S3 - rapporto a/c max 0,50 | m³ | 1 | 134.1701 | 13.63% | 134.1701
| TOS22/1_PR | [5 empty] | 134.1701
| TOS22/1_RU.M10.001.002 | 001 - Operaio edile 002 - Specializzato | ora | 0.18 | 28.83 | 0% | 5.1894
| TOS22/1_RU.M10.001.003 | 001 - Operaio edile 003 - Qualificato | ora | 0.18 | 26.76 | 0% | 4.8168
| TOS22/1_RU | [5 empty] | 10.0062
|  | Sommano euro (A) |  |  |  | 12.57% | 144.3799
|  | Spese generali (B) |  | 16% | di (A) |  | 23.1008
|  | Di cui Oneri di sicurezza afferenti all'impresa |  | 1% | di (B) |  | 0.23101
|  | Utili di impresa (C) |  | 10% | di (A + B) |  | 16.7481
|  | TOTALE (A + B + C) euro / m³ |  |  |  | 12.57% | 184.2287
|  | Incidenza manodopera |  | 5.43% |  |  | 10.0062
Analisi | Codice dettaglio | Voce/Articolo | Unità di misura | Quantità | Prezzo unitario | Scostamento % su anno 2022 | Importo
TOS22/1_16.B04.016.002 OPERE DI DIFESA DEL SUOLO: I prezzi sono relativi ad interventi strutturali finalizzati alla riduzione della pericolosità idraulica e della pericolosità geomorfologica, suddivisi in opere idrauliche e di consolidamento, con lavorazioni non effettuate nel demanio marittimo. Tra le opere idrauliche, sono ricompresi gli argini, le opere per la riduzione delle portate (serbatoi di piena, casse di espansione, scolmatori e diversivi), le opere di controllo del trasporto solido (briglie di trattenuta, …) e le opere di difesa dall'erosione (protezioni di sponda, opere repellenti, rivestimenti, briglie e traverse). Tra le opere di consolidamento sono comprese l'esecuzione di pali, di palificate e muri di sostegno, di ancoraggi, di sistemi di drenaggio delle acque. Sono ricomprese tra le opere di difesa del suolo anche quelle realizzate con tecniche di ingegneria naturalistica, ovvero opere di ingegneria che utilizzano materiali costruttivi vivi (piante e parti di esse), da soli o in combinazione con materiali inerti. CALCESTRUZZI: Fornitura di conglomerato cementizio preconfezionato a prestazione garantita in accordo alla UNI EN 206 e UNI 11104 conforme alle Norme Tecniche per le Costruzioni di cui al D.M. 17/01/2018, compreso il getto e la vibratura, il tutto per dare il titolo compiuto e finito a regola d'arte. Il calcestruzzo preconfezionato è prodotto in impianto dotato di un Sistema di Controllo della Produzione, effettuata in accordo a quanto contenuto nelle Linee Guida sul Calcestruzzo Preconfezionato (2003) certificato da un organismo terzo indipendente autorizzato e fornito franco cantiere in autobetoniera con sistema di pompaggio, da computare a parte con i costi aggiuntivi per il servizio di pompaggio, ad eccezione dei premiscelati forniti in sacchi. Il calcestruzzo realizzato in cantiere va prodotto in regime di controllo qualità per garantire il rispetto delle prescrizioni di progetto. Il costruttore prima dell'inizio dell'opera deve effettuare idonee prove preliminari di studio per ciascuna miscela omogenea di calcestruzzo da utilizzare. getto in opera di calcestruzzo ordinario, classe di esposizione ambientale XD2, esposto a corrosione indotta dai cloruri (esclusa acqua di mare) per ambiente bagnato, raramente asciutto classe di resistenza caratteristica C32/40 - consistenza S4 | TOS22/1_AT.N01.060.001 | 060 - Utensili e accessori per macchine movimento terra 001 - Vibratore per calcestruzzo - 1 mese | ora | 0.07 | 2.9081 | 17.5% | 0.20357
| TOS22/1_AT | [5 empty] | 0.20357
| TOS22/1_PR.P10.010.224 | 010 - Calcestruzzo preconfezionato ordinario con resistenza caratteristica C32/40, aggregato Dmax 32 mm 224 - classe di esposizione ambientale XD2, consistenza S4 - rapporto a/c max 0,50 | m³ | 1 | 137.0374 | 14.53% | 137.0374
| TOS22/1_PR | [5 empty] | 137.0374
| TOS22/1_RU.M10.001.002 | 001 - Operaio edile 002 - Specializzato | ora | 0.18 | 28.83 | 0% | 5.1894
| TOS22/1_RU.M10.001.003 | 001 - Operaio edile 003 - Qualificato | ora | 0.18 | 26.76 | 0% | 4.8168
| TOS22/1_RU | [5 empty] | 10.0062
|  | Sommano euro (A) |  |  |  | 13.41% | 147.2471
|  | Spese generali (B) |  | 16% | di (A) |  | 23.5595
|  | Di cui Oneri di sicurezza afferenti all'impresa |  | 1% | di (B) |  | 0.2356
|  | Utili di impresa (C) |  | 10% | di (A + B) |  | 17.0807
|  | TOTALE (A + B + C) euro / m³ |  |  |  | 13.41% | 187.8873
|  | Incidenza manodopera |  | 5.33% |  |  | 10.0062
Analisi | Codice dettaglio | Voce/Articolo | Unità di misura | Quantità | Prezzo unitario | Scostamento % su anno 2022 | Importo
TOS22/1_16.B04.016.003 OPERE DI DIFESA DEL SUOLO: I prezzi sono relativi ad interventi strutturali finalizzati alla riduzione della pericolosità idraulica e della pericolosità geomorfologica, suddivisi in opere idrauliche e di consolidamento, con lavorazioni non effettuate nel demanio marittimo. Tra le opere idrauliche, sono ricompresi gli argini, le opere per la riduzione delle portate (serbatoi di piena, casse di espansione, scolmatori e diversivi), le opere di controllo del trasporto solido (briglie di trattenuta, …) e le opere di difesa dall'erosione (protezioni di sponda, opere repellenti, rivestimenti, briglie e traverse). Tra le opere di consolidamento sono comprese l'esecuzione di pali, di palificate e muri di sostegno, di ancoraggi, di sistemi di drenaggio delle acque. Sono ricomprese tra le opere di difesa del suolo anche quelle realizzate con tecniche di ingegneria naturalistica, ovvero opere di ingegneria che utilizzano materiali costruttivi vivi (piante e parti di esse), da soli o in combinazione con materiali inerti. CALCESTRUZZI: Fornitura di conglomerato cementizio preconfezionato a prestazione garantita in accordo alla UNI EN 206 e UNI 11104 conforme alle Norme Tecniche per le Costruzioni di cui al D.M. 17/01/2018, compreso il getto e la vibratura, il tutto per dare il titolo compiuto e finito a regola d'arte. Il calcestruzzo preconfezionato è prodotto in impianto dotato di un Sistema di Controllo della Produzione, effettuata in accordo a quanto contenuto nelle Linee Guida sul Calcestruzzo Preconfezionato (2003) certificato da un organismo terzo indipendente autorizzato e fornito franco cantiere in autobetoniera con sistema di pompaggio, da computare a parte con i costi aggiuntivi per il servizio di pompaggio, ad eccezione dei premiscelati forniti in sacchi. Il calcestruzzo realizzato in cantiere va prodotto in regime di controllo qualità per garantire il rispetto delle prescrizioni di progetto. Il costruttore prima dell'inizio dell'opera deve effettuare idonee prove preliminari di studio per ciascuna miscela omogenea di calcestruzzo da utilizzare. getto in opera di calcestruzzo ordinario, classe di esposizione ambientale XD2, esposto a corrosione indotta dai cloruri (esclusa acqua di mare) per ambiente bagnato, raramente asciutto classe di resistenza caratteristica C32/40– consistenza S5 | TOS22/1_AT.N01.060.001 | 060 - Utensili e accessori per macchine movimento terra 001 - Vibratore per calcestruzzo - 1 mese | ora | 0.07 | 2.9081 | 17.5% | 0.20357
| TOS22/1_AT | [5 empty] | 0.20357
| TOS22/1_PR.P10.010.225 | 010 - Calcestruzzo preconfezionato ordinario con resistenza caratteristica C32/40, aggregato Dmax 32 mm 225 - classe di esposizione ambientale XD2, consistenza S5 - rapporto a/c max 0,50 | m³ | 1 | 140.4313 | 13.91% | 140.4313
| TOS22/1_PR | [5 empty] | 140.4313
| TOS22/1_RU.M10.001.002 | 001 - Operaio edile 002 - Specializzato | ora | 0.18 | 28.83 | 0% | 5.1894
| TOS22/1_RU.M10.001.003 | 001 - Operaio edile 003 - Qualificato | ora | 0.18 | 26.76 | 0% | 4.8168
| TOS22/1_RU | [5 empty] | 10.0062
|  | Sommano euro (A) |  |  |  | 12.87% | 150.6411
|  | Spese generali (B) |  | 16% | di (A) |  | 24.1026
|  | Di cui Oneri di sicurezza afferenti all'impresa |  | 1% | di (B) |  | 0.24103
|  | Utili di impresa (C) |  | 10% | di (A + B) |  | 17.4744
|  | TOTALE (A + B + C) euro / m³ |  |  |  | 12.87% | 192.218
|  | Incidenza manodopera |  | 5.21% |  |  | 10.0062
Analisi | Codice dettaglio | Voce/Articolo | Unità di misura | Quantità | Prezzo unitario | Scostamento % su anno 2022 | Importo
TOS22/1_16.B04.017.001 OPERE DI DIFESA DEL SUOLO: I prezzi sono relativi ad interventi strutturali finalizzati alla riduzione della pericolosità idraulica e della pericolosità geomorfologica, suddivisi in opere idrauliche e di consolidamento, con lavorazioni non effettuate nel demanio marittimo. Tra le opere idrauliche, sono ricompresi gli argini, le opere per la riduzione delle portate (serbatoi di piena, casse di espansione, scolmatori e diversivi), le opere di controllo del trasporto solido (briglie di trattenuta, …) e le opere di difesa dall'erosione (protezioni di sponda, opere repellenti, rivestimenti, briglie e traverse). Tra le opere di consolidamento sono comprese l'esecuzione di pali, di palificate e muri di sostegno, di ancoraggi, di sistemi di drenaggio delle acque. Sono ricomprese tra le opere di difesa del suolo anche quelle realizzate con tecniche di ingegneria naturalistica, ovvero opere di ingegneria che utilizzano materiali costruttivi vivi (piante e parti di esse), da soli o in combinazione con materiali inerti. CALCESTRUZZI: Fornitura di conglomerato cementizio preconfezionato a prestazione garantita in accordo alla UNI EN 206 e UNI 11104 conforme alle Norme Tecniche per le Costruzioni di cui al D.M. 17/01/2018, compreso il getto e la vibratura, il tutto per dare il titolo compiuto e finito a regola d'arte. Il calcestruzzo preconfezionato è prodotto in impianto dotato di un Sistema di Controllo della Produzione, effettuata in accordo a quanto contenuto nelle Linee Guida sul Calcestruzzo Preconfezionato (2003) certificato da un organismo terzo indipendente autorizzato e fornito franco cantiere in autobetoniera con sistema di pompaggio, da computare a parte con i costi aggiuntivi per il servizio di pompaggio, ad eccezione dei premiscelati forniti in sacchi. Il calcestruzzo realizzato in cantiere va prodotto in regime di controllo qualità per garantire il rispetto delle prescrizioni di progetto. Il costruttore prima dell'inizio dell'opera deve effettuare idonee prove preliminari di studio per ciascuna miscela omogenea di calcestruzzo da utilizzare. getto in opera di calcestruzzo ordinario, classe di esposizione ambientale XD3, esposto a corrosione indotta dai cloruri (esclusa acqua di mare) per ambiente ciclicamente asciutto e bagnato classe di resistenza caratteristica C35/45 - consistenza S3 | TOS22/1_AT.N01.060.001 | 060 - Utensili e accessori per macchine movimento terra 001 - Vibratore per calcestruzzo - 1 mese | ora | 0.07 | 2.9081 | 17.5% | 0.20357
| TOS22/1_AT | [5 empty] | 0.20357
| TOS22/1_PR.P10.011.233 | 011 - Calcestruzzo preconfezionato ordinario con resistenza caratteristica C35/45, aggregato Dmax 32 mm 233 - classe di esposizione ambientale XD3, consistenza S3 - rapporto a/c max 0,45 | m³ | 1 | 140.749 | 12.26% | 140.749
| TOS22/1_PR | [5 empty] | 140.749
| TOS22/1_RU.M10.001.002 | 001 - Operaio edile 002 - Specializzato | ora | 0.18 | 28.83 | 0% | 5.1894
| TOS22/1_RU.M10.001.003 | 001 - Operaio edile 003 - Qualificato | ora | 0.18 | 26.76 | 0% | 4.8168
| TOS22/1_RU | [5 empty] | 10.0062
|  | Sommano euro (A) |  |  |  | 11.37% | 150.9588
|  | Spese generali (B) |  | 16% | di (A) |  | 24.1534
|  | Di cui Oneri di sicurezza afferenti all'impresa |  | 1% | di (B) |  | 0.24153
|  | Utili di impresa (C) |  | 10% | di (A + B) |  | 17.5112
|  | TOTALE (A + B + C) euro / m³ |  |  |  | 11.37% | 192.6234
|  | Incidenza manodopera |  | 5.19% |  |  | 10.0062
Analisi | Codice dettaglio | Voce/Articolo | Unità di misura | Quantità | Prezzo unitario | Scostamento % su anno 2022 | Importo
TOS22/1_16.B04.017.002 OPERE DI DIFESA DEL SUOLO: I prezzi sono relativi ad interventi strutturali finalizzati alla riduzione della pericolosità idraulica e della pericolosità geomorfologica, suddivisi in opere idrauliche e di consolidamento, con lavorazioni non effettuate nel demanio marittimo. Tra le opere idrauliche, sono ricompresi gli argini, le opere per la riduzione delle portate (serbatoi di piena, casse di espansione, scolmatori e diversivi), le opere di controllo del trasporto solido (briglie di trattenuta, …) e le opere di difesa dall'erosione (protezioni di sponda, opere repellenti, rivestimenti, briglie e traverse). Tra le opere di consolidamento sono comprese l'esecuzione di pali, di palificate e muri di sostegno, di ancoraggi, di sistemi di drenaggio delle acque. Sono ricomprese tra le opere di difesa del suolo anche quelle realizzate con tecniche di ingegneria naturalistica, ovvero opere di ingegneria che utilizzano materiali costruttivi vivi (piante e parti di esse), da soli o in combinazione con materiali inerti. CALCESTRUZZI: Fornitura di conglomerato cementizio preconfezionato a prestazione garantita in accordo alla UNI EN 206 e UNI 11104 conforme alle Norme Tecniche per le Costruzioni di cui al D.M. 17/01/2018, compreso il getto e la vibratura, il tutto per dare il titolo compiuto e finito a regola d'arte. Il calcestruzzo preconfezionato è prodotto in impianto dotato di un Sistema di Controllo della Produzione, effettuata in accordo a quanto contenuto nelle Linee Guida sul Calcestruzzo Preconfezionato (2003) certificato da un organismo terzo indipendente autorizzato e fornito franco cantiere in autobetoniera con sistema di pompaggio, da computare a parte con i costi aggiuntivi per il servizio di pompaggio, ad eccezione dei premiscelati forniti in sacchi. Il calcestruzzo realizzato in cantiere va prodotto in regime di controllo qualità per garantire il rispetto delle prescrizioni di progetto. Il costruttore prima dell'inizio dell'opera deve effettuare idonee prove preliminari di studio per ciascuna miscela omogenea di calcestruzzo da utilizzare. getto in opera di calcestruzzo ordinario, classe di esposizione ambientale XD3, esposto a corrosione indotta dai cloruri (esclusa acqua di mare) per ambiente ciclicamente asciutto e bagnato classe di resistenza caratteristica C35/45 - consistenza S4 | TOS22/1_AT.N01.060.001 | 060 - Utensili e accessori per macchine movimento terra 001 - Vibratore per calcestruzzo - 1 mese | ora | 0.07 | 2.9081 | 17.5% | 0.20357
| TOS22/1_AT | [5 empty] | 0.20357
| TOS22/1_PR.P10.011.234 | 011 - Calcestruzzo preconfezionato ordinario con resistenza caratteristica C35/45, aggregato Dmax 32 mm 234 - classe di esposizione ambientale XD3, consistenza S4 - rapporto a/c max 0,45 | m³ | 1 | 143.1683 | 11.96% | 143.1683
| TOS22/1_PR | [5 empty] | 143.1683
| TOS22/1_RU.M10.001.002 | 001 - Operaio edile 002 - Specializzato | ora | 0.18 | 28.83 | 0% | 5.1894
| TOS22/1_RU.M10.001.003 | 001 - Operaio edile 003 - Qualificato | ora | 0.18 | 26.76 | 0% | 4.8168
| TOS22/1_RU | [5 empty] | 10.0062
|  | Sommano euro (A) |  |  |  | 11.1% | 153.3781
|  | Spese generali (B) |  | 16% | di (A) |  | 24.5405
|  | Di cui Oneri di sicurezza afferenti all'impresa |  | 1% | di (B) |  | 0.2454
|  | Utili di impresa (C) |  | 10% | di (A + B) |  | 17.7919
|  | TOTALE (A + B + C) euro / m³ |  |  |  | 11.1% | 195.7104
|  | Incidenza manodopera |  | 5.11% |  |  | 10.0062
Analisi | Codice dettaglio | Voce/Articolo | Unità di misura | Quantità | Prezzo unitario | Scostamento % su anno 2022 | Importo
TOS22/1_16.B04.017.003 OPERE DI DIFESA DEL SUOLO: I prezzi sono relativi ad interventi strutturali finalizzati alla riduzione della pericolosità idraulica e della pericolosità geomorfologica, suddivisi in opere idrauliche e di consolidamento, con lavorazioni non effettuate nel demanio marittimo. Tra le opere idrauliche, sono ricompresi gli argini, le opere per la riduzione delle portate (serbatoi di piena, casse di espansione, scolmatori e diversivi), le opere di controllo del trasporto solido (briglie di trattenuta, …) e le opere di difesa dall'erosione (protezioni di sponda, opere repellenti, rivestimenti, briglie e traverse). Tra le opere di consolidamento sono comprese l'esecuzione di pali, di palificate e muri di sostegno, di ancoraggi, di sistemi di drenaggio delle acque. Sono ricomprese tra le opere di difesa del suolo anche quelle realizzate con tecniche di ingegneria naturalistica, ovvero opere di ingegneria che utilizzano materiali costruttivi vivi (piante e parti di esse), da soli o in combinazione con materiali inerti. CALCESTRUZZI: Fornitura di conglomerato cementizio preconfezionato a prestazione garantita in accordo alla UNI EN 206 e UNI 11104 conforme alle Norme Tecniche per le Costruzioni di cui al D.M. 17/01/2018, compreso il getto e la vibratura, il tutto per dare il titolo compiuto e finito a regola d'arte. Il calcestruzzo preconfezionato è prodotto in impianto dotato di un Sistema di Controllo della Produzione, effettuata in accordo a quanto contenuto nelle Linee Guida sul Calcestruzzo Preconfezionato (2003) certificato da un organismo terzo indipendente autorizzato e fornito franco cantiere in autobetoniera con sistema di pompaggio, da computare a parte con i costi aggiuntivi per il servizio di pompaggio, ad eccezione dei premiscelati forniti in sacchi. Il calcestruzzo realizzato in cantiere va prodotto in regime di controllo qualità per garantire il rispetto delle prescrizioni di progetto. Il costruttore prima dell'inizio dell'opera deve effettuare idonee prove preliminari di studio per ciascuna miscela omogenea di calcestruzzo da utilizzare. getto in opera di calcestruzzo ordinario, classe di esposizione ambientale XD3, esposto a corrosione indotta dai cloruri (esclusa acqua di mare) per ambiente ciclicamente asciutto e bagnato classe di resistenza caratteristica C35/45– consistenza S5 | TOS22/1_AT.N01.060.001 | 060 - Utensili e accessori per macchine movimento terra 001 - Vibratore per calcestruzzo - 1 mese | ora | 0.07 | 2.9081 | 17.5% | 0.20357
| TOS22/1_AT | [5 empty] | 0.20357
| TOS22/1_PR.P10.011.235 | 011 - Calcestruzzo preconfezionato ordinario con resistenza caratteristica C35/45, aggregato Dmax 32 mm 235 - classe di esposizione ambientale XD3, consistenza S5 - rapporto a/c max 0,45 | m³ | 1 | 146.6332 | 11.48% | 146.6332
| TOS22/1_PR | [5 empty] | 146.6332
| TOS22/1_RU.M10.001.002 | 001 - Operaio edile 002 - Specializzato | ora | 0.18 | 28.83 | 0% | 5.1894
| TOS22/1_RU.M10.001.003 | 001 - Operaio edile 003 - Qualificato | ora | 0.18 | 26.76 | 0% | 4.8168
| TOS22/1_RU | [5 empty] | 10.0062
|  | Sommano euro (A) |  |  |  | 10.68% | 156.843
|  | Spese generali (B) |  | 16% | di (A) |  | 25.0949
|  | Di cui Oneri di sicurezza afferenti all'impresa |  | 1% | di (B) |  | 0.25095
|  | Utili di impresa (C) |  | 10% | di (A + B) |  | 18.1938
|  | TOTALE (A + B + C) euro / m³ |  |  |  | 10.68% | 200.1317
|  | Incidenza manodopera |  | 5% |  |  | 10.0062
Analisi | Codice dettaglio | Voce/Articolo | Unità di misura | Quantità | Prezzo unitario | Scostamento % su anno 2022 | Importo
TOS22/1_16.B04.018.001 OPERE DI DIFESA DEL SUOLO: I prezzi sono relativi ad interventi strutturali finalizzati alla riduzione della pericolosità idraulica e della pericolosità geomorfologica, suddivisi in opere idrauliche e di consolidamento, con lavorazioni non effettuate nel demanio marittimo. Tra le opere idrauliche, sono ricompresi gli argini, le opere per la riduzione delle portate (serbatoi di piena, casse di espansione, scolmatori e diversivi), le opere di controllo del trasporto solido (briglie di trattenuta, …) e le opere di difesa dall'erosione (protezioni di sponda, opere repellenti, rivestimenti, briglie e traverse). Tra le opere di consolidamento sono comprese l'esecuzione di pali, di palificate e muri di sostegno, di ancoraggi, di sistemi di drenaggio delle acque. Sono ricomprese tra le opere di difesa del suolo anche quelle realizzate con tecniche di ingegneria naturalistica, ovvero opere di ingegneria che utilizzano materiali costruttivi vivi (piante e parti di esse), da soli o in combinazione con materiali inerti. CALCESTRUZZI: Fornitura di conglomerato cementizio preconfezionato a prestazione garantita in accordo alla UNI EN 206 e UNI 11104 conforme alle Norme Tecniche per le Costruzioni di cui al D.M. 17/01/2018, compreso il getto e la vibratura, il tutto per dare il titolo compiuto e finito a regola d'arte. Il calcestruzzo preconfezionato è prodotto in impianto dotato di un Sistema di Controllo della Produzione, effettuata in accordo a quanto contenuto nelle Linee Guida sul Calcestruzzo Preconfezionato (2003) certificato da un organismo terzo indipendente autorizzato e fornito franco cantiere in autobetoniera con sistema di pompaggio, da computare a parte con i costi aggiuntivi per il servizio di pompaggio, ad eccezione dei premiscelati forniti in sacchi. Il calcestruzzo realizzato in cantiere va prodotto in regime di controllo qualità per garantire il rispetto delle prescrizioni di progetto. Il costruttore prima dell'inizio dell'opera deve effettuare idonee prove preliminari di studio per ciascuna miscela omogenea di calcestruzzo da utilizzare. getto in opera di calcestruzzo ordinario, classe di esposizione ambientale XS1, esposto a corrosione indotta dai cloruri presenti nell'acqua di mare per ambiente esposto alla salsedine marina ma non in contatto diretto con l'acqua di mare classe di resistenza caratteristica C32/40 - consistenza S3 | TOS22/1_AT.N01.060.001 | 060 - Utensili e accessori per macchine movimento terra 001 - Vibratore per calcestruzzo - 1 mese | ora | 0.07 | 2.9081 | 17.5% | 0.20357
| TOS22/1_AT | [5 empty] | 0.20357
| TOS22/1_PR.P10.010.313 | 010 - Calcestruzzo preconfezionato ordinario con resistenza caratteristica C32/40, aggregato Dmax 32 mm 313 - classe di esposizione ambientale XS1, consistenza S3 - rapporto a/c max 0,50 | m³ | 1 | 134.1701 | 13.11% | 134.1701
| TOS22/1_PR | [5 empty] | 134.1701
| TOS22/1_RU.M10.001.002 | 001 - Operaio edile 002 - Specializzato | ora | 0.18 | 28.83 | 0% | 5.1894
| TOS22/1_RU.M10.001.003 | 001 - Operaio edile 003 - Qualificato | ora | 0.18 | 26.76 | 0% | 4.8168
| TOS22/1_RU | [5 empty] | 10.0062
|  | Sommano euro (A) |  |  |  | 12.1% | 144.3799
|  | Spese generali (B) |  | 16% | di (A) |  | 23.1008
|  | Di cui Oneri di sicurezza afferenti all'impresa |  | 1% | di (B) |  | 0.23101
|  | Utili di impresa (C) |  | 10% | di (A + B) |  | 16.7481
|  | TOTALE (A + B + C) euro / m³ |  |  |  | 12.1% | 184.2287
|  | Incidenza manodopera |  | 5.43% |  |  | 10.0062
Analisi | Codice dettaglio | Voce/Articolo | Unità di misura | Quantità | Prezzo unitario | Scostamento % su anno 2022 | Importo
TOS22/1_16.B04.018.002 OPERE DI DIFESA DEL SUOLO: I prezzi sono relativi ad interventi strutturali finalizzati alla riduzione della pericolosità idraulica e della pericolosità geomorfologica, suddivisi in opere idrauliche e di consolidamento, con lavorazioni non effettuate nel demanio marittimo. Tra le opere idrauliche, sono ricompresi gli argini, le opere per la riduzione delle portate (serbatoi di piena, casse di espansione, scolmatori e diversivi), le opere di controllo del trasporto solido (briglie di trattenuta, …) e le opere di difesa dall'erosione (protezioni di sponda, opere repellenti, rivestimenti, briglie e traverse). Tra le opere di consolidamento sono comprese l'esecuzione di pali, di palificate e muri di sostegno, di ancoraggi, di sistemi di drenaggio delle acque. Sono ricomprese tra le opere di difesa del suolo anche quelle realizzate con tecniche di ingegneria naturalistica, ovvero opere di ingegneria che utilizzano materiali costruttivi vivi (piante e parti di esse), da soli o in combinazione con materiali inerti. CALCESTRUZZI: Fornitura di conglomerato cementizio preconfezionato a prestazione garantita in accordo alla UNI EN 206 e UNI 11104 conforme alle Norme Tecniche per le Costruzioni di cui al D.M. 17/01/2018, compreso il getto e la vibratura, il tutto per dare il titolo compiuto e finito a regola d'arte. Il calcestruzzo preconfezionato è prodotto in impianto dotato di un Sistema di Controllo della Produzione, effettuata in accordo a quanto contenuto nelle Linee Guida sul Calcestruzzo Preconfezionato (2003) certificato da un organismo terzo indipendente autorizzato e fornito franco cantiere in autobetoniera con sistema di pompaggio, da computare a parte con i costi aggiuntivi per il servizio di pompaggio, ad eccezione dei premiscelati forniti in sacchi. Il calcestruzzo realizzato in cantiere va prodotto in regime di controllo qualità per garantire il rispetto delle prescrizioni di progetto. Il costruttore prima dell'inizio dell'opera deve effettuare idonee prove preliminari di studio per ciascuna miscela omogenea di calcestruzzo da utilizzare. getto in opera di calcestruzzo ordinario, classe di esposizione ambientale XS1, esposto a corrosione indotta dai cloruri presenti nell'acqua di mare per ambiente esposto alla salsedine marina ma non in contatto diretto con l'acqua di mare classe di resistenza caratteristica C32/40 - consistenza S4 | TOS22/1_AT.N01.060.001 | 060 - Utensili e accessori per macchine movimento terra 001 - Vibratore per calcestruzzo - 1 mese | ora | 0.07 | 2.9081 | 17.5% | 0.20357
| TOS22/1_AT | [5 empty] | 0.20357
| TOS22/1_PR.P10.010.314 | 010 - Calcestruzzo preconfezionato ordinario con resistenza caratteristica C32/40, aggregato Dmax 32 mm 314 - classe di esposizione ambientale XS1, consistenza S4 - rapporto a/c max 0,50 | m³ | 1 | 137.0374 | 14.02% | 137.0374
| TOS22/1_PR | [5 empty] | 137.0374
| TOS22/1_RU.M10.001.002 | 001 - Operaio edile 002 - Specializzato | ora | 0.18 | 28.83 | 0% | 5.1894
| TOS22/1_RU.M10.001.003 | 001 - Operaio edile 003 - Qualificato | ora | 0.18 | 26.76 | 0% | 4.8168
| TOS22/1_RU | [5 empty] | 10.0062
|  | Sommano euro (A) |  |  |  | 12.95% | 147.2471
|  | Spese generali (B) |  | 16% | di (A) |  | 23.5595
|  | Di cui Oneri di sicurezza afferenti all'impresa |  | 1% | di (B) |  | 0.2356
|  | Utili di impresa (C) |  | 10% | di (A + B) |  | 17.0807
|  | TOTALE (A + B + C) euro / m³ |  |  |  | 12.95% | 187.8873
|  | Incidenza manodopera |  | 5.33% |  |  | 10.0062
Analisi | Codice dettaglio | Voce/Articolo | Unità di misura | Quantità | Prezzo unitario | Scostamento % su anno 2022 | Importo
TOS22/1_16.B04.018.003 OPERE DI DIFESA DEL SUOLO: I prezzi sono relativi ad interventi strutturali finalizzati alla riduzione della pericolosità idraulica e della pericolosità geomorfologica, suddivisi in opere idrauliche e di consolidamento, con lavorazioni non effettuate nel demanio marittimo. Tra le opere idrauliche, sono ricompresi gli argini, le opere per la riduzione delle portate (serbatoi di piena, casse di espansione, scolmatori e diversivi), le opere di controllo del trasporto solido (briglie di trattenuta, …) e le opere di difesa dall'erosione (protezioni di sponda, opere repellenti, rivestimenti, briglie e traverse). Tra le opere di consolidamento sono comprese l'esecuzione di pali, di palificate e muri di sostegno, di ancoraggi, di sistemi di drenaggio delle acque. Sono ricomprese tra le opere di difesa del suolo anche quelle realizzate con tecniche di ingegneria naturalistica, ovvero opere di ingegneria che utilizzano materiali costruttivi vivi (piante e parti di esse), da soli o in combinazione con materiali inerti. CALCESTRUZZI: Fornitura di conglomerato cementizio preconfezionato a prestazione garantita in accordo alla UNI EN 206 e UNI 11104 conforme alle Norme Tecniche per le Costruzioni di cui al D.M. 17/01/2018, compreso il getto e la vibratura, il tutto per dare il titolo compiuto e finito a regola d'arte. Il calcestruzzo preconfezionato è prodotto in impianto dotato di un Sistema di Controllo della Produzione, effettuata in accordo a quanto contenuto nelle Linee Guida sul Calcestruzzo Preconfezionato (2003) certificato da un organismo terzo indipendente autorizzato e fornito franco cantiere in autobetoniera con sistema di pompaggio, da computare a parte con i costi aggiuntivi per il servizio di pompaggio, ad eccezione dei premiscelati forniti in sacchi. Il calcestruzzo realizzato in cantiere va prodotto in regime di controllo qualità per garantire il rispetto delle prescrizioni di progetto. Il costruttore prima dell'inizio dell'opera deve effettuare idonee prove preliminari di studio per ciascuna miscela omogenea di calcestruzzo da utilizzare. getto in opera di calcestruzzo ordinario, classe di esposizione ambientale XS1, esposto a corrosione indotta dai cloruri presenti nell'acqua di mare per ambiente esposto alla salsedine marina ma non in contatto diretto con l'acqua di mare classe di resistenza caratteristica C32/40– consistenza S5 | TOS22/1_AT.N01.060.001 | 060 - Utensili e accessori per macchine movimento terra 001 - Vibratore per calcestruzzo - 1 mese | ora | 0.07 | 2.9081 | 17.5% | 0.20357
| TOS22/1_AT | [5 empty] | 0.20357
| TOS22/1_PR.P10.010.315 | 010 - Calcestruzzo preconfezionato ordinario con resistenza caratteristica C32/40, aggregato Dmax 32 mm 315 - classe di esposizione ambientale XS1, consistenza S5 - rapporto a/c max 0,50 | m³ | 1 | 140.4313 | 13.42% | 140.4313
| TOS22/1_PR | [5 empty] | 140.4313
| TOS22/1_RU.M10.001.002 | 001 - Operaio edile 002 - Specializzato | ora | 0.18 | 28.83 | 0% | 5.1894
| TOS22/1_RU.M10.001.003 | 001 - Operaio edile 003 - Qualificato | ora | 0.18 | 26.76 | 0% | 4.8168
| TOS22/1_RU | [5 empty] | 10.0062
|  | Sommano euro (A) |  |  |  | 12.42% | 150.6411
|  | Spese generali (B) |  | 16% | di (A) |  | 24.1026
|  | Di cui Oneri di sicurezza afferenti all'impresa |  | 1% | di (B) |  | 0.24103
|  | Utili di impresa (C) |  | 10% | di (A + B) |  | 17.4744
|  | TOTALE (A + B + C) euro / m³ |  |  |  | 12.42% | 192.218
|  | Incidenza manodopera |  | 5.21% |  |  | 10.0062
Analisi | Codice dettaglio | Voce/Articolo | Unità di misura | Quantità | Prezzo unitario | Scostamento % su anno 2022 | Importo
TOS22/1_16.B04.019.001 OPERE DI DIFESA DEL SUOLO: I prezzi sono relativi ad interventi strutturali finalizzati alla riduzione della pericolosità idraulica e della pericolosità geomorfologica, suddivisi in opere idrauliche e di consolidamento, con lavorazioni non effettuate nel demanio marittimo. Tra le opere idrauliche, sono ricompresi gli argini, le opere per la riduzione delle portate (serbatoi di piena, casse di espansione, scolmatori e diversivi), le opere di controllo del trasporto solido (briglie di trattenuta, …) e le opere di difesa dall'erosione (protezioni di sponda, opere repellenti, rivestimenti, briglie e traverse). Tra le opere di consolidamento sono comprese l'esecuzione di pali, di palificate e muri di sostegno, di ancoraggi, di sistemi di drenaggio delle acque. Sono ricomprese tra le opere di difesa del suolo anche quelle realizzate con tecniche di ingegneria naturalistica, ovvero opere di ingegneria che utilizzano materiali costruttivi vivi (piante e parti di esse), da soli o in combinazione con materiali inerti. CALCESTRUZZI: Fornitura di conglomerato cementizio preconfezionato a prestazione garantita in accordo alla UNI EN 206 e UNI 11104 conforme alle Norme Tecniche per le Costruzioni di cui al D.M. 17/01/2018, compreso il getto e la vibratura, il tutto per dare il titolo compiuto e finito a regola d'arte. Il calcestruzzo preconfezionato è prodotto in impianto dotato di un Sistema di Controllo della Produzione, effettuata in accordo a quanto contenuto nelle Linee Guida sul Calcestruzzo Preconfezionato (2003) certificato da un organismo terzo indipendente autorizzato e fornito franco cantiere in autobetoniera con sistema di pompaggio, da computare a parte con i costi aggiuntivi per il servizio di pompaggio, ad eccezione dei premiscelati forniti in sacchi. Il calcestruzzo realizzato in cantiere va prodotto in regime di controllo qualità per garantire il rispetto delle prescrizioni di progetto. Il costruttore prima dell'inizio dell'opera deve effettuare idonee prove preliminari di studio per ciascuna miscela omogenea di calcestruzzo da utilizzare. getto in opera di calcestruzzo ordinario, classe di esposizione ambientale XS2, esposto a corrosione indotta dai cloruri presenti nell'acqua di mare per ambiente permanentemente sommerso, oppure zone esposte agli spruzzi ed alle maree classe di resistenza caratteristica C35/45 - consistenza S3 | TOS22/1_AT.N01.060.001 | 060 - Utensili e accessori per macchine movimento terra 001 - Vibratore per calcestruzzo - 1 mese | ora | 0.07 | 2.9081 | 17.5% | 0.20357
| TOS22/1_AT | [5 empty] | 0.20357
| TOS22/1_PR.P10.011.323 | 011 - Calcestruzzo preconfezionato ordinario con resistenza caratteristica C35/45, aggregato Dmax 32 mm 323 - classe di esposizione ambientale XS2, consistenza S3 - rapporto a/c max 0,45 | m³ | 1 | 142.459 | 10.86% | 142.459
| TOS22/1_PR | [5 empty] | 142.459
| TOS22/1_RU.M10.001.002 | 001 - Operaio edile 002 - Specializzato | ora | 0.18 | 28.83 | 0% | 5.1894
| TOS22/1_RU.M10.001.003 | 001 - Operaio edile 003 - Qualificato | ora | 0.18 | 26.76 | 0% | 4.8168
| TOS22/1_RU | [5 empty] | 10.0062
|  | Sommano euro (A) |  |  |  | 10.08% | 152.6687
|  | Spese generali (B) |  | 16% | di (A) |  | 24.427
|  | Di cui Oneri di sicurezza afferenti all'impresa |  | 1% | di (B) |  | 0.24427
|  | Utili di impresa (C) |  | 10% | di (A + B) |  | 17.7096
|  | TOTALE (A + B + C) euro / m³ |  |  |  | 10.08% | 194.8053
|  | Incidenza manodopera |  | 5.14% |  |  | 10.0062
Analisi | Codice dettaglio | Voce/Articolo | Unità di misura | Quantità | Prezzo unitario | Scostamento % su anno 2022 | Importo
TOS22/1_16.B04.019.002 OPERE DI DIFESA DEL SUOLO: I prezzi sono relativi ad interventi strutturali finalizzati alla riduzione della pericolosità idraulica e della pericolosità geomorfologica, suddivisi in opere idrauliche e di consolidamento, con lavorazioni non effettuate nel demanio marittimo. Tra le opere idrauliche, sono ricompresi gli argini, le opere per la riduzione delle portate (serbatoi di piena, casse di espansione, scolmatori e diversivi), le opere di controllo del trasporto solido (briglie di trattenuta, …) e le opere di difesa dall'erosione (protezioni di sponda, opere repellenti, rivestimenti, briglie e traverse). Tra le opere di consolidamento sono comprese l'esecuzione di pali, di palificate e muri di sostegno, di ancoraggi, di sistemi di drenaggio delle acque. Sono ricomprese tra le opere di difesa del suolo anche quelle realizzate con tecniche di ingegneria naturalistica, ovvero opere di ingegneria che utilizzano materiali costruttivi vivi (piante e parti di esse), da soli o in combinazione con materiali inerti. CALCESTRUZZI: Fornitura di conglomerato cementizio preconfezionato a prestazione garantita in accordo alla UNI EN 206 e UNI 11104 conforme alle Norme Tecniche per le Costruzioni di cui al D.M. 17/01/2018, compreso il getto e la vibratura, il tutto per dare il titolo compiuto e finito a regola d'arte. Il calcestruzzo preconfezionato è prodotto in impianto dotato di un Sistema di Controllo della Produzione, effettuata in accordo a quanto contenuto nelle Linee Guida sul Calcestruzzo Preconfezionato (2003) certificato da un organismo terzo indipendente autorizzato e fornito franco cantiere in autobetoniera con sistema di pompaggio, da computare a parte con i costi aggiuntivi per il servizio di pompaggio, ad eccezione dei premiscelati forniti in sacchi. Il calcestruzzo realizzato in cantiere va prodotto in regime di controllo qualità per garantire il rispetto delle prescrizioni di progetto. Il costruttore prima dell'inizio dell'opera deve effettuare idonee prove preliminari di studio per ciascuna miscela omogenea di calcestruzzo da utilizzare. getto in opera di calcestruzzo ordinario, classe di esposizione ambientale XS2, esposto a corrosione indotta dai cloruri presenti nell'acqua di mare per ambiente permanentemente sommerso, oppure zone esposte agli spruzzi ed alle maree classe di resistenza caratteristica C35/45 - consistenza S4 | TOS22/1_AT.N01.060.001 | 060 - Utensili e accessori per macchine movimento terra 001 - Vibratore per calcestruzzo - 1 mese | ora | 0.07 | 2.9081 | 17.5% | 0.20357
| TOS22/1_AT | [5 empty] | 0.20357
| TOS22/1_PR.P10.011.324 | 011 - Calcestruzzo preconfezionato ordinario con resistenza caratteristica C35/45, aggregato Dmax 32 mm 324 - classe di esposizione ambientale XS2, consistenza S4 - rapporto a/c max 0,45 | m³ | 1 | 144.8783 | 11.42% | 144.8783
| TOS22/1_PR | [5 empty] | 144.8783
| TOS22/1_RU.M10.001.002 | 001 - Operaio edile 002 - Specializzato | ora | 0.18 | 28.83 | 0% | 5.1894
| TOS22/1_RU.M10.001.003 | 001 - Operaio edile 003 - Qualificato | ora | 0.18 | 26.76 | 0% | 4.8168
| TOS22/1_RU | [5 empty] | 10.0062
|  | Sommano euro (A) |  |  |  | 10.61% | 155.0881
|  | Spese generali (B) |  | 16% | di (A) |  | 24.8141
|  | Di cui Oneri di sicurezza afferenti all'impresa |  | 1% | di (B) |  | 0.24814
|  | Utili di impresa (C) |  | 10% | di (A + B) |  | 17.9902
|  | TOTALE (A + B + C) euro / m³ |  |  |  | 10.61% | 197.8923
|  | Incidenza manodopera |  | 5.06% |  |  | 10.0062
Analisi | Codice dettaglio | Voce/Articolo | Unità di misura | Quantità | Prezzo unitario | Scostamento % su anno 2022 | Importo
TOS22/1_16.B04.019.003 OPERE DI DIFESA DEL SUOLO: I prezzi sono relativi ad interventi strutturali finalizzati alla riduzione della pericolosità idraulica e della pericolosità geomorfologica, suddivisi in opere idrauliche e di consolidamento, con lavorazioni non effettuate nel demanio marittimo. Tra le opere idrauliche, sono ricompresi gli argini, le opere per la riduzione delle portate (serbatoi di piena, casse di espansione, scolmatori e diversivi), le opere di controllo del trasporto solido (briglie di trattenuta, …) e le opere di difesa dall'erosione (protezioni di sponda, opere repellenti, rivestimenti, briglie e traverse). Tra le opere di consolidamento sono comprese l'esecuzione di pali, di palificate e muri di sostegno, di ancoraggi, di sistemi di drenaggio delle acque. Sono ricomprese tra le opere di difesa del suolo anche quelle realizzate con tecniche di ingegneria naturalistica, ovvero opere di ingegneria che utilizzano materiali costruttivi vivi (piante e parti di esse), da soli o in combinazione con materiali inerti. CALCESTRUZZI: Fornitura di conglomerato cementizio preconfezionato a prestazione garantita in accordo alla UNI EN 206 e UNI 11104 conforme alle Norme Tecniche per le Costruzioni di cui al D.M. 17/01/2018, compreso il getto e la vibratura, il tutto per dare il titolo compiuto e finito a regola d'arte. Il calcestruzzo preconfezionato è prodotto in impianto dotato di un Sistema di Controllo della Produzione, effettuata in accordo a quanto contenuto nelle Linee Guida sul Calcestruzzo Preconfezionato (2003) certificato da un organismo terzo indipendente autorizzato e fornito franco cantiere in autobetoniera con sistema di pompaggio, da computare a parte con i costi aggiuntivi per il servizio di pompaggio, ad eccezione dei premiscelati forniti in sacchi. Il calcestruzzo realizzato in cantiere va prodotto in regime di controllo qualità per garantire il rispetto delle prescrizioni di progetto. Il costruttore prima dell'inizio dell'opera deve effettuare idonee prove preliminari di studio per ciascuna miscela omogenea di calcestruzzo da utilizzare. getto in opera di calcestruzzo ordinario, classe di esposizione ambientale XS2, esposto a corrosione indotta dai cloruri presenti nell'acqua di mare per ambiente permanentemente sommerso, oppure zone esposte agli spruzzi ed alle maree classe di resistenza caratteristica C35/45– consistenza S5 | TOS22/1_AT.N01.060.001 | 060 - Utensili e accessori per macchine movimento terra 001 - Vibratore per calcestruzzo - 1 mese | ora | 0.07 | 2.9081 | 17.5% | 0.20357
| TOS22/1_AT | [5 empty] | 0.20357
| TOS22/1_PR.P10.011.325 | 011 - Calcestruzzo preconfezionato ordinario con resistenza caratteristica C35/45, aggregato Dmax 32 mm 325 - classe di esposizione ambientale XS2, consistenza S5 - rapporto a/c max 0,45 | m³ | 1 | 148.3432 | 10.96% | 148.3432
| TOS22/1_PR | [5 empty] | 148.3432
| TOS22/1_RU.M10.001.002 | 001 - Operaio edile 002 - Specializzato | ora | 0.18 | 28.83 | 0% | 5.1894
| TOS22/1_RU.M10.001.003 | 001 - Operaio edile 003 - Qualificato | ora | 0.18 | 26.76 | 0% | 4.8168
| TOS22/1_RU | [5 empty] | 10.0062
|  | Sommano euro (A) |  |  |  | 10.2% | 158.553
|  | Spese generali (B) |  | 16% | di (A) |  | 25.3685
|  | Di cui Oneri di sicurezza afferenti all'impresa |  | 1% | di (B) |  | 0.25368
|  | Utili di impresa (C) |  | 10% | di (A + B) |  | 18.3922
|  | TOTALE (A + B + C) euro / m³ |  |  |  | 10.2% | 202.3136
|  | Incidenza manodopera |  | 4.95% |  |  | 10.0062
Analisi | Codice dettaglio | Voce/Articolo | Unità di misura | Quantità | Prezzo unitario | Scostamento % su anno 2022 | Importo
TOS22/1_16.B04.020.001 OPERE DI DIFESA DEL SUOLO: I prezzi sono relativi ad interventi strutturali finalizzati alla riduzione della pericolosità idraulica e della pericolosità geomorfologica, suddivisi in opere idrauliche e di consolidamento, con lavorazioni non effettuate nel demanio marittimo. Tra le opere idrauliche, sono ricompresi gli argini, le opere per la riduzione delle portate (serbatoi di piena, casse di espansione, scolmatori e diversivi), le opere di controllo del trasporto solido (briglie di trattenuta, …) e le opere di difesa dall'erosione (protezioni di sponda, opere repellenti, rivestimenti, briglie e traverse). Tra le opere di consolidamento sono comprese l'esecuzione di pali, di palificate e muri di sostegno, di ancoraggi, di sistemi di drenaggio delle acque. Sono ricomprese tra le opere di difesa del suolo anche quelle realizzate con tecniche di ingegneria naturalistica, ovvero opere di ingegneria che utilizzano materiali costruttivi vivi (piante e parti di esse), da soli o in combinazione con materiali inerti. CALCESTRUZZI: Fornitura di conglomerato cementizio preconfezionato a prestazione garantita in accordo alla UNI EN 206 e UNI 11104 conforme alle Norme Tecniche per le Costruzioni di cui al D.M. 17/01/2018, compreso il getto e la vibratura, il tutto per dare il titolo compiuto e finito a regola d'arte. Il calcestruzzo preconfezionato è prodotto in impianto dotato di un Sistema di Controllo della Produzione, effettuata in accordo a quanto contenuto nelle Linee Guida sul Calcestruzzo Preconfezionato (2003) certificato da un organismo terzo indipendente autorizzato e fornito franco cantiere in autobetoniera con sistema di pompaggio, da computare a parte con i costi aggiuntivi per il servizio di pompaggio, ad eccezione dei premiscelati forniti in sacchi. Il calcestruzzo realizzato in cantiere va prodotto in regime di controllo qualità per garantire il rispetto delle prescrizioni di progetto. Il costruttore prima dell'inizio dell'opera deve effettuare idonee prove preliminari di studio per ciascuna miscela omogenea di calcestruzzo da utilizzare. getto in opera di calcestruzzo ordinario, classe di esposizione ambientale XS3, esposto a corrosione indotta dai cloruri presenti nell'acqua di mare per ambiente permanentemente sommerso, oppure zone esposte agli spruzzi ed alle maree classe di resistenza caratteristica C35/45 - consistenza S3 | TOS22/1_AT.N01.060.001 | 060 - Utensili e accessori per macchine movimento terra 001 - Vibratore per calcestruzzo - 1 mese | ora | 0.07 | 2.9081 | 17.5% | 0.20357
| TOS22/1_AT | [5 empty] | 0.20357
| TOS22/1_PR.P10.011.333 | 011 - Calcestruzzo preconfezionato ordinario con resistenza caratteristica C35/45, aggregato Dmax 32 mm 333 - classe di esposizione ambientale XS3, consistenza S3 - rapporto a/c max 0,45 | m³ | 1 | 142.744 | 5.54% | 142.744
| TOS22/1_PR | [5 empty] | 142.744
| TOS22/1_RU.M10.001.002 | 001 - Operaio edile 002 - Specializzato | ora | 0.18 | 28.83 | 0% | 5.1894
| TOS22/1_RU.M10.001.003 | 001 - Operaio edile 003 - Qualificato | ora | 0.18 | 26.76 | 0% | 4.8168
| TOS22/1_RU | [5 empty] | 10.0062
|  | Sommano euro (A) |  |  |  | 5.17% | 152.9538
|  | Spese generali (B) |  | 16% | di (A) |  | 24.4726
|  | Di cui Oneri di sicurezza afferenti all'impresa |  | 1% | di (B) |  | 0.24473
|  | Utili di impresa (C) |  | 10% | di (A + B) |  | 17.7426
|  | TOTALE (A + B + C) euro / m³ |  |  |  | 5.17% | 195.169
|  | Incidenza manodopera |  | 5.13% |  |  | 10.0062
Analisi | Codice dettaglio | Voce/Articolo | Unità di misura | Quantità | Prezzo unitario | Scostamento % su anno 2022 | Importo
TOS22/1_16.B04.020.002 OPERE DI DIFESA DEL SUOLO: I prezzi sono relativi ad interventi strutturali finalizzati alla riduzione della pericolosità idraulica e della pericolosità geomorfologica, suddivisi in opere idrauliche e di consolidamento, con lavorazioni non effettuate nel demanio marittimo. Tra le opere idrauliche, sono ricompresi gli argini, le opere per la riduzione delle portate (serbatoi di piena, casse di espansione, scolmatori e diversivi), le opere di controllo del trasporto solido (briglie di trattenuta, …) e le opere di difesa dall'erosione (protezioni di sponda, opere repellenti, rivestimenti, briglie e traverse). Tra le opere di consolidamento sono comprese l'esecuzione di pali, di palificate e muri di sostegno, di ancoraggi, di sistemi di drenaggio delle acque. Sono ricomprese tra le opere di difesa del suolo anche quelle realizzate con tecniche di ingegneria naturalistica, ovvero opere di ingegneria che utilizzano materiali costruttivi vivi (piante e parti di esse), da soli o in combinazione con materiali inerti. CALCESTRUZZI: Fornitura di conglomerato cementizio preconfezionato a prestazione garantita in accordo alla UNI EN 206 e UNI 11104 conforme alle Norme Tecniche per le Costruzioni di cui al D.M. 17/01/2018, compreso il getto e la vibratura, il tutto per dare il titolo compiuto e finito a regola d'arte. Il calcestruzzo preconfezionato è prodotto in impianto dotato di un Sistema di Controllo della Produzione, effettuata in accordo a quanto contenuto nelle Linee Guida sul Calcestruzzo Preconfezionato (2003) certificato da un organismo terzo indipendente autorizzato e fornito franco cantiere in autobetoniera con sistema di pompaggio, da computare a parte con i costi aggiuntivi per il servizio di pompaggio, ad eccezione dei premiscelati forniti in sacchi. Il calcestruzzo realizzato in cantiere va prodotto in regime di controllo qualità per garantire il rispetto delle prescrizioni di progetto. Il costruttore prima dell'inizio dell'opera deve effettuare idonee prove preliminari di studio per ciascuna miscela omogenea di calcestruzzo da utilizzare. getto in opera di calcestruzzo ordinario, classe di esposizione ambientale XS3, esposto a corrosione indotta dai cloruri presenti nell'acqua di mare per ambiente permanentemente sommerso, oppure zone esposte agli spruzzi ed alle maree classe di resistenza caratteristica C35/45 - consistenza S4 | TOS22/1_AT.N01.060.001 | 060 - Utensili e accessori per macchine movimento terra 001 - Vibratore per calcestruzzo - 1 mese | ora | 0.07 | 2.9081 | 17.5% | 0.20357
| TOS22/1_AT | [5 empty] | 0.20357
| TOS22/1_PR.P10.011.334 | 011 - Calcestruzzo preconfezionato ordinario con resistenza caratteristica C35/45, aggregato Dmax 32 mm 334 - classe di esposizione ambientale XS3, consistenza S4 - rapporto a/c max 0,45 | m³ | 1 | 145.1633 | 6.57% | 145.1633
| TOS22/1_PR | [5 empty] | 145.1633
| TOS22/1_RU.M10.001.002 | 001 - Operaio edile 002 - Specializzato | ora | 0.18 | 28.83 | 0% | 5.1894
| TOS22/1_RU.M10.001.003 | 001 - Operaio edile 003 - Qualificato | ora | 0.18 | 26.76 | 0% | 4.8168
| TOS22/1_RU | [5 empty] | 10.0062
|  | Sommano euro (A) |  |  |  | 6.13% | 155.3731
|  | Spese generali (B) |  | 16% | di (A) |  | 24.8597
|  | Di cui Oneri di sicurezza afferenti all'impresa |  | 1% | di (B) |  | 0.2486
|  | Utili di impresa (C) |  | 10% | di (A + B) |  | 18.0233
|  | TOTALE (A + B + C) euro / m³ |  |  |  | 6.13% | 198.256
|  | Incidenza manodopera |  | 5.05% |  |  | 10.0062
Analisi | Codice dettaglio | Voce/Articolo | Unità di misura | Quantità | Prezzo unitario | Scostamento % su anno 2022 | Importo
TOS22/1_16.B04.020.003 OPERE DI DIFESA DEL SUOLO: I prezzi sono relativi ad interventi strutturali finalizzati alla riduzione della pericolosità idraulica e della pericolosità geomorfologica, suddivisi in opere idrauliche e di consolidamento, con lavorazioni non effettuate nel demanio marittimo. Tra le opere idrauliche, sono ricompresi gli argini, le opere per la riduzione delle portate (serbatoi di piena, casse di espansione, scolmatori e diversivi), le opere di controllo del trasporto solido (briglie di trattenuta, …) e le opere di difesa dall'erosione (protezioni di sponda, opere repellenti, rivestimenti, briglie e traverse). Tra le opere di consolidamento sono comprese l'esecuzione di pali, di palificate e muri di sostegno, di ancoraggi, di sistemi di drenaggio delle acque. Sono ricomprese tra le opere di difesa del suolo anche quelle realizzate con tecniche di ingegneria naturalistica, ovvero opere di ingegneria che utilizzano materiali costruttivi vivi (piante e parti di esse), da soli o in combinazione con materiali inerti. CALCESTRUZZI: Fornitura di conglomerato cementizio preconfezionato a prestazione garantita in accordo alla UNI EN 206 e UNI 11104 conforme alle Norme Tecniche per le Costruzioni di cui al D.M. 17/01/2018, compreso il getto e la vibratura, il tutto per dare il titolo compiuto e finito a regola d'arte. Il calcestruzzo preconfezionato è prodotto in impianto dotato di un Sistema di Controllo della Produzione, effettuata in accordo a quanto contenuto nelle Linee Guida sul Calcestruzzo Preconfezionato (2003) certificato da un organismo terzo indipendente autorizzato e fornito franco cantiere in autobetoniera con sistema di pompaggio, da computare a parte con i costi aggiuntivi per il servizio di pompaggio, ad eccezione dei premiscelati forniti in sacchi. Il calcestruzzo realizzato in cantiere va prodotto in regime di controllo qualità per garantire il rispetto delle prescrizioni di progetto. Il costruttore prima dell'inizio dell'opera deve effettuare idonee prove preliminari di studio per ciascuna miscela omogenea di calcestruzzo da utilizzare. getto in opera di calcestruzzo ordinario, classe di esposizione ambientale XS3, esposto a corrosione indotta dai cloruri presenti nell'acqua di mare per ambiente permanentemente sommerso, oppure zone esposte agli spruzzi ed alle maree classe di resistenza caratteristica C35/45 - consistenza S5 | TOS22/1_AT.N01.060.001 | 060 - Utensili e accessori per macchine movimento terra 001 - Vibratore per calcestruzzo - 1 mese | ora | 0.07 | 2.9081 | 17.5% | 0.20357
| TOS22/1_AT | [5 empty] | 0.20357
| TOS22/1_PR.P10.011.335 | 011 - Calcestruzzo preconfezionato ordinario con resistenza caratteristica C35/45, aggregato Dmax 32 mm 335 - classe di esposizione ambientale XS3, consistenza S5 - rapporto a/c max 0,45 | m³ | 1 | 148.6282 | 6.16% | 148.6282
| TOS22/1_PR | [5 empty] | 148.6282
| TOS22/1_RU.M10.001.002 | 001 - Operaio edile 002 - Specializzato | ora | 0.18 | 28.83 | 0% | 5.1894
| TOS22/1_RU.M10.001.003 | 001 - Operaio edile 003 - Qualificato | ora | 0.18 | 26.76 | 0% | 4.8168
| TOS22/1_RU | [5 empty] | 10.0062
|  | Sommano euro (A) |  |  |  | 5.76% | 158.838
|  | Spese generali (B) |  | 16% | di (A) |  | 25.4141
|  | Di cui Oneri di sicurezza afferenti all'impresa |  | 1% | di (B) |  | 0.25414
|  | Utili di impresa (C) |  | 10% | di (A + B) |  | 18.4252
|  | TOTALE (A + B + C) euro / m³ |  |  |  | 5.76% | 202.6773
|  | Incidenza manodopera |  | 4.94% |  |  | 10.0062
Analisi | Codice dettaglio | Voce/Articolo | Unità di misura | Quantità | Prezzo unitario | Scostamento % su anno 2022 | Importo
TOS22/1_16.B04.204.002 OPERE DI DIFESA DEL SUOLO: I prezzi sono relativi ad interventi strutturali finalizzati alla riduzione della pericolosità idraulica e della pericolosità geomorfologica, suddivisi in opere idrauliche e di consolidamento, con lavorazioni non effettuate nel demanio marittimo. Tra le opere idrauliche, sono ricompresi gli argini, le opere per la riduzione delle portate (serbatoi di piena, casse di espansione, scolmatori e diversivi), le opere di controllo del trasporto solido (briglie di trattenuta, …) e le opere di difesa dall'erosione (protezioni di sponda, opere repellenti, rivestimenti, briglie e traverse). Tra le opere di consolidamento sono comprese l'esecuzione di pali, di palificate e muri di sostegno, di ancoraggi, di sistemi di drenaggio delle acque. Sono ricomprese tra le opere di difesa del suolo anche quelle realizzate con tecniche di ingegneria naturalistica, ovvero opere di ingegneria che utilizzano materiali costruttivi vivi (piante e parti di esse), da soli o in combinazione con materiali inerti. CALCESTRUZZI: Fornitura di conglomerato cementizio preconfezionato a prestazione garantita in accordo alla UNI EN 206 e UNI 11104 conforme alle Norme Tecniche per le Costruzioni di cui al D.M. 17/01/2018, compreso il getto e la vibratura, il tutto per dare il titolo compiuto e finito a regola d'arte. Il calcestruzzo preconfezionato è prodotto in impianto dotato di un Sistema di Controllo della Produzione, effettuata in accordo a quanto contenuto nelle Linee Guida sul Calcestruzzo Preconfezionato (2003) certificato da un organismo terzo indipendente autorizzato e fornito franco cantiere in autobetoniera con sistema di pompaggio, da computare a parte con i costi aggiuntivi per il servizio di pompaggio, ad eccezione dei premiscelati forniti in sacchi. Il calcestruzzo realizzato in cantiere va prodotto in regime di controllo qualità per garantire il rispetto delle prescrizioni di progetto. Il costruttore prima dell'inizio dell'opera deve effettuare idonee prove preliminari di studio per ciascuna miscela omogenea di calcestruzzo da utilizzare. getto in opera di calcestruzzo leggero strutturale, classe di esposizione ambientale XC1, esposto a corrosione da carbonatazione, per ambiente secco o permanentemente bagnato classe di resistenza caratteristica LC25/28 – consistenza S4 | TOS22/1_AT.N01.060.001 | 060 - Utensili e accessori per macchine movimento terra 001 - Vibratore per calcestruzzo - 1 mese | ora | 0.07 | 2.9081 | 17.5% | 0.20357
| TOS22/1_AT | [5 empty] | 0.20357
| TOS22/1_PR.P10.205.114 | 205 - Calcestruzzo preconfezionato alleggerito strutturale con resistenza caratteristica LC25/28, aggregato Dmax 15 mm 114 - classe di esposizione ambientale XC1, consistenza S4 - massa volumica da 1600 a 1800 kg/mc | m³ | 1 | 194.2233 | 7.09% | 194.2233
| TOS22/1_PR | [5 empty] | 194.2233
| TOS22/1_RU.M10.001.002 | 001 - Operaio edile 002 - Specializzato | ora | 0.18 | 28.83 | 0% | 5.1894
| TOS22/1_RU.M10.001.003 | 001 - Operaio edile 003 - Qualificato | ora | 0.18 | 26.76 | 0% | 4.8168
| TOS22/1_RU | [5 empty] | 10.0062
|  | Sommano euro (A) |  |  |  | 6.73% | 204.4331
|  | Spese generali (B) |  | 16% | di (A) |  | 32.7093
|  | Di cui Oneri di sicurezza afferenti all'impresa |  | 1% | di (B) |  | 0.32709
|  | Utili di impresa (C) |  | 10% | di (A + B) |  | 23.7142
|  | TOTALE (A + B + C) euro / m³ |  |  |  | 6.73% | 260.8566
|  | Incidenza manodopera |  | 3.84% |  |  | 10.0062
Analisi | Codice dettaglio | Voce/Articolo | Unità di misura | Quantità | Prezzo unitario | Scostamento % su anno 2022 | Importo
TOS22/1_16.B04.205.005 OPERE DI DIFESA DEL SUOLO: I prezzi sono relativi ad interventi strutturali finalizzati alla riduzione della pericolosità idraulica e della pericolosità geomorfologica, suddivisi in opere idrauliche e di consolidamento, con lavorazioni non effettuate nel demanio marittimo. Tra le opere idrauliche, sono ricompresi gli argini, le opere per la riduzione delle portate (serbatoi di piena, casse di espansione, scolmatori e diversivi), le opere di controllo del trasporto solido (briglie di trattenuta, …) e le opere di difesa dall'erosione (protezioni di sponda, opere repellenti, rivestimenti, briglie e traverse). Tra le opere di consolidamento sono comprese l'esecuzione di pali, di palificate e muri di sostegno, di ancoraggi, di sistemi di drenaggio delle acque. Sono ricomprese tra le opere di difesa del suolo anche quelle realizzate con tecniche di ingegneria naturalistica, ovvero opere di ingegneria che utilizzano materiali costruttivi vivi (piante e parti di esse), da soli o in combinazione con materiali inerti. CALCESTRUZZI: Fornitura di conglomerato cementizio preconfezionato a prestazione garantita in accordo alla UNI EN 206 e UNI 11104 conforme alle Norme Tecniche per le Costruzioni di cui al D.M. 17/01/2018, compreso il getto e la vibratura, il tutto per dare il titolo compiuto e finito a regola d'arte. Il calcestruzzo preconfezionato è prodotto in impianto dotato di un Sistema di Controllo della Produzione, effettuata in accordo a quanto contenuto nelle Linee Guida sul Calcestruzzo Preconfezionato (2003) certificato da un organismo terzo indipendente autorizzato e fornito franco cantiere in autobetoniera con sistema di pompaggio, da computare a parte con i costi aggiuntivi per il servizio di pompaggio, ad eccezione dei premiscelati forniti in sacchi. Il calcestruzzo realizzato in cantiere va prodotto in regime di controllo qualità per garantire il rispetto delle prescrizioni di progetto. Il costruttore prima dell'inizio dell'opera deve effettuare idonee prove preliminari di studio per ciascuna miscela omogenea di calcestruzzo da utilizzare. getto in opera di calcestruzzo leggero strutturale, classe di esposizione ambientale XC2, esposto a corrosione da carbonatazione, per ambiente secco o permanentemente bagnato classe di resistenza caratteristica LC30/33 – consistenza S4 | TOS22/1_AT.N01.060.001 | 060 - Utensili e accessori per macchine movimento terra 001 - Vibratore per calcestruzzo - 1 mese | ora | 0.07 | 2.9081 | 17.5% | 0.20357
| TOS22/1_AT | [5 empty] | 0.20357
| TOS22/1_PR.P10.207.124 | 207 - Calcestruzzo preconfezionato alleggerito strutturale con resistenza caratteristica LC30/33, aggregato Dmax 15 mm 124 - classe di esposizione ambientale XC2, consistenza S4 - massa volumica da 1800 a 2000 kg/mc | m³ | 1 | 198.63 | 10.17% | 198.63
| TOS22/1_PR | [5 empty] | 198.63
| TOS22/1_RU.M10.001.002 | 001 - Operaio edile 002 - Specializzato | ora | 0.18 | 28.83 | 0% | 5.1894
| TOS22/1_RU.M10.001.003 | 001 - Operaio edile 003 - Qualificato | ora | 0.18 | 26.76 | 0% | 4.8168
| TOS22/1_RU | [5 empty] | 10.0062
|  | Sommano euro (A) |  |  |  | 9.64% | 208.8398
|  | Spese generali (B) |  | 16% | di (A) |  | 33.4144
|  | Di cui Oneri di sicurezza afferenti all'impresa |  | 1% | di (B) |  | 0.33414
|  | Utili di impresa (C) |  | 10% | di (A + B) |  | 24.2254
|  | TOTALE (A + B + C) euro / m³ |  |  |  | 9.64% | 266.4795
|  | Incidenza manodopera |  | 3.75% |  |  | 10.0062
Analisi | Codice dettaglio | Voce/Articolo | Unità di misura | Quantità | Prezzo unitario | Scostamento % su anno 2022 | Importo
TOS22/1_16.B04.206.002 OPERE DI DIFESA DEL SUOLO: I prezzi sono relativi ad interventi strutturali finalizzati alla riduzione della pericolosità idraulica e della pericolosità geomorfologica, suddivisi in opere idrauliche e di consolidamento, con lavorazioni non effettuate nel demanio marittimo. Tra le opere idrauliche, sono ricompresi gli argini, le opere per la riduzione delle portate (serbatoi di piena, casse di espansione, scolmatori e diversivi), le opere di controllo del trasporto solido (briglie di trattenuta, …) e le opere di difesa dall'erosione (protezioni di sponda, opere repellenti, rivestimenti, briglie e traverse). Tra le opere di consolidamento sono comprese l'esecuzione di pali, di palificate e muri di sostegno, di ancoraggi, di sistemi di drenaggio delle acque. Sono ricomprese tra le opere di difesa del suolo anche quelle realizzate con tecniche di ingegneria naturalistica, ovvero opere di ingegneria che utilizzano materiali costruttivi vivi (piante e parti di esse), da soli o in combinazione con materiali inerti. CALCESTRUZZI: Fornitura di conglomerato cementizio preconfezionato a prestazione garantita in accordo alla UNI EN 206 e UNI 11104 conforme alle Norme Tecniche per le Costruzioni di cui al D.M. 17/01/2018, compreso il getto e la vibratura, il tutto per dare il titolo compiuto e finito a regola d'arte. Il calcestruzzo preconfezionato è prodotto in impianto dotato di un Sistema di Controllo della Produzione, effettuata in accordo a quanto contenuto nelle Linee Guida sul Calcestruzzo Preconfezionato (2003) certificato da un organismo terzo indipendente autorizzato e fornito franco cantiere in autobetoniera con sistema di pompaggio, da computare a parte con i costi aggiuntivi per il servizio di pompaggio, ad eccezione dei premiscelati forniti in sacchi. Il calcestruzzo realizzato in cantiere va prodotto in regime di controllo qualità per garantire il rispetto delle prescrizioni di progetto. Il costruttore prima dell'inizio dell'opera deve effettuare idonee prove preliminari di studio per ciascuna miscela omogenea di calcestruzzo da utilizzare. getto in opera di calcestruzzo leggero strutturale, classe di esposizione ambientale XC3, esposto a corrosione da carbonatazione, per ambiente con umidità moderata classe di resistenza caratteristica LC30/33 – consistenza S4 | TOS22/1_AT.N01.060.001 | 060 - Utensili e accessori per macchine movimento terra 001 - Vibratore per calcestruzzo - 1 mese | ora | 0.07 | 2.9081 | 17.5% | 0.20357
| TOS22/1_AT | [5 empty] | 0.20357
| TOS22/1_PR.P10.207.134 | 207 - Calcestruzzo preconfezionato alleggerito strutturale con resistenza caratteristica LC30/33, aggregato Dmax 15 mm 134 - classe di esposizione ambientale XC3, consistenza S4 - massa volumica da 1800 a 2000 kg/mc | m³ | 1 | 199.39 | 13% | 199.39
| TOS22/1_PR | [5 empty] | 199.39
| TOS22/1_RU.M10.001.002 | 001 - Operaio edile 002 - Specializzato | ora | 0.18 | 28.83 | 0% | 5.1894
| TOS22/1_RU.M10.001.003 | 001 - Operaio edile 003 - Qualificato | ora | 0.18 | 26.76 | 0% | 4.8168
| TOS22/1_RU | [5 empty] | 10.0062
|  | Sommano euro (A) |  |  |  | 12.31% | 209.5998
|  | Spese generali (B) |  | 16% | di (A) |  | 33.536
|  | Di cui Oneri di sicurezza afferenti all'impresa |  | 1% | di (B) |  | 0.33536
|  | Utili di impresa (C) |  | 10% | di (A + B) |  | 24.3136
|  | TOTALE (A + B + C) euro / m³ |  |  |  | 12.31% | 267.4493
|  | Incidenza manodopera |  | 3.74% |  |  | 10.0062
Analisi | Codice dettaglio | Voce/Articolo | Unità di misura | Quantità | Prezzo unitario | Scostamento % su anno 2022 | Importo
TOS22/1_16.B04.232.005 OPERE DI DIFESA DEL SUOLO: I prezzi sono relativi ad interventi strutturali finalizzati alla riduzione della pericolosità idraulica e della pericolosità geomorfologica, suddivisi in opere idrauliche e di consolidamento, con lavorazioni non effettuate nel demanio marittimo. Tra le opere idrauliche, sono ricompresi gli argini, le opere per la riduzione delle portate (serbatoi di piena, casse di espansione, scolmatori e diversivi), le opere di controllo del trasporto solido (briglie di trattenuta, …) e le opere di difesa dall'erosione (protezioni di sponda, opere repellenti, rivestimenti, briglie e traverse). Tra le opere di consolidamento sono comprese l'esecuzione di pali, di palificate e muri di sostegno, di ancoraggi, di sistemi di drenaggio delle acque. Sono ricomprese tra le opere di difesa del suolo anche quelle realizzate con tecniche di ingegneria naturalistica, ovvero opere di ingegneria che utilizzano materiali costruttivi vivi (piante e parti di esse), da soli o in combinazione con materiali inerti. CALCESTRUZZI: Fornitura di conglomerato cementizio preconfezionato a prestazione garantita in accordo alla UNI EN 206 e UNI 11104 conforme alle Norme Tecniche per le Costruzioni di cui al D.M. 17/01/2018, compreso il getto e la vibratura, il tutto per dare il titolo compiuto e finito a regola d'arte. Il calcestruzzo preconfezionato è prodotto in impianto dotato di un Sistema di Controllo della Produzione, effettuata in accordo a quanto contenuto nelle Linee Guida sul Calcestruzzo Preconfezionato (2003) certificato da un organismo terzo indipendente autorizzato e fornito franco cantiere in autobetoniera con sistema di pompaggio, da computare a parte con i costi aggiuntivi per il servizio di pompaggio, ad eccezione dei premiscelati forniti in sacchi. Il calcestruzzo realizzato in cantiere va prodotto in regime di controllo qualità per garantire il rispetto delle prescrizioni di progetto. Il costruttore prima dell'inizio dell'opera deve effettuare idonee prove preliminari di studio per ciascuna miscela omogenea di calcestruzzo da utilizzare. getto in opera di calcestruzzo alleggerito con argilla espansa con massa volumica da 1000 a 1200 kg/mc – consistenza S4 | TOS22/1_AT.N01.060.001 | 060 - Utensili e accessori per macchine movimento terra 001 - Vibratore per calcestruzzo - 1 mese | ora | 0.07 | 2.9081 | 17.5% | 0.20357
| TOS22/1_AT | [5 empty] | 0.20357
| TOS22/1_PR.P10.222.046 | 222 - Calcestruzzo preconfezionato alleggerito con argilla espansa, aggregato Dmax 15 mm, non strutturale, salvo diversamente specificato. 046 - consistenza S4 - massa volumica da 1000 a 1200 kg/mc | m³ | 1 | 181.195 | 6.55% | 181.195
| TOS22/1_PR | [5 empty] | 181.195
| TOS22/1_RU.M10.001.002 | 001 - Operaio edile 002 - Specializzato | ora | 0.18 | 28.83 | 0% | 5.1894
| TOS22/1_RU.M10.001.003 | 001 - Operaio edile 003 - Qualificato | ora | 0.18 | 26.76 | 0% | 4.8168
| TOS22/1_RU | [5 empty] | 10.0062
|  | Sommano euro (A) |  |  |  | 6.2% | 191.4048
|  | Spese generali (B) |  | 16% | di (A) |  | 30.6248
|  | Di cui Oneri di sicurezza afferenti all'impresa |  | 1% | di (B) |  | 0.30625
|  | Utili di impresa (C) |  | 10% | di (A + B) |  | 22.203
|  | TOTALE (A + B + C) euro / m³ |  |  |  | 6.2% | 244.2325
|  | Incidenza manodopera |  | 4.1% |  |  | 10.0062
Analisi | Codice dettaglio | Voce/Articolo | Unità di misura | Quantità | Prezzo unitario | Scostamento % su anno 2022 | Importo
TOS22/1_16.B04.232.011 OPERE DI DIFESA DEL SUOLO: I prezzi sono relativi ad interventi strutturali finalizzati alla riduzione della pericolosità idraulica e della pericolosità geomorfologica, suddivisi in opere idrauliche e di consolidamento, con lavorazioni non effettuate nel demanio marittimo. Tra le opere idrauliche, sono ricompresi gli argini, le opere per la riduzione delle portate (serbatoi di piena, casse di espansione, scolmatori e diversivi), le opere di controllo del trasporto solido (briglie di trattenuta, …) e le opere di difesa dall'erosione (protezioni di sponda, opere repellenti, rivestimenti, briglie e traverse). Tra le opere di consolidamento sono comprese l'esecuzione di pali, di palificate e muri di sostegno, di ancoraggi, di sistemi di drenaggio delle acque. Sono ricomprese tra le opere di difesa del suolo anche quelle realizzate con tecniche di ingegneria naturalistica, ovvero opere di ingegneria che utilizzano materiali costruttivi vivi (piante e parti di esse), da soli o in combinazione con materiali inerti. CALCESTRUZZI: Fornitura di conglomerato cementizio preconfezionato a prestazione garantita in accordo alla UNI EN 206 e UNI 11104 conforme alle Norme Tecniche per le Costruzioni di cui al D.M. 17/01/2018, compreso il getto e la vibratura, il tutto per dare il titolo compiuto e finito a regola d'arte. Il calcestruzzo preconfezionato è prodotto in impianto dotato di un Sistema di Controllo della Produzione, effettuata in accordo a quanto contenuto nelle Linee Guida sul Calcestruzzo Preconfezionato (2003) certificato da un organismo terzo indipendente autorizzato e fornito franco cantiere in autobetoniera con sistema di pompaggio, da computare a parte con i costi aggiuntivi per il servizio di pompaggio, ad eccezione dei premiscelati forniti in sacchi. Il calcestruzzo realizzato in cantiere va prodotto in regime di controllo qualità per garantire il rispetto delle prescrizioni di progetto. Il costruttore prima dell'inizio dell'opera deve effettuare idonee prove preliminari di studio per ciascuna miscela omogenea di calcestruzzo da utilizzare. getto in opera di calcestruzzo alleggerito con argilla espansa con massa volumica da 1400 a 1600 kg/mc – consistenza S4 | TOS22/1_AT.N01.060.001 | 060 - Utensili e accessori per macchine movimento terra 001 - Vibratore per calcestruzzo - 1 mese | ora | 0.07 | 2.9081 | 17.5% | 0.20357
| TOS22/1_AT | [5 empty] | 0.20357
| TOS22/1_PR.P10.222.048 | 222 - Calcestruzzo preconfezionato alleggerito con argilla espansa, aggregato Dmax 15 mm, non strutturale, salvo diversamente specificato. 048 - consistenza S4 - massa volumica da 1400 a 1600 kg/mc, Classe di resistenza caratteristica C20/22-C30/33, strutturale | m³ | 1 | 172.3325 | 4.97% | 172.3325
| TOS22/1_PR | [5 empty] | 172.3325
| TOS22/1_RU.M10.001.002 | 001 - Operaio edile 002 - Specializzato | ora | 0.18 | 28.83 | 0% | 5.1894
| TOS22/1_RU.M10.001.003 | 001 - Operaio edile 003 - Qualificato | ora | 0.18 | 26.76 | 0% | 4.8168
| TOS22/1_RU | [5 empty] | 10.0062
|  | Sommano euro (A) |  |  |  | 4.7% | 182.5423
|  | Spese generali (B) |  | 16% | di (A) |  | 29.2068
|  | Di cui Oneri di sicurezza afferenti all'impresa |  | 1% | di (B) |  | 0.29207
|  | Utili di impresa (C) |  | 10% | di (A + B) |  | 21.1749
|  | TOTALE (A + B + C) euro / m³ |  |  |  | 4.7% | 232.9239
|  | Incidenza manodopera |  | 4.3% |  |  | 10.0062
Analisi | Codice dettaglio | Voce/Articolo | Unità di misura | Quantità | Prezzo unitario | Scostamento % su anno 2022 | Importo
TOS22/1_16.B11.011.001 OPERE DI DIFESA DEL SUOLO: I prezzi sono relativi ad interventi strutturali finalizzati alla riduzione della pericolosità idraulica e della pericolosità geomorfologica, suddivisi in opere idrauliche e di consolidamento, con lavorazioni non effettuate nel demanio marittimo. Tra le opere idrauliche, sono ricompresi gli argini, le opere per la riduzione delle portate (serbatoi di piena, casse di espansione, scolmatori e diversivi), le opere di controllo del trasporto solido (briglie di trattenuta, …) e le opere di difesa dall'erosione (protezioni di sponda, opere repellenti, rivestimenti, briglie e traverse). Tra le opere di consolidamento sono comprese l'esecuzione di pali, di palificate e muri di sostegno, di ancoraggi, di sistemi di drenaggio delle acque. Sono ricomprese tra le opere di difesa del suolo anche quelle realizzate con tecniche di ingegneria naturalistica, ovvero opere di ingegneria che utilizzano materiali costruttivi vivi (piante e parti di esse), da soli o in combinazione con materiali inerti. OPERE DI SOSTEGNO E CONTENIMENTO: fornitura e posa di opere di sostegno a gravità (muri e gabbionate), in cemento armato (muri a mensola, muri a contrafforti e speroni), terre armate e paratie (palancole e diaframmi) compresi trasporti, cali e sollevamento dei materiali, il tutto per dare il titolo compiuto e finito a regola d'arte. Scogliera con blocchi o massi informi naturali, non gelivi, compatti e fortemente resistenti all'abrasione, approvvigionati da cave site a qualsiasi distanza, per l'esecuzione di rivestimento di sponda o di paramento arginale o di superficie inclinata in genere sia sotto che sopra il pelo dell'acqua; posti in opera secondo gli allineamenti o livellette di progetto, con una fuga tra masso e masso non superiore a 10 cm medi che sarà opportunamente intasata con terra. in blocchi di pietra arenaria tipo EXTRADURA, dello spessore fino a 40 cm | TOS22/1_AT.N01.001.205 | 001 - Macchine per movimento terra e accessori 205 - Escavatore cingolato con attrezzatura frontale o rovescia con massa in assetto operativo di 20000 KG - 1 mese | ora | 0.05 | 24.3298 | 10% | 1.2165
| TOS22/1_AT.N01.001.902 | 001 - Macchine per movimento terra e accessori 902 - oneri consumo carburanti, oli e altri materiali - macchine movimento terra da 10.000 kg a 25.000 kg - da 126 CV fino a 300 CV | ora | 0.05 | 38.3163 | 15.38% | 1.9158
| TOS22/1_AT | [5 empty] | 3.1323
| TOS22/1_PR.P01.007.002 | 007 - Blocchi ciclopici compatti non gelivi, esenti da giunti, fratture o piani di sfaldamento, certificati CE secondo la UNI EN 13383-1:2003. 002 - In pietra arenaria tipo EXTRADURA, delle dimensioni di (ml 3,00x1,60x0,40) | Tn | 0.92 | 36.82 | 2.28% | 33.8744
| TOS22/1_PR | [5 empty] | 33.8744
| TOS22/1_RU.M10.001.002 | 001 - Operaio edile 002 - Specializzato | ora | 0.05 | 28.83 | 0% | 1.4415
| TOS22/1_RU | [5 empty] | 1.4415
|  | Sommano euro (A) |  |  |  | 3% | 38.4482
|  | Spese generali (B) |  | 16% | di (A) |  | 6.1517
|  | Di cui Oneri di sicurezza afferenti all'impresa |  | 2% | di (B) |  | 0.12303
|  | Utili di impresa (C) |  | 10% | di (A + B) |  | 4.46
|  | TOTALE (A + B + C) euro / m² |  |  |  | 3% | 49.0599
|  | Incidenza manodopera |  | 2.94% |  |  | 1.4415
Analisi | Codice dettaglio | Voce/Articolo | Unità di misura | Quantità | Prezzo unitario | Scostamento % su anno 2022 | Importo
TOS22/1_16.B11.011.010 OPERE DI DIFESA DEL SUOLO: I prezzi sono relativi ad interventi strutturali finalizzati alla riduzione della pericolosità idraulica e della pericolosità geomorfologica, suddivisi in opere idrauliche e di consolidamento, con lavorazioni non effettuate nel demanio marittimo. Tra le opere idrauliche, sono ricompresi gli argini, le opere per la riduzione delle portate (serbatoi di piena, casse di espansione, scolmatori e diversivi), le opere di controllo del trasporto solido (briglie di trattenuta, …) e le opere di difesa dall'erosione (protezioni di sponda, opere repellenti, rivestimenti, briglie e traverse). Tra le opere di consolidamento sono comprese l'esecuzione di pali, di palificate e muri di sostegno, di ancoraggi, di sistemi di drenaggio delle acque. Sono ricomprese tra le opere di difesa del suolo anche quelle realizzate con tecniche di ingegneria naturalistica, ovvero opere di ingegneria che utilizzano materiali costruttivi vivi (piante e parti di esse), da soli o in combinazione con materiali inerti. OPERE DI SOSTEGNO E CONTENIMENTO: fornitura e posa di opere di sostegno a gravità (muri e gabbionate), in cemento armato (muri a mensola, muri a contrafforti e speroni), terre armate e paratie (palancole e diaframmi) compresi trasporti, cali e sollevamento dei materiali, il tutto per dare il titolo compiuto e finito a regola d'arte. Scogliera con blocchi o massi informi naturali, non gelivi, compatti e fortemente resistenti all'abrasione, approvvigionati da cave site a qualsiasi distanza, per l'esecuzione di rivestimento di sponda o di paramento arginale o di superficie inclinata in genere sia sotto che sopra il pelo dell'acqua; posti in opera secondo gli allineamenti o livellette di progetto, con una fuga tra masso e masso non superiore a 10 cm medi che sarà opportunamente intasata con terra. In massi di pietra calcarea EXTRADURA fino a 3,00 Tn. | TOS22/1_AT.N01.001.205 | 001 - Macchine per movimento terra e accessori 205 - Escavatore cingolato con attrezzatura frontale o rovescia con massa in assetto operativo di 20000 KG - 1 mese | ora | 0.05 | 24.3298 | 10% | 1.2165
| TOS22/1_AT.N01.001.902 | 001 - Macchine per movimento terra e accessori 902 - oneri consumo carburanti, oli e altri materiali - macchine movimento terra da 10.000 kg a 25.000 kg - da 126 CV fino a 300 CV | ora | 0.05 | 38.3163 | 15.38% | 1.9158
| TOS22/1_AT | [5 empty] | 3.1323
| TOS22/1_PR.P01.006.002 | 006 - Massi naturali per scogliera, compatti non gelivi, esenti da giunti, fratture o piani di sfaldamento, certificati CE secondo la UNI EN 13383-1:2003. 002 - In pietra calcarea tipo EXTRADURA, di 2° Categoria con peso compreso tra 1,01 - 3,00 Tn. | Tn | 2.3 | 23.7515 | 17.3% | 54.6284
| TOS22/1_PR | [5 empty] | 54.6284
| TOS22/1_RU.M10.001.002 | 001 - Operaio edile 002 - Specializzato | ora | 0.05 | 28.83 | 0% | 1.4415
| TOS22/1_RU | [5 empty] | 1.4415
|  | Sommano euro (A) |  |  |  | 16.58% | 59.2022
|  | Spese generali (B) |  | 16% | di (A) |  | 9.4724
|  | Di cui Oneri di sicurezza afferenti all'impresa |  | 1% | di (B) |  | 0.09472
|  | Utili di impresa (C) |  | 10% | di (A + B) |  | 6.8675
|  | TOTALE (A + B + C) euro / m³ |  |  |  | 16.58% | 75.542
|  | Incidenza manodopera |  | 1.91% |  |  | 1.4415
Analisi | Codice dettaglio | Voce/Articolo | Unità di misura | Quantità | Prezzo unitario | Scostamento % su anno 2022 | Importo
TOS22/1_16.B11.011.011 OPERE DI DIFESA DEL SUOLO: I prezzi sono relativi ad interventi strutturali finalizzati alla riduzione della pericolosità idraulica e della pericolosità geomorfologica, suddivisi in opere idrauliche e di consolidamento, con lavorazioni non effettuate nel demanio marittimo. Tra le opere idrauliche, sono ricompresi gli argini, le opere per la riduzione delle portate (serbatoi di piena, casse di espansione, scolmatori e diversivi), le opere di controllo del trasporto solido (briglie di trattenuta, …) e le opere di difesa dall'erosione (protezioni di sponda, opere repellenti, rivestimenti, briglie e traverse). Tra le opere di consolidamento sono comprese l'esecuzione di pali, di palificate e muri di sostegno, di ancoraggi, di sistemi di drenaggio delle acque. Sono ricomprese tra le opere di difesa del suolo anche quelle realizzate con tecniche di ingegneria naturalistica, ovvero opere di ingegneria che utilizzano materiali costruttivi vivi (piante e parti di esse), da soli o in combinazione con materiali inerti. OPERE DI SOSTEGNO E CONTENIMENTO: fornitura e posa di opere di sostegno a gravità (muri e gabbionate), in cemento armato (muri a mensola, muri a contrafforti e speroni), terre armate e paratie (palancole e diaframmi) compresi trasporti, cali e sollevamento dei materiali, il tutto per dare il titolo compiuto e finito a regola d'arte. Scogliera con blocchi o massi informi naturali, non gelivi, compatti e fortemente resistenti all'abrasione, approvvigionati da cave site a qualsiasi distanza, per l'esecuzione di rivestimento di sponda o di paramento arginale o di superficie inclinata in genere sia sotto che sopra il pelo dell'acqua; posti in opera secondo gli allineamenti o livellette di progetto, con una fuga tra masso e masso non superiore a 10 cm medi che sarà opportunamente intasata con terra. In blocchi di pietra arenaria EXTRADURA fino a 6,00 Tn. | TOS22/1_AT.N01.001.205 | 001 - Macchine per movimento terra e accessori 205 - Escavatore cingolato con attrezzatura frontale o rovescia con massa in assetto operativo di 20000 KG - 1 mese | ora | 0.05 | 24.3298 | 10% | 1.2165
| TOS22/1_AT.N01.001.902 | 001 - Macchine per movimento terra e accessori 902 - oneri consumo carburanti, oli e altri materiali - macchine movimento terra da 10.000 kg a 25.000 kg - da 126 CV fino a 300 CV | ora | 0.05 | 38.3163 | 15.38% | 1.9158
| TOS22/1_AT | [5 empty] | 3.1323
| TOS22/1_PR.P01.007.003 | 007 - Blocchi ciclopici compatti non gelivi, esenti da giunti, fratture o piani di sfaldamento, certificati CE secondo la UNI EN 13383-1:2003. 003 - In pietra arenaria tipo EXTRADURA, delle dimensioni di (ml 3,00x1,60x0,50) | Tn | 2.3 | 39.66 | 1.69% | 91.218
| TOS22/1_PR | [5 empty] | 91.218
| TOS22/1_RU.M10.001.002 | 001 - Operaio edile 002 - Specializzato | ora | 0.05 | 28.83 | 0% | 1.4415
| TOS22/1_RU | [5 empty] | 1.4415
|  | Sommano euro (A) |  |  |  | 2.01% | 95.7918
|  | Spese generali (B) |  | 16% | di (A) |  | 15.3267
|  | Di cui Oneri di sicurezza afferenti all'impresa |  | 1% | di (B) |  | 0.15327
|  | Utili di impresa (C) |  | 10% | di (A + B) |  | 11.1119
|  | TOTALE (A + B + C) euro / m³ |  |  |  | 2.01% | 122.2303
|  | Incidenza manodopera |  | 1.18% |  |  | 1.4415
Analisi | Codice dettaglio | Voce/Articolo | Unità di misura | Quantità | Prezzo unitario | Scostamento % su anno 2022 | Importo
TOS22/1_16.B11.015.002 OPERE DI DIFESA DEL SUOLO: I prezzi sono relativi ad interventi strutturali finalizzati alla riduzione della pericolosità idraulica e della pericolosità geomorfologica, suddivisi in opere idrauliche e di consolidamento, con lavorazioni non effettuate nel demanio marittimo. Tra le opere idrauliche, sono ricompresi gli argini, le opere per la riduzione delle portate (serbatoi di piena, casse di espansione, scolmatori e diversivi), le opere di controllo del trasporto solido (briglie di trattenuta, …) e le opere di difesa dall'erosione (protezioni di sponda, opere repellenti, rivestimenti, briglie e traverse). Tra le opere di consolidamento sono comprese l'esecuzione di pali, di palificate e muri di sostegno, di ancoraggi, di sistemi di drenaggio delle acque. Sono ricomprese tra le opere di difesa del suolo anche quelle realizzate con tecniche di ingegneria naturalistica, ovvero opere di ingegneria che utilizzano materiali costruttivi vivi (piante e parti di esse), da soli o in combinazione con materiali inerti. OPERE DI SOSTEGNO E CONTENIMENTO: fornitura e posa di opere di sostegno a gravità (muri e gabbionate), in cemento armato (muri a mensola, muri a contrafforti e speroni), terre armate e paratie (palancole e diaframmi) compresi trasporti, cali e sollevamento dei materiali, il tutto per dare il titolo compiuto e finito a regola d'arte. Scogliera con blocchi o massi informi naturali, non gelivi, compatti e fortemente resistenti all'abrasione, approvvigionati da cave site a qualsiasi distanza, per l'esecuzione di opere di difesa sia longitudinali che trasversali, sotto e sopra il pelo dell'acqua; posti in opera secondo gli allineamenti o livellette di progetto, opportunamente intasati con materiale di idonea pezzatura in quantità non superiore al 15% del peso complessivo. in massi di pietra calcarea tipo EXTRADURA, del peso da 1 a 3 Tn. | TOS22/1_AT.N01.001.205 | 001 - Macchine per movimento terra e accessori 205 - Escavatore cingolato con attrezzatura frontale o rovescia con massa in assetto operativo di 20000 KG - 1 mese | ora | 0.05 | 24.3298 | 10% | 1.2165
| TOS22/1_AT.N01.001.902 | 001 - Macchine per movimento terra e accessori 902 - oneri consumo carburanti, oli e altri materiali - macchine movimento terra da 10.000 kg a 25.000 kg - da 126 CV fino a 300 CV | ora | 0.05 | 38.3163 | 15.38% | 1.9158
| TOS22/1_AT | [5 empty] | 3.1323
| TOS22/1_PR.P01.002.014 | 002 - Sabbie, ghiaie ed inerti vari 014 - pietrisco 50/100 | Tn | 0.3 | 20.6327 | 26.27% | 6.1898
| TOS22/1_PR.P01.006.002 | 006 - Massi naturali per scogliera, compatti non gelivi, esenti da giunti, fratture o piani di sfaldamento, certificati CE secondo la UNI EN 13383-1:2003. 002 - In pietra calcarea tipo EXTRADURA, di 2° Categoria con peso compreso tra 1,01 - 3,00 Tn. | Tn | 2.3 | 23.7515 | 17.3% | 54.6284
| TOS22/1_PR | [5 empty] | 60.8182
| TOS22/1_RU.M10.001.002 | 001 - Operaio edile 002 - Specializzato | ora | 0.05 | 28.83 | 0% | 1.4415
| TOS22/1_RU | [5 empty] | 1.4415
|  | Sommano euro (A) |  |  |  | 17.44% | 65.392
|  | Spese generali (B) |  | 16% | di (A) |  | 10.4627
|  | Di cui Oneri di sicurezza afferenti all'impresa |  | 2% | di (B) |  | 0.20925
|  | Utili di impresa (C) |  | 10% | di (A + B) |  | 7.5855
|  | TOTALE (A + B + C) euro / m³ |  |  |  | 17.44% | 83.4402
|  | Incidenza manodopera |  | 1.73% |  |  | 1.4415
Analisi | Codice dettaglio | Voce/Articolo | Unità di misura | Quantità | Prezzo unitario | Scostamento % su anno 2022 | Importo
TOS22/1_16.B11.015.010 OPERE DI DIFESA DEL SUOLO: I prezzi sono relativi ad interventi strutturali finalizzati alla riduzione della pericolosità idraulica e della pericolosità geomorfologica, suddivisi in opere idrauliche e di consolidamento, con lavorazioni non effettuate nel demanio marittimo. Tra le opere idrauliche, sono ricompresi gli argini, le opere per la riduzione delle portate (serbatoi di piena, casse di espansione, scolmatori e diversivi), le opere di controllo del trasporto solido (briglie di trattenuta, …) e le opere di difesa dall'erosione (protezioni di sponda, opere repellenti, rivestimenti, briglie e traverse). Tra le opere di consolidamento sono comprese l'esecuzione di pali, di palificate e muri di sostegno, di ancoraggi, di sistemi di drenaggio delle acque. Sono ricomprese tra le opere di difesa del suolo anche quelle realizzate con tecniche di ingegneria naturalistica, ovvero opere di ingegneria che utilizzano materiali costruttivi vivi (piante e parti di esse), da soli o in combinazione con materiali inerti. OPERE DI SOSTEGNO E CONTENIMENTO: fornitura e posa di opere di sostegno a gravità (muri e gabbionate), in cemento armato (muri a mensola, muri a contrafforti e speroni), terre armate e paratie (palancole e diaframmi) compresi trasporti, cali e sollevamento dei materiali, il tutto per dare il titolo compiuto e finito a regola d'arte. Scogliera con blocchi o massi informi naturali, non gelivi, compatti e fortemente resistenti all'abrasione, approvvigionati da cave site a qualsiasi distanza, per l'esecuzione di opere di difesa sia longitudinali che trasversali, sotto e sopra il pelo dell'acqua; posti in opera secondo gli allineamenti o livellette di progetto, opportunamente intasati con materiale di idonea pezzatura in quantità non superiore al 15% del peso complessivo. In blocchi di pietra arenaria EXTRADURA del peso fino a 4 Tn. | TOS22/1_AT.N01.001.205 | 001 - Macchine per movimento terra e accessori 205 - Escavatore cingolato con attrezzatura frontale o rovescia con massa in assetto operativo di 20000 KG - 1 mese | ora | 0.075 | 24.3298 | 10% | 1.8247
| TOS22/1_AT.N01.001.902 | 001 - Macchine per movimento terra e accessori 902 - oneri consumo carburanti, oli e altri materiali - macchine movimento terra da 10.000 kg a 25.000 kg - da 126 CV fino a 300 CV | ora | 0.075 | 38.3163 | 15.38% | 2.8737
| TOS22/1_AT | [5 empty] | 4.6985
| TOS22/1_PR.P01.002.014 | 002 - Sabbie, ghiaie ed inerti vari 014 - pietrisco 50/100 | Tn | 0.3 | 20.6327 | 26.27% | 6.1898
| TOS22/1_PR.P01.007.001 | 007 - Blocchi ciclopici compatti non gelivi, esenti da giunti, fratture o piani di sfaldamento, certificati CE secondo la UNI EN 13383-1:2003. 001 - In pietra arenaria tipo EXTRADURA, delle dimensioni di (ml 3,00x1,60x0,30). | Tn | 2.3 | 35.18 | -2.28% | 80.914
| TOS22/1_PR | [5 empty] | 87.1038
| TOS22/1_RU.M10.001.002 | 001 - Operaio edile 002 - Specializzato | ora | 0.075 | 28.83 | 0% | 2.1622
| TOS22/1_RU | [5 empty] | 2.1622
|  | Sommano euro (A) |  |  |  | -0.05% | 93.9645
|  | Spese generali (B) |  | 16% | di (A) |  | 15.0343
|  | Di cui Oneri di sicurezza afferenti all'impresa |  | 1% | di (B) |  | 0.15034
|  | Utili di impresa (C) |  | 10% | di (A + B) |  | 10.8999
|  | TOTALE (A + B + C) euro / m³ |  |  |  | -0.05% | 119.8987
|  | Incidenza manodopera |  | 1.8% |  |  | 2.1622
Analisi | Codice dettaglio | Voce/Articolo | Unità di misura | Quantità | Prezzo unitario | Scostamento % su anno 2022 | Importo
TOS22/1_16.B11.016.002 OPERE DI DIFESA DEL SUOLO: I prezzi sono relativi ad interventi strutturali finalizzati alla riduzione della pericolosità idraulica e della pericolosità geomorfologica, suddivisi in opere idrauliche e di consolidamento, con lavorazioni non effettuate nel demanio marittimo. Tra le opere idrauliche, sono ricompresi gli argini, le opere per la riduzione delle portate (serbatoi di piena, casse di espansione, scolmatori e diversivi), le opere di controllo del trasporto solido (briglie di trattenuta, …) e le opere di difesa dall'erosione (protezioni di sponda, opere repellenti, rivestimenti, briglie e traverse). Tra le opere di consolidamento sono comprese l'esecuzione di pali, di palificate e muri di sostegno, di ancoraggi, di sistemi di drenaggio delle acque. Sono ricomprese tra le opere di difesa del suolo anche quelle realizzate con tecniche di ingegneria naturalistica, ovvero opere di ingegneria che utilizzano materiali costruttivi vivi (piante e parti di esse), da soli o in combinazione con materiali inerti. OPERE DI SOSTEGNO E CONTENIMENTO: fornitura e posa di opere di sostegno a gravità (muri e gabbionate), in cemento armato (muri a mensola, muri a contrafforti e speroni), terre armate e paratie (palancole e diaframmi) compresi trasporti, cali e sollevamento dei materiali, il tutto per dare il titolo compiuto e finito a regola d'arte. Scogliera con blocchi o massi informi naturali, non gelivi, compatti e fortemente resistenti all'abrasione, approvvigionati da cave site a qualsiasi distanza, per l'esecuzione di opere di difesa sia longitudinali che trasversali, sotto e sopra il pelo dell'acqua; posti in opera secondo gli allineamenti o livellette di progetto, con percentuale di vuoti non superiore al 15%, completamente intasati con calcestruzzo C16/20 per strati non superiori a 80 cm. in massi di pietra calcarea tipo EXTRADURA del peso da 1 a 3 Tn. | TOS22/1_AT.N01.001.205 | 001 - Macchine per movimento terra e accessori 205 - Escavatore cingolato con attrezzatura frontale o rovescia con massa in assetto operativo di 20000 KG - 1 mese | ora | 0.05 | 24.3298 | 10% | 1.2165
| TOS22/1_AT.N01.001.902 | 001 - Macchine per movimento terra e accessori 902 - oneri consumo carburanti, oli e altri materiali - macchine movimento terra da 10.000 kg a 25.000 kg - da 126 CV fino a 300 CV | ora | 0.05 | 38.3163 | 15.38% | 1.9158
| TOS22/1_AT | [5 empty] | 3.1323
| TOS22/1_PR.P01.006.002 | 006 - Massi naturali per scogliera, compatti non gelivi, esenti da giunti, fratture o piani di sfaldamento, certificati CE secondo la UNI EN 13383-1:2003. 002 - In pietra calcarea tipo EXTRADURA, di 2° Categoria con peso compreso tra 1,01 - 3,00 Tn. | Tn | 2.3 | 23.7515 | 17.3% | 54.6284
| TOS22/1_PR.P10.006.003 | 006 - Calcestruzzo preconfezionato ordinario con resistenza caratteristica C16/20, aggregato Dmax 32 mm 003 - consistenza S3 | m³ | 0.12 | 111.8894 | 17.45% | 13.4267
| TOS22/1_PR | [5 empty] | 68.0551
| TOS22/1_RU.M10.001.002 | 001 - Operaio edile 002 - Specializzato | ora | 0.05 | 28.83 | 0% | 1.4415
| TOS22/1_RU.M10.001.002 | 001 - Operaio edile 002 - Specializzato | ora | 0.02 | 28.83 | 0% | 0.5766
| TOS22/1_RU | [5 empty] | 2.0181
|  | Sommano euro (A) |  |  |  | 16.59% | 73.2055
|  | Spese generali (B) |  | 16% | di (A) |  | 11.7129
|  | Di cui Oneri di sicurezza afferenti all'impresa |  | 2% | di (B) |  | 0.23426
|  | Utili di impresa (C) |  | 10% | di (A + B) |  | 8.4918
|  | TOTALE (A + B + C) euro / m³ |  |  |  | 16.59% | 93.4103
|  | Incidenza manodopera |  | 2.16% |  |  | 2.0181
Analisi | Codice dettaglio | Voce/Articolo | Unità di misura | Quantità | Prezzo unitario | Scostamento % su anno 2022 | Importo
TOS22/1_16.B11.016.010 OPERE DI DIFESA DEL SUOLO: I prezzi sono relativi ad interventi strutturali finalizzati alla riduzione della pericolosità idraulica e della pericolosità geomorfologica, suddivisi in opere idrauliche e di consolidamento, con lavorazioni non effettuate nel demanio marittimo. Tra le opere idrauliche, sono ricompresi gli argini, le opere per la riduzione delle portate (serbatoi di piena, casse di espansione, scolmatori e diversivi), le opere di controllo del trasporto solido (briglie di trattenuta, …) e le opere di difesa dall'erosione (protezioni di sponda, opere repellenti, rivestimenti, briglie e traverse). Tra le opere di consolidamento sono comprese l'esecuzione di pali, di palificate e muri di sostegno, di ancoraggi, di sistemi di drenaggio delle acque. Sono ricomprese tra le opere di difesa del suolo anche quelle realizzate con tecniche di ingegneria naturalistica, ovvero opere di ingegneria che utilizzano materiali costruttivi vivi (piante e parti di esse), da soli o in combinazione con materiali inerti. OPERE DI SOSTEGNO E CONTENIMENTO: fornitura e posa di opere di sostegno a gravità (muri e gabbionate), in cemento armato (muri a mensola, muri a contrafforti e speroni), terre armate e paratie (palancole e diaframmi) compresi trasporti, cali e sollevamento dei materiali, il tutto per dare il titolo compiuto e finito a regola d'arte. Scogliera con blocchi o massi informi naturali, non gelivi, compatti e fortemente resistenti all'abrasione, approvvigionati da cave site a qualsiasi distanza, per l'esecuzione di opere di difesa sia longitudinali che trasversali, sotto e sopra il pelo dell'acqua; posti in opera secondo gli allineamenti o livellette di progetto, con percentuale di vuoti non superiore al 15%, completamente intasati con calcestruzzo C16/20 per strati non superiori a 80 cm. In blocchi di pietra arenaria EXTRADURA del peso fino a 4 Tn. | TOS22/1_AT.N01.001.205 | 001 - Macchine per movimento terra e accessori 205 - Escavatore cingolato con attrezzatura frontale o rovescia con massa in assetto operativo di 20000 KG - 1 mese | ora | 0.075 | 24.3298 | 10% | 1.8247
| TOS22/1_AT.N01.001.902 | 001 - Macchine per movimento terra e accessori 902 - oneri consumo carburanti, oli e altri materiali - macchine movimento terra da 10.000 kg a 25.000 kg - da 126 CV fino a 300 CV | ora | 0.075 | 38.3163 | 15.38% | 2.8737
| TOS22/1_AT | [5 empty] | 4.6985
| TOS22/1_PR.P01.007.001 | 007 - Blocchi ciclopici compatti non gelivi, esenti da giunti, fratture o piani di sfaldamento, certificati CE secondo la UNI EN 13383-1:2003. 001 - In pietra arenaria tipo EXTRADURA, delle dimensioni di (ml 3,00x1,60x0,30). | Tn | 2.3 | 35.18 | -2.28% | 80.914
| TOS22/1_PR.P10.006.003 | 006 - Calcestruzzo preconfezionato ordinario con resistenza caratteristica C16/20, aggregato Dmax 32 mm 003 - consistenza S3 | m³ | 0.12 | 111.8894 | 17.45% | 13.4267
| TOS22/1_PR | [5 empty] | 94.3407
| TOS22/1_RU.M10.001.002 | 001 - Operaio edile 002 - Specializzato | ora | 0.075 | 28.83 | 0% | 2.1622
| TOS22/1_RU.M10.001.002 | 001 - Operaio edile 002 - Specializzato | ora | 0.02 | 28.83 | 0% | 0.5766
| TOS22/1_RU | [5 empty] | 2.7388
|  | Sommano euro (A) |  |  |  | 0.65% | 101.778
|  | Spese generali (B) |  | 16% | di (A) |  | 16.2845
|  | Di cui Oneri di sicurezza afferenti all'impresa |  | 1% | di (B) |  | 0.16284
|  | Utili di impresa (C) |  | 10% | di (A + B) |  | 11.8063
|  | TOTALE (A + B + C) euro / m³ |  |  |  | 0.65% | 129.8688
|  | Incidenza manodopera |  | 2.11% |  |  | 2.7388
Analisi | Codice dettaglio | Voce/Articolo | Unità di misura | Quantità | Prezzo unitario | Scostamento % su anno 2022 | Importo
TOS22/1_16.B11.020.001 OPERE DI DIFESA DEL SUOLO: I prezzi sono relativi ad interventi strutturali finalizzati alla riduzione della pericolosità idraulica e della pericolosità geomorfologica, suddivisi in opere idrauliche e di consolidamento, con lavorazioni non effettuate nel demanio marittimo. Tra le opere idrauliche, sono ricompresi gli argini, le opere per la riduzione delle portate (serbatoi di piena, casse di espansione, scolmatori e diversivi), le opere di controllo del trasporto solido (briglie di trattenuta, …) e le opere di difesa dall'erosione (protezioni di sponda, opere repellenti, rivestimenti, briglie e traverse). Tra le opere di consolidamento sono comprese l'esecuzione di pali, di palificate e muri di sostegno, di ancoraggi, di sistemi di drenaggio delle acque. Sono ricomprese tra le opere di difesa del suolo anche quelle realizzate con tecniche di ingegneria naturalistica, ovvero opere di ingegneria che utilizzano materiali costruttivi vivi (piante e parti di esse), da soli o in combinazione con materiali inerti. OPERE DI SOSTEGNO E CONTENIMENTO: fornitura e posa di opere di sostegno a gravità (muri e gabbionate), in cemento armato (muri a mensola, muri a contrafforti e speroni), terre armate e paratie (palancole e diaframmi) compresi trasporti, cali e sollevamento dei materiali, il tutto per dare il titolo compiuto e finito a regola d'arte. Rimozione e successiva posa in opera di scogliera per l'esecuzione di opere di difesa sia longitudinali che trasversali sotto e sopra il pelo dell'acqua. intasati con materiale di idonea pezzatura in quantità non superiore al 15% del peso complessivo | TOS22/1_AT.N01.001.205 | 001 - Macchine per movimento terra e accessori 205 - Escavatore cingolato con attrezzatura frontale o rovescia con massa in assetto operativo di 20000 KG - 1 mese | ora | 0.1 | 24.3298 | 10% | 2.433
| TOS22/1_AT.N01.001.902 | 001 - Macchine per movimento terra e accessori 902 - oneri consumo carburanti, oli e altri materiali - macchine movimento terra da 10.000 kg a 25.000 kg - da 126 CV fino a 300 CV | ora | 0.1 | 38.3163 | 15.38% | 3.8316
| TOS22/1_AT.N02.014.022 | 014 - Autocarri, motocarri e trattori (MTT=Massa totale a terra, Pu Portata utile) 022 - Autocarro ribaltabile con MTT oltre 32000 Kg e pu oltre 22000 kg (bilico), 4 assi - 1 mese (nolo a caldo) | ora | 0.023 | 73.3375 | 5.49% | 1.6868
| TOS22/1_AT | [5 empty] | 7.9514
| TOS22/1_PR.P01.002.014 | 002 - Sabbie, ghiaie ed inerti vari 014 - pietrisco 50/100 | Tn | 0.3 | 20.6327 | 26.27% | 6.1898
| TOS22/1_PR | [5 empty] | 6.1898
| TOS22/1_RU.M10.001.002 | 001 - Operaio edile 002 - Specializzato | ora | 0.1 | 28.83 | 0% | 2.883
| TOS22/1_RU | [5 empty] | 2.883
|  | Sommano euro (A) |  |  |  | 14.13% | 17.0242
|  | Spese generali (B) |  | 16% | di (A) |  | 2.7239
|  | Di cui Oneri di sicurezza afferenti all'impresa |  | 2% | di (B) |  | 0.05448
|  | Utili di impresa (C) |  | 10% | di (A + B) |  | 1.9748
|  | TOTALE (A + B + C) euro / m³ |  |  |  | 14.13% | 21.7228
|  | Incidenza manodopera |  | 16.32% |  |  | 3.5461
Analisi | Codice dettaglio | Voce/Articolo | Unità di misura | Quantità | Prezzo unitario | Scostamento % su anno 2022 | Importo
TOS22/1_16.D05.021.001 OPERE DI DIFESA DEL SUOLO: I prezzi sono relativi ad interventi strutturali finalizzati alla riduzione della pericolosità idraulica e della pericolosità geomorfologica, suddivisi in opere idrauliche e di consolidamento, con lavorazioni non effettuate nel demanio marittimo. Tra le opere idrauliche, sono ricompresi gli argini, le opere per la riduzione delle portate (serbatoi di piena, casse di espansione, scolmatori e diversivi), le opere di controllo del trasporto solido (briglie di trattenuta, …) e le opere di difesa dall'erosione (protezioni di sponda, opere repellenti, rivestimenti, briglie e traverse). Tra le opere di consolidamento sono comprese l'esecuzione di pali, di palificate e muri di sostegno, di ancoraggi, di sistemi di drenaggio delle acque. Sono ricomprese tra le opere di difesa del suolo anche quelle realizzate con tecniche di ingegneria naturalistica, ovvero opere di ingegneria che utilizzano materiali costruttivi vivi (piante e parti di esse), da soli o in combinazione con materiali inerti. IMPERMEABILIZZAZIONI: sia su terreni piani che inclinati, compreso gli oneri per la preparazione dei supporti, la formazione dei giunti, il taglio per la profondità necessaria, il tutto per dare il titolo compiuto e finito a regola d'arte. Fornitura e posa in opera di barriera geosintetica bentonitica sodica per la creazione di uno strato impermeabilizzante anche su terreni in pendenza compreso ancoraggi con picchetti in acciaio ad aderenza migliorata diam 8 sagomati a U L= 120 cm in ragione di 1 ogni 4 mq sigillati con pasta bentonitica, sovrapposizione minima 25 cm, sfridi e sigillature con pasta bentonitica dei giunti per una larghezza minima di 10 cm con strato di bentonite sodica interposta tra due geotessili non tessuti di tipo agugliato | TOS22/1_AT.N01.001.205 | 001 - Macchine per movimento terra e accessori 205 - Escavatore cingolato con attrezzatura frontale o rovescia con massa in assetto operativo di 20000 KG - 1 mese | ora | 0.02 | 24.3298 | 10% | 0.4866
| TOS22/1_AT.N01.001.902 | 001 - Macchine per movimento terra e accessori 902 - oneri consumo carburanti, oli e altri materiali - macchine movimento terra da 10.000 kg a 25.000 kg - da 126 CV fino a 300 CV | ora | 0.02 | 38.3163 | 15.38% | 0.76633
| TOS22/1_AT | [5 empty] | 1.2529
| TOS22/1_PR.P06.001.002 | 001 - Barre ad aderenza migliorata, per C.A., conforme alla norma UNI EN 10080:2005, non sagomate. 002 - Ø 8 | kg | 0.12 | 1.4732 | 41.43% | 0.17679
| TOS22/1_PR.P38.011.001 | 011 - Barriera Geosintetica Bentonitica sodica costituita dall’accoppiamento meccanico di geotessili in polipropilene collegati fra loro per agugliatura, cucitura o incollaggio che racchiudono uno strato uniforme di bentonite sodica a bassa permeabilità . 001 - massa bentonite a mq ≥4,0 kg/m2 (EN 14196:2016) e flusso non superiore a 1E-08m3/m2/s (EN 16416:2013) | m² | 1.1 | 5.8854 | 17.24% | 6.474
| TOS22/1_PR.P38.015.001 | 015 - Bentonite sodica naturale idroespansiva per la sigillatura dei giunti fra geosintetici bentonitici 001 - in pasta | kg | 0.15 | 25.9937 | 18% | 3.8991
| TOS22/1_PR | [5 empty] | 10.5498
| TOS22/1_RU.M10.001.002 | 001 - Operaio edile 002 - Specializzato | ora | 0.02 | 28.83 | 0% | 0.5766
| TOS22/1_RU.M10.001.004 | 001 - Operaio edile 004 - Comune | ora | 0.08 | 24.14 | 0% | 1.9312
| TOS22/1_RU.M10.001.004 | 001 - Operaio edile 004 - Comune | ora | 0.08 | 24.14 | 0% | 1.9312
| TOS22/1_RU | [5 empty] | 4.439
|  | Sommano euro (A) |  |  |  | 12.04% | 16.2418
|  | Spese generali (B) |  | 16% | di (A) |  | 2.5987
|  | Di cui Oneri di sicurezza afferenti all'impresa |  | 2% | di (B) |  | 0.05197
|  | Utili di impresa (C) |  | 10% | di (A + B) |  | 1.8841
|  | TOTALE (A + B + C) euro / m² |  |  |  | 12.04% | 20.7245
|  | Incidenza manodopera |  | 21.42% |  |  | 4.439
Analisi | Codice dettaglio | Voce/Articolo | Unità di misura | Quantità | Prezzo unitario | Scostamento % su anno 2022 | Importo
TOS22/1_16.E03.001.008 OPERE DI DIFESA DEL SUOLO: I prezzi sono relativi ad interventi strutturali finalizzati alla riduzione della pericolosità idraulica e della pericolosità geomorfologica, suddivisi in opere idrauliche e di consolidamento, con lavorazioni non effettuate nel demanio marittimo. Tra le opere idrauliche, sono ricompresi gli argini, le opere per la riduzione delle portate (serbatoi di piena, casse di espansione, scolmatori e diversivi), le opere di controllo del trasporto solido (briglie di trattenuta, …) e le opere di difesa dall'erosione (protezioni di sponda, opere repellenti, rivestimenti, briglie e traverse). Tra le opere di consolidamento sono comprese l'esecuzione di pali, di palificate e muri di sostegno, di ancoraggi, di sistemi di drenaggio delle acque. Sono ricomprese tra le opere di difesa del suolo anche quelle realizzate con tecniche di ingegneria naturalistica, ovvero opere di ingegneria che utilizzano materiali costruttivi vivi (piante e parti di esse), da soli o in combinazione con materiali inerti. RIVESTIMENTI: posa in opera di rivestimenti con geosintetici con funzione di rinforzo dei terreni, stabilizzazione, filtro, drenaggio, protezione dall’erosione. Fornitura e posa in opera di geotessile non tessuto agugliato di poliestere (PET) , inclusi gli sfridi, le sovrapposizioni e tutti gli oneri, per dare il lavoro completo e finito a regola d' arte di resistenza a trazione (L/T) ≥25kN/m (UNI EN ISO 10319), in rotolo. | TOS22/1_AT.N01.001.205 | 001 - Macchine per movimento terra e accessori 205 - Escavatore cingolato con attrezzatura frontale o rovescia con massa in assetto operativo di 20000 KG - 1 mese | ora | 0.012 | 24.3298 | 10% | 0.29196
| TOS22/1_AT.N01.001.902 | 001 - Macchine per movimento terra e accessori 902 - oneri consumo carburanti, oli e altri materiali - macchine movimento terra da 10.000 kg a 25.000 kg - da 126 CV fino a 300 CV | ora | 0.012 | 38.3163 | 15.38% | 0.4598
| TOS22/1_AT | [5 empty] | 0.75176
| TOS22/1_PR.P38.001.005 | 001 - Geotessile non tessuto agugliato costituito al 100% da fibra di polipropilene e/o poliestere di prima scelta resistente all'invecchiamento da UV e immarcescibile, con funzione di separazione e/o filtrazione, in rotoli 005 - resistenza a trazione (L/T) ≥25kN/m (UNI EN ISO 10319:2015), Allungamento a carico massimo (L/T) ≥40% (UNI EN ISO 10319:2015), CBR ≥4,0kN (UNI EN ISO 12236:2006), Resistenza CDT ≤15mm (UNI EN ISO 13433:2006), Apertura caratteristica dei pori O90 ≤80µm (UNI EN ISO 12956:2010), Permeabilità all'acqua perpendicolare al piano ≥0,025 m/s (UNI EN ISO 11058:2010) | m² | 1.1 | 1.4253 | 1.81% | 1.5678
| TOS22/1_PR | [5 empty] | 1.5678
| TOS22/1_RU.M10.001.002 | 001 - Operaio edile 002 - Specializzato | ora | 0.012 | 28.83 | 0% | 0.34596
| TOS22/1_RU.M10.001.004 | 001 - Operaio edile 004 - Comune | ora | 0.05 | 24.14 | 0% | 1.207
| TOS22/1_RU.M10.001.004 | 001 - Operaio edile 004 - Comune | ora | 0.05 | 24.14 | 0% | 1.207
| TOS22/1_RU | [5 empty] | 2.76
|  | Sommano euro (A) |  |  |  | 2.33% | 5.0795
|  | Spese generali (B) |  | 16% | di (A) |  | 0.81272
|  | Di cui Oneri di sicurezza afferenti all'impresa |  | 2% | di (B) |  | 0.01625
|  | Utili di impresa (C) |  | 10% | di (A + B) |  | 0.58923
|  | TOTALE (A + B + C) euro / m² |  |  |  | 2.33% | 6.4815
|  | Incidenza manodopera |  | 42.58% |  |  | 2.76
Analisi | Codice dettaglio | Voce/Articolo | Unità di misura | Quantità | Prezzo unitario | Scostamento % su anno 2022 | Importo
TOS22/1_16.E03.003.004 OPERE DI DIFESA DEL SUOLO: I prezzi sono relativi ad interventi strutturali finalizzati alla riduzione della pericolosità idraulica e della pericolosità geomorfologica, suddivisi in opere idrauliche e di consolidamento, con lavorazioni non effettuate nel demanio marittimo. Tra le opere idrauliche, sono ricompresi gli argini, le opere per la riduzione delle portate (serbatoi di piena, casse di espansione, scolmatori e diversivi), le opere di controllo del trasporto solido (briglie di trattenuta, …) e le opere di difesa dall'erosione (protezioni di sponda, opere repellenti, rivestimenti, briglie e traverse). Tra le opere di consolidamento sono comprese l'esecuzione di pali, di palificate e muri di sostegno, di ancoraggi, di sistemi di drenaggio delle acque. Sono ricomprese tra le opere di difesa del suolo anche quelle realizzate con tecniche di ingegneria naturalistica, ovvero opere di ingegneria che utilizzano materiali costruttivi vivi (piante e parti di esse), da soli o in combinazione con materiali inerti. RIVESTIMENTI: posa in opera di rivestimenti con geosintetici con funzione di rinforzo dei terreni, stabilizzazione, filtro, drenaggio, protezione dall’erosione. Fornitura e posa in opera di geotessile non tessuto agugliato costituito al 100% da fibra di prima scelta di polipropilene ad alta densità (HDPE), inclusi gli sfridi, le sovrapposizioni e tutti gli oneri, per dare il lavoro completo e finito a regola d' arte resistenza a trazione ≥17kN/m (UNI EN ISO 10319) | TOS22/1_AT.N01.001.205 | 001 - Macchine per movimento terra e accessori 205 - Escavatore cingolato con attrezzatura frontale o rovescia con massa in assetto operativo di 20000 KG - 1 mese | ora | 0.012 | 24.3298 | 10% | 0.29196
| TOS22/1_AT.N01.001.902 | 001 - Macchine per movimento terra e accessori 902 - oneri consumo carburanti, oli e altri materiali - macchine movimento terra da 10.000 kg a 25.000 kg - da 126 CV fino a 300 CV | ora | 0.012 | 38.3163 | 15.38% | 0.4598
| TOS22/1_AT | [5 empty] | 0.75176
| TOS22/1_PR.P38.003.002 | 003 - Geotessile non tessuto agugliato costituito al 100% da fibra di polietilene ad alta densita' (HDPE), resistenti all'invecchimaneto da UV e immarcescibili con funzione di protezione; in rotoli 002 - resistenza a trazione ≥17kN/m (UNI EN ISO 10319:2015), Allungamento a carico massimo ≥100% (UNI EN ISO 10319:2015), CBR ≥2,8kN (UNI EN ISO 12236:2006), Resistenza CDT ≤9mm (UNI EN ISO 13433:2006) | m² | 1.1 | 0.89505 | 9.79% | 0.98456
| TOS22/1_PR | [5 empty] | 0.98456
| TOS22/1_RU.M10.001.002 | 001 - Operaio edile 002 - Specializzato | ora | 0.012 | 28.83 | 0% | 0.34596
| TOS22/1_RU.M10.001.004 | 001 - Operaio edile 004 - Comune | ora | 0.05 | 24.14 | 0% | 1.207
| TOS22/1_RU.M10.001.004 | 001 - Operaio edile 004 - Comune | ora | 0.05 | 24.14 | 0% | 1.207
| TOS22/1_RU | [5 empty] | 2.76
|  | Sommano euro (A) |  |  |  | 4.06% | 4.4963
|  | Spese generali (B) |  | 16% | di (A) |  | 0.7194
|  | Di cui Oneri di sicurezza afferenti all'impresa |  | 2% | di (B) |  | 0.01439
|  | Utili di impresa (C) |  | 10% | di (A + B) |  | 0.52157
|  | TOTALE (A + B + C) euro / m² |  |  |  | 4.06% | 5.7373
|  | Incidenza manodopera |  | 48.11% |  |  | 2.76
Analisi | Codice dettaglio | Voce/Articolo | Unità di misura | Quantità | Prezzo unitario | Scostamento % su anno 2022 | Importo
TOS22/1_16.E03.011.005 OPERE DI DIFESA DEL SUOLO: I prezzi sono relativi ad interventi strutturali finalizzati alla riduzione della pericolosità idraulica e della pericolosità geomorfologica, suddivisi in opere idrauliche e di consolidamento, con lavorazioni non effettuate nel demanio marittimo. Tra le opere idrauliche, sono ricompresi gli argini, le opere per la riduzione delle portate (serbatoi di piena, casse di espansione, scolmatori e diversivi), le opere di controllo del trasporto solido (briglie di trattenuta, …) e le opere di difesa dall'erosione (protezioni di sponda, opere repellenti, rivestimenti, briglie e traverse). Tra le opere di consolidamento sono comprese l'esecuzione di pali, di palificate e muri di sostegno, di ancoraggi, di sistemi di drenaggio delle acque. Sono ricomprese tra le opere di difesa del suolo anche quelle realizzate con tecniche di ingegneria naturalistica, ovvero opere di ingegneria che utilizzano materiali costruttivi vivi (piante e parti di esse), da soli o in combinazione con materiali inerti. RIVESTIMENTI: posa in opera di rivestimenti con geosintetici con funzione di rinforzo dei terreni, stabilizzazione, filtro, drenaggio, protezione dall’erosione. Fornitura e posa in opera di geotessile tessuto in bandelle di polipropilene, inclusi gli sfridi, le sovrapposizioni e quant'altro necessario per dare il lavoro finito a regola d'arte resistenza a trazione longitudinale e trasversale non inferiore a 20 kN/m | TOS22/1_AT.N01.001.205 | 001 - Macchine per movimento terra e accessori 205 - Escavatore cingolato con attrezzatura frontale o rovescia con massa in assetto operativo di 20000 KG - 1 mese | ora | 0.01 | 24.3298 | 10% | 0.2433
| TOS22/1_AT.N01.001.902 | 001 - Macchine per movimento terra e accessori 902 - oneri consumo carburanti, oli e altri materiali - macchine movimento terra da 10.000 kg a 25.000 kg - da 126 CV fino a 300 CV | ora | 0.01 | 38.3163 | 15.38% | 0.38316
| TOS22/1_AT | [5 empty] | 0.62646
| TOS22/1_PR.P38.006.002 | 006 - Geotessile tessuto in bandelle di polipropilene ad alta tenacità, con funzione di separazione, filtrazione e rinforzo 002 - resistenza a trazione longitudinale e trasversale non inferiore a 20 kN/m (UNI EN ISO 10319:2015) | m² | 1.1 | 1.0387 | 60.59% | 1.1426
| TOS22/1_PR | [5 empty] | 1.1426
| TOS22/1_RU.M10.001.002 | 001 - Operaio edile 002 - Specializzato | ora | 0.01 | 28.83 | 0% | 0.2883
| TOS22/1_RU.M10.001.004 | 001 - Operaio edile 004 - Comune | ora | 0.04 | 24.14 | 0% | 0.9656
| TOS22/1_RU.M10.001.004 | 001 - Operaio edile 004 - Comune | ora | 0.04 | 24.14 | 0% | 0.9656
| TOS22/1_RU | [5 empty] | 2.2195
|  | Sommano euro (A) |  |  |  | 14.47% | 3.9885
|  | Spese generali (B) |  | 16% | di (A) |  | 0.63816
|  | Di cui Oneri di sicurezza afferenti all'impresa |  | 2% | di (B) |  | 0.01276
|  | Utili di impresa (C) |  | 10% | di (A + B) |  | 0.46267
|  | TOTALE (A + B + C) euro / m² |  |  |  | 14.47% | 5.0894
|  | Incidenza manodopera |  | 43.61% |  |  | 2.2195
Analisi | Codice dettaglio | Voce/Articolo | Unità di misura | Quantità | Prezzo unitario | Scostamento % su anno 2022 | Importo
TOS22/1_16.E03.018.004 OPERE DI DIFESA DEL SUOLO: I prezzi sono relativi ad interventi strutturali finalizzati alla riduzione della pericolosità idraulica e della pericolosità geomorfologica, suddivisi in opere idrauliche e di consolidamento, con lavorazioni non effettuate nel demanio marittimo. Tra le opere idrauliche, sono ricompresi gli argini, le opere per la riduzione delle portate (serbatoi di piena, casse di espansione, scolmatori e diversivi), le opere di controllo del trasporto solido (briglie di trattenuta, …) e le opere di difesa dall'erosione (protezioni di sponda, opere repellenti, rivestimenti, briglie e traverse). Tra le opere di consolidamento sono comprese l'esecuzione di pali, di palificate e muri di sostegno, di ancoraggi, di sistemi di drenaggio delle acque. Sono ricomprese tra le opere di difesa del suolo anche quelle realizzate con tecniche di ingegneria naturalistica, ovvero opere di ingegneria che utilizzano materiali costruttivi vivi (piante e parti di esse), da soli o in combinazione con materiali inerti. RIVESTIMENTI: posa in opera di rivestimenti con geosintetici con funzione di rinforzo dei terreni, stabilizzazione, filtro, drenaggio, protezione dall’erosione. Fornitura e posa in opera di geotessile tessuto in polivinilalcool (PVA), inclusi gli sfridi, le sovrapposizioni e e quant'altro necessario per dare il lavoro finito a regola d'arte resistenza a trazione longitudinale non inferiore a 250 kN/m (UNI EN ISO 10319) e deformazione longitudinale inferiore al 5% | TOS22/1_AT.N01.001.205 | 001 - Macchine per movimento terra e accessori 205 - Escavatore cingolato con attrezzatura frontale o rovescia con massa in assetto operativo di 20000 KG - 1 mese | ora | 0.008 | 24.3298 | 10% | 0.19464
| TOS22/1_AT.N01.001.902 | 001 - Macchine per movimento terra e accessori 902 - oneri consumo carburanti, oli e altri materiali - macchine movimento terra da 10.000 kg a 25.000 kg - da 126 CV fino a 300 CV | ora | 0.008 | 38.3163 | 15.38% | 0.30653
| TOS22/1_AT | [5 empty] | 0.50117
| TOS22/1_PR.P38.007.002 | 007 - Geotessile tessuto realizzato in direzione longitudinale in fibre di polivinilalcool (PVA) ad elevato modulo ed altamente resistente, per il rinforzo di terreni in condizioni critiche. 002 - resistenza a trazione longitudinale non inferiore a 250 kN/m (UNI EN ISO 10319:2015) e deformazione longitudinale inferiore al 5% (UNI EN ISO 10319:2015) | m² | 1.1 | 10.3406 | 17.24% | 11.3746
| TOS22/1_PR | [5 empty] | 11.3746
| TOS22/1_RU.M10.001.002 | 001 - Operaio edile 002 - Specializzato | ora | 0.008 | 28.83 | 0% | 0.23064
| TOS22/1_RU.M10.001.004 | 001 - Operaio edile 004 - Comune | ora | 0.02 | 24.14 | 0% | 0.4828
| TOS22/1_RU.M10.001.004 | 001 - Operaio edile 004 - Comune | ora | 0.02 | 24.14 | 0% | 0.4828
| TOS22/1_RU | [5 empty] | 1.1962
|  | Sommano euro (A) |  |  |  | 15.26% | 13.072
|  | Spese generali (B) |  | 16% | di (A) |  | 2.0915
|  | Di cui Oneri di sicurezza afferenti all'impresa |  | 2% | di (B) |  | 0.04183
|  | Utili di impresa (C) |  | 10% | di (A + B) |  | 1.5164
|  | TOTALE (A + B + C) euro / m² |  |  |  | 15.27% | 16.6799
|  | Incidenza manodopera |  | 7.17% |  |  | 1.1962
Analisi | Codice dettaglio | Voce/Articolo | Unità di misura | Quantità | Prezzo unitario | Scostamento % su anno 2022 | Importo
TOS22/1_16.E03.019.001 OPERE DI DIFESA DEL SUOLO: I prezzi sono relativi ad interventi strutturali finalizzati alla riduzione della pericolosità idraulica e della pericolosità geomorfologica, suddivisi in opere idrauliche e di consolidamento, con lavorazioni non effettuate nel demanio marittimo. Tra le opere idrauliche, sono ricompresi gli argini, le opere per la riduzione delle portate (serbatoi di piena, casse di espansione, scolmatori e diversivi), le opere di controllo del trasporto solido (briglie di trattenuta, …) e le opere di difesa dall'erosione (protezioni di sponda, opere repellenti, rivestimenti, briglie e traverse). Tra le opere di consolidamento sono comprese l'esecuzione di pali, di palificate e muri di sostegno, di ancoraggi, di sistemi di drenaggio delle acque. Sono ricomprese tra le opere di difesa del suolo anche quelle realizzate con tecniche di ingegneria naturalistica, ovvero opere di ingegneria che utilizzano materiali costruttivi vivi (piante e parti di esse), da soli o in combinazione con materiali inerti. RIVESTIMENTI: posa in opera di rivestimenti con geosintetici con funzione di rinforzo dei terreni, stabilizzazione, filtro, drenaggio, protezione dall’erosione. Fornitura e posa in opera di geogriglia tessuta in PET, compreso ancoraggi con picchetti in acciaio ad aderenza migliorata diam 8 sagomati a U L= 120 cm in ragione di 1 ogni 4 mq sigillati con pasta bentonitica, sormonti min 10 cm compreso sfridi resistenza a trazione non inferiore a 55 kN/m | TOS22/1_AT.N01.001.205 | 001 - Macchine per movimento terra e accessori 205 - Escavatore cingolato con attrezzatura frontale o rovescia con massa in assetto operativo di 20000 KG - 1 mese | ora | 0.015 | 24.3298 | 10% | 0.36495
| TOS22/1_AT.N01.001.902 | 001 - Macchine per movimento terra e accessori 902 - oneri consumo carburanti, oli e altri materiali - macchine movimento terra da 10.000 kg a 25.000 kg - da 126 CV fino a 300 CV | ora | 0.015 | 38.3163 | 15.38% | 0.57474
| TOS22/1_AT | [5 empty] | 0.93969
| TOS22/1_PR.P06.001.002 | 001 - Barre ad aderenza migliorata, per C.A., conforme alla norma UNI EN 10080:2005, non sagomate. 002 - Ø 8 | kg | 0.12 | 1.4732 | 41.43% | 0.17679
| TOS22/1_PR.P38.015.001 | 015 - Bentonite sodica naturale idroespansiva per la sigillatura dei giunti fra geosintetici bentonitici 001 - in pasta | kg | 0.15 | 25.9937 | 18% | 3.8991
| TOS22/1_PR.P38.019.003 | 019 - Geogriglia tessuta in PET ad elevato modulo con rivestimento polimerico per terre rinforzate, rinforzo pendii e rilevati. 003 - resistenza a trazione non inferiore a 55 kN/m (UNI EN ISO 10319:2015) | m² | 1.1 | 3.315 | 83.35% | 3.6465
| TOS22/1_PR | [5 empty] | 7.7223
| TOS22/1_RU.M10.001.002 | 001 - Operaio edile 002 - Specializzato | ora | 0.015 | 28.83 | 0% | 0.43245
| TOS22/1_RU.M10.001.002 | 001 - Operaio edile 002 - Specializzato | ora | 0.02 | 28.83 | 0% | 0.5766
| TOS22/1_RU.M10.001.004 | 001 - Operaio edile 004 - Comune | ora | 0.06 | 24.14 | 0% | 1.4484
| TOS22/1_RU.M10.001.004 | 001 - Operaio edile 004 - Comune | ora | 0.06 | 24.14 | 0% | 1.4484
| TOS22/1_RU | [5 empty] | 3.9059
|  | Sommano euro (A) |  |  |  | 23.77% | 12.5679
|  | Spese generali (B) |  | 16% | di (A) |  | 2.0109
|  | Di cui Oneri di sicurezza afferenti all'impresa |  | 2% | di (B) |  | 0.04022
|  | Utili di impresa (C) |  | 10% | di (A + B) |  | 1.4579
|  | TOTALE (A + B + C) euro / m² |  |  |  | 23.77% | 16.0366
|  | Incidenza manodopera |  | 24.36% |  |  | 3.9059
Analisi | Codice dettaglio | Voce/Articolo | Unità di misura | Quantità | Prezzo unitario | Scostamento % su anno 2022 | Importo
TOS22/1_16.E03.020.001 OPERE DI DIFESA DEL SUOLO: I prezzi sono relativi ad interventi strutturali finalizzati alla riduzione della pericolosità idraulica e della pericolosità geomorfologica, suddivisi in opere idrauliche e di consolidamento, con lavorazioni non effettuate nel demanio marittimo. Tra le opere idrauliche, sono ricompresi gli argini, le opere per la riduzione delle portate (serbatoi di piena, casse di espansione, scolmatori e diversivi), le opere di controllo del trasporto solido (briglie di trattenuta, …) e le opere di difesa dall'erosione (protezioni di sponda, opere repellenti, rivestimenti, briglie e traverse). Tra le opere di consolidamento sono comprese l'esecuzione di pali, di palificate e muri di sostegno, di ancoraggi, di sistemi di drenaggio delle acque. Sono ricomprese tra le opere di difesa del suolo anche quelle realizzate con tecniche di ingegneria naturalistica, ovvero opere di ingegneria che utilizzano materiali costruttivi vivi (piante e parti di esse), da soli o in combinazione con materiali inerti. RIVESTIMENTI: posa in opera di rivestimenti con geosintetici con funzione di rinforzo dei terreni, stabilizzazione, filtro, drenaggio, protezione dall’erosione. Fornitura e posa in opera di geomembrana impermeabile tessuta rinforzata, costituita da un’anima in geotessile tessuto in polietilene ad alta densità (HDPE) laminato da entrambi i lati con un film di polietilene a bassa densità (LDPE)., resistente ai raggi UV, ai microrganismi ed alle sostanze chimiche normalmente presenti nei terreni con massa areica non inferiore a 0,300 kg/m2 (EN ISO 9864) e resistenza a trazione longitudinale e trasversale non inferiore a 20 kN/m (UNI EN ISO 10319) | TOS22/1_AT.N01.001.205 | 001 - Macchine per movimento terra e accessori 205 - Escavatore cingolato con attrezzatura frontale o rovescia con massa in assetto operativo di 20000 KG - 1 mese | ora | 0.008 | 24.3298 | 10% | 0.19464
| TOS22/1_AT.N01.001.902 | 001 - Macchine per movimento terra e accessori 902 - oneri consumo carburanti, oli e altri materiali - macchine movimento terra da 10.000 kg a 25.000 kg - da 126 CV fino a 300 CV | ora | 0.008 | 38.3163 | 15.38% | 0.30653
| TOS22/1_AT | [5 empty] | 0.50117
| TOS22/1_PR.P38.020.002 | 020 - Geomembrana impermeabile tessuta rinforzata, costituita da un’anima in geotessile tessuto in polietilene ad alta densità (HDPE) laminato da entrambi i lati con un film di polietilene a bassa densità (LDPE). 002 - massa areica non inferiore a 0,300 kg/m2 (EN ISO 9864:2005) e resistenza a trazione longitudinale e trasversale non inferiore a 20 kN/m (UNI EN ISO 10319:2015) | m² | 1.1 | 5.0915 | 52.67% | 5.6006
| TOS22/1_PR | [5 empty] | 5.6006
| TOS22/1_RU.M10.001.002 | 001 - Operaio edile 002 - Specializzato | ora | 0.008 | 28.83 | 0% | 0.23064
| TOS22/1_RU.M10.001.002 | 001 - Operaio edile 002 - Specializzato | ora | 0.02 | 28.83 | 0% | 0.5766
| TOS22/1_RU.M10.001.004 | 001 - Operaio edile 004 - Comune | ora | 0.02 | 24.14 | 0% | 0.4828
| TOS22/1_RU.M10.001.004 | 001 - Operaio edile 004 - Comune | ora | 0.02 | 24.14 | 0% | 0.4828
| TOS22/1_RU | [5 empty] | 1.7728
|  | Sommano euro (A) |  |  |  | 33.83% | 7.8746
|  | Spese generali (B) |  | 16% | di (A) |  | 1.2599
|  | Di cui Oneri di sicurezza afferenti all'impresa |  | 2% | di (B) |  | 0.0252
|  | Utili di impresa (C) |  | 10% | di (A + B) |  | 0.91346
|  | TOTALE (A + B + C) euro / m² |  |  |  | 33.83% | 10.048
|  | Incidenza manodopera |  | 17.64% |  |  | 1.7728
Analisi | Codice dettaglio | Voce/Articolo | Unità di misura | Quantità | Prezzo unitario | Scostamento % su anno 2022 | Importo
TOS22/1_16.E08.001.001 OPERE DI DIFESA DEL SUOLO: I prezzi sono relativi ad interventi strutturali finalizzati alla riduzione della pericolosità idraulica e della pericolosità geomorfologica, suddivisi in opere idrauliche e di consolidamento, con lavorazioni non effettuate nel demanio marittimo. Tra le opere idrauliche, sono ricompresi gli argini, le opere per la riduzione delle portate (serbatoi di piena, casse di espansione, scolmatori e diversivi), le opere di controllo del trasporto solido (briglie di trattenuta, …) e le opere di difesa dall'erosione (protezioni di sponda, opere repellenti, rivestimenti, briglie e traverse). Tra le opere di consolidamento sono comprese l'esecuzione di pali, di palificate e muri di sostegno, di ancoraggi, di sistemi di drenaggio delle acque. Sono ricomprese tra le opere di difesa del suolo anche quelle realizzate con tecniche di ingegneria naturalistica, ovvero opere di ingegneria che utilizzano materiali costruttivi vivi (piante e parti di esse), da soli o in combinazione con materiali inerti. RECINZIONI: staccionate, reti e sbarre in legno o metalliche, compreso infissioni in terreni sciolti, il tutto per dare il titolo compiuto e finito a regola d'arte. Staccionata in legno di castagno formata da paletti verticali posti alla distanza di m. 1,50 e infissi nel terreno per una profondità non inferiore a cm. 40 e da due ordini di paletti orizzontali. altezza fuori terra cm 110; paletti verticali diametro cm 18; paletti orizzontali diametro cm 10 | TOS22/1_AT.N01.001.004 | 001 - Macchine per movimento terra e accessori 004 - Miniescavatore a cingoli con massa in assetto operativo fino a 1500 kg - 1 mese | ora | 0.02 | 10.9716 | 17.5% | 0.21943
| TOS22/1_AT | [5 empty] | 0.21943
| TOS22/1_PR.P07.021.001 | 021 - Complementi metallici 001 - chiodi fino a 20/100 | kg | 0.8 | 2.0258 | 10.1% | 1.6207
| TOS22/1_PR.P08.025.010 | 025 - Legname vario 010 - Palo di castagno appuntito, diametro di cm 10 | ml | 2 | 3.0492 | -45.65% | 6.0984
| TOS22/1_PR.P08.025.013 | 025 - Legname vario 013 - Palo di castagno appuntito, diametro di cm 16-18 | ml | 1.33 | 8.05 | -55.18% | 10.7065
| TOS22/1_PR | [5 empty] | 18.4255
| TOS22/1_RU.M10.001.002 | 001 - Operaio edile 002 - Specializzato | ora | 0.4 | 28.83 | 0% | 11.532
| TOS22/1_RU.M10.001.002 | 001 - Operaio edile 002 - Specializzato | ora | 0.02 | 28.83 | 0% | 0.5766
| TOS22/1_RU.M10.001.004 | 001 - Operaio edile 004 - Comune | ora | 0.4 | 24.14 | 0% | 9.656
| TOS22/1_RU | [5 empty] | 21.7646
|  | Sommano euro (A) |  |  |  | -30.96% | 40.4096
|  | Spese generali (B) |  | 16% | di (A) |  | 6.4655
|  | Di cui Oneri di sicurezza afferenti all'impresa |  | 2% | di (B) |  | 0.12931
|  | Utili di impresa (C) |  | 10% | di (A + B) |  | 4.6875
|  | TOTALE (A + B + C) euro / m |  |  |  | -30.96% | 51.5626
|  | Incidenza manodopera |  | 42.21% |  |  | 21.7646
Analisi | Codice dettaglio | Voce/Articolo | Unità di misura | Quantità | Prezzo unitario | Scostamento % su anno 2022 | Importo
TOS22/1_16.E08.011.003 OPERE DI DIFESA DEL SUOLO: I prezzi sono relativi ad interventi strutturali finalizzati alla riduzione della pericolosità idraulica e della pericolosità geomorfologica, suddivisi in opere idrauliche e di consolidamento, con lavorazioni non effettuate nel demanio marittimo. Tra le opere idrauliche, sono ricompresi gli argini, le opere per la riduzione delle portate (serbatoi di piena, casse di espansione, scolmatori e diversivi), le opere di controllo del trasporto solido (briglie di trattenuta, …) e le opere di difesa dall'erosione (protezioni di sponda, opere repellenti, rivestimenti, briglie e traverse). Tra le opere di consolidamento sono comprese l'esecuzione di pali, di palificate e muri di sostegno, di ancoraggi, di sistemi di drenaggio delle acque. Sono ricomprese tra le opere di difesa del suolo anche quelle realizzate con tecniche di ingegneria naturalistica, ovvero opere di ingegneria che utilizzano materiali costruttivi vivi (piante e parti di esse), da soli o in combinazione con materiali inerti. RECINZIONI: staccionate, reti e sbarre in legno o metalliche, compreso infissioni in terreni sciolti, il tutto per dare il titolo compiuto e finito a regola d'arte. Fornitura e posa in opera di rete metallica zincata a maglia rettangolare sorretta da montanti in legno a sezione circolare diam. cm 12 ad interasse di m 2,50 finita con tre fili tenditori; compreso la formazione del foro di alloggiamento dei montanti profondo 40 cm, il taglio della vegetazione arbustiva, il tutto eseguito per una fascia della larghezza minima di 1,00 m altezza rete m 2.00 | TOS22/1_AT.N02.014.032 | 014 - Autocarri, motocarri e trattori (MTT=Massa totale a terra, Pu Portata utile) 032 - Trattore gommato con potenza 160 HP (118 kW) completo di presa di potenza, impianto distribuzione idraulica e sollevatore ed attacchi per attrezzature (nolo a freddo), nolo mensile. | ora | 0.002 | 15.5485 | 10% | 0.0311
| TOS22/1_AT.N02.020.003 | 020 - Accessori per trattori o escavatori per la realizzazione e manutenzione del verde 003 - attrezzatura diserbo-decespugliatrice, irroratrice, fresatrice - 1 mese | ora | 0.002 | 7.425 | 10% | 0.01485
| TOS22/1_AT.N02.100.113 | 100 - Consumo carburanti, oli e altri materiali 113 - oneri carburante per nolo a freddo mezzi di trasporto, con portata utile superiore a 22000 Kg e motrice superiore a 420 CV | ora | 0.002 | 26.5995 | 8.96% | 0.0532
| TOS22/1_AT | [5 empty] | 0.09915
| TOS22/1_PR.P07.011.010 | 011 - Rete metallica zincata in rotoli 010 - Ø 2 mm, a maglia rettangolare, h 2,00 m, plastificata e elettrosaldata | ml | 1 | 4.3862 | -30.82% | 4.3862
| TOS22/1_PR.P07.021.014 | 021 - Complementi metallici 014 - Filo zincato in rotoli Ø 4 mm | m | 0.01 | 0.1026 | -52.4% | 0.00103
| TOS22/1_PR.P08.025.020 | 025 - Legname vario 020 - Palo di castagno sbucciato diametro 10-14 cm | ml | 0.4 | 4.5 | -26.56% | 1.8
| TOS22/1_PR | [5 empty] | 6.1872
| TOS22/1_RU.M10.001.002 | 001 - Operaio edile 002 - Specializzato | ora | 0.1 | 28.83 | 0% | 2.883
| TOS22/1_RU.M10.001.002 | 001 - Operaio edile 002 - Specializzato | ora | 0.002 | 28.83 | 0% | 0.05766
| TOS22/1_RU.M10.001.004 | 001 - Operaio edile 004 - Comune | ora | 0.1 | 24.14 | 0% | 2.414
| TOS22/1_RU | [5 empty] | 5.3547
|  | Sommano euro (A) |  |  |  | -18.24% | 11.641
|  | Spese generali (B) |  | 16% | di (A) |  | 1.8626
|  | Di cui Oneri di sicurezza afferenti all'impresa |  | 2% | di (B) |  | 0.03725
|  | Utili di impresa (C) |  | 10% | di (A + B) |  | 1.3504
|  | TOTALE (A + B + C) euro / m |  |  |  | -18.24% | 14.854
|  | Incidenza manodopera |  | 36.05% |  |  | 5.3547
Analisi | Codice dettaglio | Voce/Articolo | Unità di misura | Quantità | Prezzo unitario | Scostamento % su anno 2022 | Importo
TOS22/1_16.E08.012.003 OPERE DI DIFESA DEL SUOLO: I prezzi sono relativi ad interventi strutturali finalizzati alla riduzione della pericolosità idraulica e della pericolosità geomorfologica, suddivisi in opere idrauliche e di consolidamento, con lavorazioni non effettuate nel demanio marittimo. Tra le opere idrauliche, sono ricompresi gli argini, le opere per la riduzione delle portate (serbatoi di piena, casse di espansione, scolmatori e diversivi), le opere di controllo del trasporto solido (briglie di trattenuta, …) e le opere di difesa dall'erosione (protezioni di sponda, opere repellenti, rivestimenti, briglie e traverse). Tra le opere di consolidamento sono comprese l'esecuzione di pali, di palificate e muri di sostegno, di ancoraggi, di sistemi di drenaggio delle acque. Sono ricomprese tra le opere di difesa del suolo anche quelle realizzate con tecniche di ingegneria naturalistica, ovvero opere di ingegneria che utilizzano materiali costruttivi vivi (piante e parti di esse), da soli o in combinazione con materiali inerti. RECINZIONI: staccionate, reti e sbarre in legno o metalliche, compreso infissioni in terreni sciolti, il tutto per dare il titolo compiuto e finito a regola d'arte. Fornitura e posa in opera di rete metallica zincata a maglia rettangolare sorretta da montanti in ferro zincato preverniciati a sezione circolare posti ad interasse di m 2,00 finita con tre fili tenditori compreso la predisposizione dei fori per l'ancoraggio, il taglio della vegetazione arbustiva e lo spianamento per la preparazione del piano di posa della recinzione, il tutto eseguito per una fascia della larghezza minima di 1,00 m altezza rete m 2.00 | TOS22/1_AT.N02.014.032 | 014 - Autocarri, motocarri e trattori (MTT=Massa totale a terra, Pu Portata utile) 032 - Trattore gommato con potenza 160 HP (118 kW) completo di presa di potenza, impianto distribuzione idraulica e sollevatore ed attacchi per attrezzature (nolo a freddo), nolo mensile. | ora | 0.002 | 15.5485 | 10% | 0.0311
| TOS22/1_AT.N02.020.003 | 020 - Accessori per trattori o escavatori per la realizzazione e manutenzione del verde 003 - attrezzatura diserbo-decespugliatrice, irroratrice, fresatrice - 1 mese | ora | 0.002 | 7.425 | 10% | 0.01485
| TOS22/1_AT.N02.100.113 | 100 - Consumo carburanti, oli e altri materiali 113 - oneri carburante per nolo a freddo mezzi di trasporto, con portata utile superiore a 22000 Kg e motrice superiore a 420 CV | ora | 0.002 | 26.5995 | 8.96% | 0.0532
| TOS22/1_AT | [5 empty] | 0.09915
| TOS22/1_PR.P07.011.010 | 011 - Rete metallica zincata in rotoli 010 - Ø 2 mm, a maglia rettangolare, h 2,00 m, plastificata e elettrosaldata | ml | 1 | 4.3862 | -30.82% | 4.3862
| TOS22/1_PR.P07.018.001 | 018 - Paletti e complementi in ferro per recinzioni 001 - in profilati a sezione circolare, zincati verniciati, diam. 6 cm, h. 2,00 m | cad | 0.5 | 13.0977 | 10.1% | 6.5489
| TOS22/1_PR.P07.021.014 | 021 - Complementi metallici 014 - Filo zincato in rotoli Ø 4 mm | m | 0.01 | 0.1026 | -52.4% | 0.00103
| TOS22/1_PR.P09.103.001 | 103 - Conglomerato cementizio composto e confezionato in cantiere (piccole quantità) per fondazioni debolmente armate od opere in elevazione 001 - classe di resistenza C16/20, consistenza plastica | m³ | 0.008 | 130.99 | 8.92% | 1.0479
| TOS22/1_PR | [5 empty] | 11.984
| TOS22/1_RU.M10.001.002 | 001 - Operaio edile 002 - Specializzato | ora | 0.1 | 28.83 | 0% | 2.883
| TOS22/1_RU.M10.001.002 | 001 - Operaio edile 002 - Specializzato | ora | 0.002 | 28.83 | 0% | 0.05766
| TOS22/1_RU.M10.001.004 | 001 - Operaio edile 004 - Comune | ora | 0.2 | 24.14 | 0% | 4.828
| TOS22/1_RU | [5 empty] | 7.7687
|  | Sommano euro (A) |  |  |  | -5.97% | 19.8518
|  | Spese generali (B) |  | 16% | di (A) |  | 3.1763
|  | Di cui Oneri di sicurezza afferenti all'impresa |  | 2% | di (B) |  | 0.06353
|  | Utili di impresa (C) |  | 10% | di (A + B) |  | 2.3028
|  | TOTALE (A + B + C) euro / m |  |  |  | -5.97% | 25.3309
|  | Incidenza manodopera |  | 32.82% |  |  | 8.313
Analisi | Codice dettaglio | Voce/Articolo | Unità di misura | Quantità | Prezzo unitario | Scostamento % su anno 2022 | Importo
TOS22/1_16.E08.051.001 OPERE DI DIFESA DEL SUOLO: I prezzi sono relativi ad interventi strutturali finalizzati alla riduzione della pericolosità idraulica e della pericolosità geomorfologica, suddivisi in opere idrauliche e di consolidamento, con lavorazioni non effettuate nel demanio marittimo. Tra le opere idrauliche, sono ricompresi gli argini, le opere per la riduzione delle portate (serbatoi di piena, casse di espansione, scolmatori e diversivi), le opere di controllo del trasporto solido (briglie di trattenuta, …) e le opere di difesa dall'erosione (protezioni di sponda, opere repellenti, rivestimenti, briglie e traverse). Tra le opere di consolidamento sono comprese l'esecuzione di pali, di palificate e muri di sostegno, di ancoraggi, di sistemi di drenaggio delle acque. Sono ricomprese tra le opere di difesa del suolo anche quelle realizzate con tecniche di ingegneria naturalistica, ovvero opere di ingegneria che utilizzano materiali costruttivi vivi (piante e parti di esse), da soli o in combinazione con materiali inerti. RECINZIONI: staccionate, reti e sbarre in legno o metalliche, compreso infissioni in terreni sciolti, il tutto per dare il titolo compiuto e finito a regola d'arte. Fornitura e posa in opera di sbarra stradale da installare agli accessi delle piste di servizio compreso fondazione in cls per la posa in opera dei montanti laterali, installazione del bilanciere e quant'altro necessario per dare il lavoro finito a regola d'arte. montanti laterali di castagno diam. cm 20 h=1.50 m, sbarra in castagno diam. cm 10 L=3,00 m | TOS22/1_AT.N01.001.028 | 001 - Macchine per movimento terra e accessori 028 - Minipale a ruote gommate potenza motore da 25 a 40 CV - 1 mese | ora | 0.04 | 12.69 | 17.5% | 0.5076
| TOS22/1_AT.N01.001.901 | 001 - Macchine per movimento terra e accessori 901 - oneri consumo carburanti, oli e altri materiali - macchine movimento terra fino a 10.000 kg - fino 125 CV | ora | 0.04 | 15.9665 | 15.36% | 0.63866
| TOS22/1_AT | [5 empty] | 1.1463
| TOS22/1_PR.P08.025.013 | 025 - Legname vario 013 - Palo di castagno appuntito, diametro di cm 16-18 | ml | 3 | 8.05 | -55.18% | 24.15
| TOS22/1_PR.P08.025.020 | 025 - Legname vario 020 - Palo di castagno sbucciato diametro 10-14 cm | ml | 3 | 4.5 | -26.56% | 13.5
| TOS22/1_PR.P09.103.001 | 103 - Conglomerato cementizio composto e confezionato in cantiere (piccole quantità) per fondazioni debolmente armate od opere in elevazione 001 - classe di resistenza C16/20, consistenza plastica | m³ | 0.09 | 130.99 | 8.92% | 11.7891
| TOS22/1_PR | [5 empty] | 49.4391
| TOS22/1_RU.M10.001.002 | 001 - Operaio edile 002 - Specializzato | ora | 1.6 | 28.83 | 0% | 46.128
| TOS22/1_RU.M10.001.002 | 001 - Operaio edile 002 - Specializzato | ora | 0.04 | 28.83 | 0% | 1.1532
| TOS22/1_RU.M10.001.004 | 001 - Operaio edile 004 - Comune | ora | 1.6 | 24.14 | 0% | 38.624
| TOS22/1_RU | [5 empty] | 85.9052
|  | Sommano euro (A) |  |  |  | -19.7% | 136.4906
|  | Spese generali (B) |  | 16% | di (A) |  | 21.8385
|  | Di cui Oneri di sicurezza afferenti all'impresa |  | 2% | di (B) |  | 0.43677
|  | Utili di impresa (C) |  | 10% | di (A + B) |  | 15.8329
|  | TOTALE (A + B + C) euro / cad |  |  |  | -19.7% | 174.162
|  | Incidenza manodopera |  | 52.84% |  |  | 92.0286
Analisi | Codice dettaglio | Voce/Articolo | Unità di misura | Quantità | Prezzo unitario | Scostamento % su anno 2022 | Importo
TOS22/1_16.E09.030.001 OPERE DI DIFESA DEL SUOLO: I prezzi sono relativi ad interventi strutturali finalizzati alla riduzione della pericolosità idraulica e della pericolosità geomorfologica, suddivisi in opere idrauliche e di consolidamento, con lavorazioni non effettuate nel demanio marittimo. Tra le opere idrauliche, sono ricompresi gli argini, le opere per la riduzione delle portate (serbatoi di piena, casse di espansione, scolmatori e diversivi), le opere di controllo del trasporto solido (briglie di trattenuta, …) e le opere di difesa dall'erosione (protezioni di sponda, opere repellenti, rivestimenti, briglie e traverse). Tra le opere di consolidamento sono comprese l'esecuzione di pali, di palificate e muri di sostegno, di ancoraggi, di sistemi di drenaggio delle acque. Sono ricomprese tra le opere di difesa del suolo anche quelle realizzate con tecniche di ingegneria naturalistica, ovvero opere di ingegneria che utilizzano materiali costruttivi vivi (piante e parti di esse), da soli o in combinazione con materiali inerti. SISTEMAZIONI SUPERFICIALI DEL TERRENO: per rinverdimento di argini, banche o scarpate. Inerbimento degli argini, banche e scarpate mediante semina di erbe prative su superfici sia piane che inclinate. 3 kg per ogni 100 mq costituite da un miscuglio di "Lolium Italicum", "Lolium Perenne", Festuca Arundinacea", "Festuca Rossa" | TOS22/1_AT.N02.014.008 | 014 - Autocarri, motocarri e trattori (MTT=Massa totale a terra, Pu Portata utile) 008 - Autocarro ribaltabile con MTT 13000 Kg e pu 9000 Kg, 2 assi - 1 mese (nolo a caldo) | ora | 0.001 | 54.4004 | 4.19% | 0.0544
| TOS22/1_AT.N02.021.003 | 021 - Accessori da montare su autocarri per la realizzazione e manutenzione del verde 003 - Idroseminatrice montata su autocarro (da valutarsi a parte) completa di motore ausiliario, cisterna con capacità minima 1000 l, gittata massima non inferiore a 10 metri - 1 mese | ora | 0.001 | 34.375 | 10% | 0.03438
| TOS22/1_AT | [5 empty] | 0.08878
| TOS22/1_PR.P45.002.001 | 002 - Semi e tappeti erbosi 001 - Miscela di sementi per prato rustico | kg | 0.03 | 4.1274 | 1.91% | 0.12382
| TOS22/1_PR | [5 empty] | 0.12382
| TOS22/1_RU.M10.001.004 | 001 - Operaio edile 004 - Comune | ora | 0.01 | 24.14 | 0% | 0.2414
| TOS22/1_RU | [5 empty] | 0.2414
|  | Sommano euro (A) |  |  |  | 1.71% | 0.454
|  | Spese generali (B) |  | 16% | di (A) |  | 0.07264
|  | Di cui Oneri di sicurezza afferenti all'impresa |  | 2% | di (B) |  | 0.00145
|  | Utili di impresa (C) |  | 10% | di (A + B) |  | 0.05266
|  | TOTALE (A + B + C) euro / m² |  |  |  | 1.71% | 0.5793
|  | Incidenza manodopera |  | 46.65% |  |  | 0.27023
Analisi | Codice dettaglio | Voce/Articolo | Unità di misura | Quantità | Prezzo unitario | Scostamento % su anno 2022 | Importo
TOS22/1_16.E09.040.005 OPERE DI DIFESA DEL SUOLO: I prezzi sono relativi ad interventi strutturali finalizzati alla riduzione della pericolosità idraulica e della pericolosità geomorfologica, suddivisi in opere idrauliche e di consolidamento, con lavorazioni non effettuate nel demanio marittimo. Tra le opere idrauliche, sono ricompresi gli argini, le opere per la riduzione delle portate (serbatoi di piena, casse di espansione, scolmatori e diversivi), le opere di controllo del trasporto solido (briglie di trattenuta, …) e le opere di difesa dall'erosione (protezioni di sponda, opere repellenti, rivestimenti, briglie e traverse). Tra le opere di consolidamento sono comprese l'esecuzione di pali, di palificate e muri di sostegno, di ancoraggi, di sistemi di drenaggio delle acque. Sono ricomprese tra le opere di difesa del suolo anche quelle realizzate con tecniche di ingegneria naturalistica, ovvero opere di ingegneria che utilizzano materiali costruttivi vivi (piante e parti di esse), da soli o in combinazione con materiali inerti. SISTEMAZIONI SUPERFICIALI DEL TERRENO: per rinverdimento di argini, banche o scarpate. Palificata realizzate con tecniche di ingegneria naturalistica per sistemazioni di terreni realizzata con sbancamento della profondità di almeno 1,50 m, costituita da correnti e traversi scortecciati e preforati di legno idoneo , fra loro fissati con chiodi e cambre, ancorata al piano di base dello sbancamento con piloni in legno delle stesse caratteristiche o con barra metallica; compreso la creazione del piano di base, il riempimento del primo strato e degli strati successivi con materiale pietroso, ghiaioso e/o terrosi proveniente dagli scavi, la ripulitura dell'area di intervento, la fornitura e il trasporto del legname, la costruzione della struttura. Esclusa l’esecuzione di drenaggi, il riempimento con ulteriore fornitura di inerti, la fornitura e posa di talee (da computarsi a parte). Si computa per l’itera sezione di sbancamento e la lunghezza effettiva della palificata realizzata. Palificata semplice con pali di Douglas (diametro minimo 20-25 cm) su terreni sciolti | TOS22/1_AT.N01.001.205 | 001 - Macchine per movimento terra e accessori 205 - Escavatore cingolato con attrezzatura frontale o rovescia con massa in assetto operativo di 20000 KG - 1 mese | ora | 0.6 | 24.3298 | 10% | 14.5979
| TOS22/1_AT.N01.008.004 | 008 - Produzione di Energia 004 - Generatori di Corrente 5 Kva - 1 mese | ora | 0.06 | 4.7588 | 17.5% | 0.28553
| TOS22/1_AT.N01.009.001 | 009 - Motocompressori a motore diesel 001 - Motocompressori 2000 litri/minuto - 1 giorno | ora | 0.3 | 7.4766 | 10% | 2.243
| TOS22/1_AT.N01.015.067 | 015 - Attrezzature per la realizzazione e manutenzione del verde 067 - Motosega completa di catena dentata, con motore a scoppio, con barra da 60 cm - 1 mese | ora | 0.3 | 1.2856 | 10% | 0.38569
| TOS22/1_AT.N01.100.902 | 100 - Oneri per consumo carburanti, oli e altri materiali 902 - per macchine operatrici -da 10.000 kg a 25.000 kg - da 126 CV a 300 CV | ora | 0.6 | 40.1016 | 20.75% | 24.0609
| TOS22/1_AT.N01.100.913 | 100 - Oneri per consumo carburanti, oli e altri materiali 913 - per macchine operatrici - oltre 15 e fino a 33 CV - con alimentazione a gasolio | ora | 0.6 | 7.0019 | 20.72% | 4.2011
| TOS22/1_AT.N02.014.021 | 014 - Autocarri, motocarri e trattori (MTT=Massa totale a terra, Pu Portata utile) 021 - Autocarro ribaltabile con MTT oltre 26000 Kg e pu da 17000 Kg a 22000 kg, 3 assi - 1 mese (nolo a caldo) | ora | 0.1 | 66.9307 | 5.19% | 6.6931
| TOS22/1_AT | [5 empty] | 52.4672
| TOS22/1_PR.P07.021.012 | 021 - Complementi metallici 012 - Filo zincato in rotoli Ø 2,2 mm | ml | 5 | 0.09909 | 10.1% | 0.49545
| TOS22/1_PR.P08.070.006 | 070 - Legname per ingegneria naturalistica composto da pali scortecciati e forati 006 - Pali di Douglas diam. 20/25cm minimo | m | 10 | 7.0723 | -0.67% | 70.723
| TOS22/1_PR.P08.080.002 | 080 - Accessori per assemblaggio legname per ingegneria naturalistica 002 - Barra filettata diam. 14mm compresa di dadi rondelle e piastrina in acciaio sagomata di ripartizione carico | m | 1 | 7.5392 | -0.67% | 7.5392
| TOS22/1_PR | [5 empty] | 78.7576
| TOS22/1_RU.M10.001.002 | 001 - Operaio edile 002 - Specializzato | ora | 0.6 | 28.83 | 0% | 17.298
| TOS22/1_RU.M10.001.002 | 001 - Operaio edile 002 - Specializzato | ora | 0.2 | 28.83 | 0% | 5.766
| TOS22/1_RU.M10.001.003 | 001 - Operaio edile 003 - Qualificato | ora | 0.3 | 26.76 | 0% | 8.028
| TOS22/1_RU.M10.001.004 | 001 - Operaio edile 004 - Comune | ora | 0.3 | 24.14 | 0% | 7.242
| TOS22/1_RU.M10.001.004 | 001 - Operaio edile 004 - Comune | ora | 0.2 | 24.14 | 0% | 4.828
| TOS22/1_RU | [5 empty] | 43.162
|  | Sommano euro (A) |  |  |  | 3.76% | 174.3868
|  | Spese generali (B) |  | 16% | di (A) |  | 27.9019
|  | Di cui Oneri di sicurezza afferenti all'impresa |  | 1% | di (B) |  | 0.27902
|  | Utili di impresa (C) |  | 10% | di (A + B) |  | 20.2289
|  | TOTALE (A + B + C) euro / m³ |  |  |  | 3.76% | 222.5176
|  | Incidenza manodopera |  | 20.69% |  |  | 46.045
Analisi | Codice dettaglio | Voce/Articolo | Unità di misura | Quantità | Prezzo unitario | Scostamento % su anno 2022 | Importo
TOS22/1_16.E09.040.010 OPERE DI DIFESA DEL SUOLO: I prezzi sono relativi ad interventi strutturali finalizzati alla riduzione della pericolosità idraulica e della pericolosità geomorfologica, suddivisi in opere idrauliche e di consolidamento, con lavorazioni non effettuate nel demanio marittimo. Tra le opere idrauliche, sono ricompresi gli argini, le opere per la riduzione delle portate (serbatoi di piena, casse di espansione, scolmatori e diversivi), le opere di controllo del trasporto solido (briglie di trattenuta, …) e le opere di difesa dall'erosione (protezioni di sponda, opere repellenti, rivestimenti, briglie e traverse). Tra le opere di consolidamento sono comprese l'esecuzione di pali, di palificate e muri di sostegno, di ancoraggi, di sistemi di drenaggio delle acque. Sono ricomprese tra le opere di difesa del suolo anche quelle realizzate con tecniche di ingegneria naturalistica, ovvero opere di ingegneria che utilizzano materiali costruttivi vivi (piante e parti di esse), da soli o in combinazione con materiali inerti. SISTEMAZIONI SUPERFICIALI DEL TERRENO: per rinverdimento di argini, banche o scarpate. Palificata realizzate con tecniche di ingegneria naturalistica per sistemazioni di terreni realizzata con sbancamento della profondità di almeno 1,50 m, costituita da correnti e traversi scortecciati e preforati di legno idoneo , fra loro fissati con chiodi e cambre, ancorata al piano di base dello sbancamento con piloni in legno delle stesse caratteristiche o con barra metallica; compreso la creazione del piano di base, il riempimento del primo strato e degli strati successivi con materiale pietroso, ghiaioso e/o terrosi proveniente dagli scavi, la ripulitura dell'area di intervento, la fornitura e il trasporto del legname, la costruzione della struttura. Esclusa l’esecuzione di drenaggi, il riempimento con ulteriore fornitura di inerti, la fornitura e posa di talee (da computarsi a parte). Si computa per l’itera sezione di sbancamento e la lunghezza effettiva della palificata realizzata. Palificata doppia con pali di Douglas (diametro minimo 20-25 cm) su terreni sciolti | TOS22/1_AT.N01.001.205 | 001 - Macchine per movimento terra e accessori 205 - Escavatore cingolato con attrezzatura frontale o rovescia con massa in assetto operativo di 20000 KG - 1 mese | ora | 0.6 | 24.3298 | 10% | 14.5979
| TOS22/1_AT.N01.008.004 | 008 - Produzione di Energia 004 - Generatori di Corrente 5 Kva - 1 mese | ora | 0.06 | 4.7588 | 17.5% | 0.28553
| TOS22/1_AT.N01.009.001 | 009 - Motocompressori a motore diesel 001 - Motocompressori 2000 litri/minuto - 1 giorno | ora | 0.3 | 7.4766 | 10% | 2.243
| TOS22/1_AT.N01.015.067 | 015 - Attrezzature per la realizzazione e manutenzione del verde 067 - Motosega completa di catena dentata, con motore a scoppio, con barra da 60 cm - 1 mese | ora | 0.6 | 1.2856 | 10% | 0.77138
| TOS22/1_AT.N01.100.902 | 100 - Oneri per consumo carburanti, oli e altri materiali 902 - per macchine operatrici -da 10.000 kg a 25.000 kg - da 126 CV a 300 CV | ora | 0.6 | 40.1016 | 20.75% | 24.0609
| TOS22/1_AT.N01.100.913 | 100 - Oneri per consumo carburanti, oli e altri materiali 913 - per macchine operatrici - oltre 15 e fino a 33 CV - con alimentazione a gasolio | ora | 0.9 | 7.0019 | 20.72% | 6.3017
| TOS22/1_AT.N02.014.021 | 014 - Autocarri, motocarri e trattori (MTT=Massa totale a terra, Pu Portata utile) 021 - Autocarro ribaltabile con MTT oltre 26000 Kg e pu da 17000 Kg a 22000 kg, 3 assi - 1 mese (nolo a caldo) | ora | 0.1 | 66.9307 | 5.19% | 6.6931
| TOS22/1_AT | [5 empty] | 54.9534
| TOS22/1_PR.P07.021.012 | 021 - Complementi metallici 012 - Filo zincato in rotoli Ø 2,2 mm | ml | 5 | 0.09909 | 10.1% | 0.49545
| TOS22/1_PR.P08.070.006 | 070 - Legname per ingegneria naturalistica composto da pali scortecciati e forati 006 - Pali di Douglas diam. 20/25cm minimo | m | 20 | 7.0723 | -0.67% | 141.446
| TOS22/1_PR.P08.080.002 | 080 - Accessori per assemblaggio legname per ingegneria naturalistica 002 - Barra filettata diam. 14mm compresa di dadi rondelle e piastrina in acciaio sagomata di ripartizione carico | m | 1 | 7.5392 | -0.67% | 7.5392
| TOS22/1_PR | [5 empty] | 149.4806
| TOS22/1_RU.M10.001.002 | 001 - Operaio edile 002 - Specializzato | ora | 0.3 | 28.83 | 0% | 8.649
| TOS22/1_RU.M10.001.002 | 001 - Operaio edile 002 - Specializzato | ora | 0.9 | 28.83 | 0% | 25.947
| TOS22/1_RU.M10.001.003 | 001 - Operaio edile 003 - Qualificato | ora | 0.6 | 26.76 | 0% | 16.056
| TOS22/1_RU.M10.001.004 | 001 - Operaio edile 004 - Comune | ora | 0.4 | 24.14 | 0% | 9.656
| TOS22/1_RU.M10.001.004 | 001 - Operaio edile 004 - Comune | ora | 0.3 | 24.14 | 0% | 7.242
| TOS22/1_RU | [5 empty] | 67.55
|  | Sommano euro (A) |  |  |  | 2.34% | 271.9841
|  | Spese generali (B) |  | 16% | di (A) |  | 43.5174
|  | Di cui Oneri di sicurezza afferenti all'impresa |  | 1% | di (B) |  | 0.43517
|  | Utili di impresa (C) |  | 10% | di (A + B) |  | 31.5501
|  | TOTALE (A + B + C) euro / m³ |  |  |  | 2.34% | 347.0516
|  | Incidenza manodopera |  | 20.29% |  |  | 70.433
Analisi | Codice dettaglio | Voce/Articolo | Unità di misura | Quantità | Prezzo unitario | Scostamento % su anno 2022 | Importo
TOS22/1_16.E09.051.001 OPERE DI DIFESA DEL SUOLO: I prezzi sono relativi ad interventi strutturali finalizzati alla riduzione della pericolosità idraulica e della pericolosità geomorfologica, suddivisi in opere idrauliche e di consolidamento, con lavorazioni non effettuate nel demanio marittimo. Tra le opere idrauliche, sono ricompresi gli argini, le opere per la riduzione delle portate (serbatoi di piena, casse di espansione, scolmatori e diversivi), le opere di controllo del trasporto solido (briglie di trattenuta, …) e le opere di difesa dall'erosione (protezioni di sponda, opere repellenti, rivestimenti, briglie e traverse). Tra le opere di consolidamento sono comprese l'esecuzione di pali, di palificate e muri di sostegno, di ancoraggi, di sistemi di drenaggio delle acque. Sono ricomprese tra le opere di difesa del suolo anche quelle realizzate con tecniche di ingegneria naturalistica, ovvero opere di ingegneria che utilizzano materiali costruttivi vivi (piante e parti di esse), da soli o in combinazione con materiali inerti. SISTEMAZIONI SUPERFICIALI DEL TERRENO: per rinverdimento di argini, banche o scarpate. Formazione di coltre di terreno vegetale su scarpate compreso rifilatura di cigli compreso il paleggio e preparazione delle scarpate con leggera fresatura. spessore fino a 40 cm con materiale precedentemente accantonato | TOS22/1_AT.N01.001.205 | 001 - Macchine per movimento terra e accessori 205 - Escavatore cingolato con attrezzatura frontale o rovescia con massa in assetto operativo di 20000 KG - 1 mese | ora | 0.02 | 24.3298 | 10% | 0.4866
| TOS22/1_AT.N01.001.902 | 001 - Macchine per movimento terra e accessori 902 - oneri consumo carburanti, oli e altri materiali - macchine movimento terra da 10.000 kg a 25.000 kg - da 126 CV fino a 300 CV | ora | 0.02 | 38.3163 | 15.38% | 0.76633
| TOS22/1_AT.N02.014.032 | 014 - Autocarri, motocarri e trattori (MTT=Massa totale a terra, Pu Portata utile) 032 - Trattore gommato con potenza 160 HP (118 kW) completo di presa di potenza, impianto distribuzione idraulica e sollevatore ed attacchi per attrezzature (nolo a freddo), nolo mensile. | ora | 0.001 | 15.5485 | 10% | 0.01555
| TOS22/1_AT.N02.020.003 | 020 - Accessori per trattori o escavatori per la realizzazione e manutenzione del verde 003 - attrezzatura diserbo-decespugliatrice, irroratrice, fresatrice - 1 mese | ora | 0.001 | 7.425 | 10% | 0.00743
| TOS22/1_AT.N02.100.113 | 100 - Consumo carburanti, oli e altri materiali 113 - oneri carburante per nolo a freddo mezzi di trasporto, con portata utile superiore a 22000 Kg e motrice superiore a 420 CV | ora | 0.001 | 26.5995 | 8.96% | 0.0266
| TOS22/1_AT | [5 empty] | 1.3025
| TOS22/1_RU.M10.001.002 | 001 - Operaio edile 002 - Specializzato | ora | 0.02 | 28.83 | 0% | 0.5766
| TOS22/1_RU.M10.001.002 | 001 - Operaio edile 002 - Specializzato | ora | 0.001 | 28.83 | 0% | 0.02883
| TOS22/1_RU.M10.001.004 | 001 - Operaio edile 004 - Comune | ora | 0.02 | 24.14 | 0% | 0.4828
| TOS22/1_RU | [5 empty] | 1.0882
|  | Sommano euro (A) |  |  |  | 6.73% | 2.3907
|  | Spese generali (B) |  | 16% | di (A) |  | 0.38252
|  | Di cui Oneri di sicurezza afferenti all'impresa |  | 2% | di (B) |  | 0.00765
|  | Utili di impresa (C) |  | 10% | di (A + B) |  | 0.27733
|  | TOTALE (A + B + C) euro / m² |  |  |  | 6.73% | 3.0506
|  | Incidenza manodopera |  | 35.67% |  |  | 1.0882
Analisi | Codice dettaglio | Voce/Articolo | Unità di misura | Quantità | Prezzo unitario | Scostamento % su anno 2022 | Importo
TOS22/1_16.F07.021.001 OPERE DI DIFESA DEL SUOLO: I prezzi sono relativi ad interventi strutturali finalizzati alla riduzione della pericolosità idraulica e della pericolosità geomorfologica, suddivisi in opere idrauliche e di consolidamento, con lavorazioni non effettuate nel demanio marittimo. Tra le opere idrauliche, sono ricompresi gli argini, le opere per la riduzione delle portate (serbatoi di piena, casse di espansione, scolmatori e diversivi), le opere di controllo del trasporto solido (briglie di trattenuta, …) e le opere di difesa dall'erosione (protezioni di sponda, opere repellenti, rivestimenti, briglie e traverse). Tra le opere di consolidamento sono comprese l'esecuzione di pali, di palificate e muri di sostegno, di ancoraggi, di sistemi di drenaggio delle acque. Sono ricomprese tra le opere di difesa del suolo anche quelle realizzate con tecniche di ingegneria naturalistica, ovvero opere di ingegneria che utilizzano materiali costruttivi vivi (piante e parti di esse), da soli o in combinazione con materiali inerti. DRENAGGI: formazione di drenaggi, quali riempimenti a tergo di strutture, realizzazione di canali drenanti ed esecuzione di filtri drenanti al piede di rilevati con tubazioni, nonché per la raccolta e l'allontanamento delle acque drenate. Fornitura e posa in opera di pietrisco per la formazione di drenaggi, proveniente da cave di prestito, compreso lo spianamento dei materiali. pietrisco 40/60 | TOS22/1_AT.N01.001.205 | 001 - Macchine per movimento terra e accessori 205 - Escavatore cingolato con attrezzatura frontale o rovescia con massa in assetto operativo di 20000 KG - 1 mese | ora | 0.015 | 24.3298 | 10% | 0.36495
| TOS22/1_AT.N01.001.902 | 001 - Macchine per movimento terra e accessori 902 - oneri consumo carburanti, oli e altri materiali - macchine movimento terra da 10.000 kg a 25.000 kg - da 126 CV fino a 300 CV | ora | 0.015 | 38.3163 | 15.38% | 0.57474
| TOS22/1_AT | [5 empty] | 0.93969
| TOS22/1_PR.P01.002.012 | 002 - Sabbie, ghiaie ed inerti vari 012 - pietrisco 40/60 | Tn | 1.4 | 18.2336 | 13.28% | 25.527
| TOS22/1_PR | [5 empty] | 25.527
| TOS22/1_RU.M10.001.002 | 001 - Operaio edile 002 - Specializzato | ora | 0.015 | 28.83 | 0% | 0.43245
| TOS22/1_RU | [5 empty] | 0.43245
|  | Sommano euro (A) |  |  |  | 13.04% | 26.8992
|  | Spese generali (B) |  | 16% | di (A) |  | 4.3039
|  | Di cui Oneri di sicurezza afferenti all'impresa |  | 2% | di (B) |  | 0.08608
|  | Utili di impresa (C) |  | 10% | di (A + B) |  | 3.1203
|  | TOTALE (A + B + C) euro / m³ |  |  |  | 13.04% | 34.3234
|  | Incidenza manodopera |  | 1.26% |  |  | 0.43245
Analisi | Codice dettaglio | Voce/Articolo | Unità di misura | Quantità | Prezzo unitario | Scostamento % su anno 2022 | Importo
TOS22/1_18.W01.003.001 INDAGINI GEOGNOSTICHE: i prezzi sono relativi ai cantieri presenti nella tipologia a cui appartiene il lavoro svolto. Sono compresi: approntamento dell’area di cantiere, trasporto dell'attrezzatura tra la sede dell'impresa e il sito d'indagine, viaggio del personale tecnico e della mano d'opera di cantiere, installazione dell'attrezzatura per l'esecuzione delle indagini geofisiche, E’ compreso altresì l'onere dello spostamento da una postazione alla successiva, ad esclusione dei casi in cui è prevista una specifica voce per la movimentazione e il posizionamento dell’attrezzatura di prova all'interno dell’area di indagine e l’approvvigionamento dell'acqua necessaria alla perforazione. SONDAGGI GEOGNOSTICI Perforazione ad andamento verticale eseguita a rotazione a carotaggio continuo, con carotieri semplici Ø 101 mm, in terreni a granulometria fine, quali argille, limi, limi sabbiosi e rocce tenere (tufi, calcareniti, sabbie cementate), anche in frana, in terreni asciutti o bagnati o in presenza di acqua fluente, compreso l'utilizzo del rivestimento provvisorio del foro (diametro 127 mm) per profondità comprese tra m 0 e m 20 p.c. | TOS22/1_AT.N25.020.050 | 020 - MACCHINARI PER LE INDAGINI GEOLOGICHE 050 - Sonda a rotazione per esecuzione sondaggio a carotaggio continuo, corredata di utensili, aste di perforazione e pompa per l'utilizzo di acqua in fase di perforazione. Coppia massima 400-1.000 kgm | ora | 0.42 | 28.5413 | 10% | 11.9874
| TOS22/1_AT.N25.100.902 | 100 - Oneri consumo carburanti, oli e altri materiali 902 - per attrezzature e macchinari per perforazioni alimentate a gasolio da 51 CV a 126 CV | ora | 0.42 | 16.709 | 20.76% | 7.0178
| TOS22/1_AT | [5 empty] | 19.0051
| TOS22/1_PR.P39.002.010 | 002 - Carotieri, campionatori e corone per sondaggi geologici 010 - Carotiere semplice, con valvola di testa a sfera e calice, lunghezza utile L = 300 cm, diametro nominale esterno 101 mm. | cad | 0.0025 | 413.7152 | 2.59% | 1.0343
| TOS22/1_PR.P39.002.030 | 002 - Carotieri, campionatori e corone per sondaggi geologici 030 - Corona per carotiere a pareti sottili, diametro nominale esterno 101 mm | cad | 0.005 | 51.95 | 2.59% | 0.25975
| TOS22/1_PR.P39.002.050 | 002 - Carotieri, campionatori e corone per sondaggi geologici 050 - Tubo di rivestimento, lunghezza utile L=150 cm, diametro nominale esterno 127 mm | cad | 0.002 | 199.0246 | 2.59% | 0.39805
| TOS22/1_PR.P39.002.055 | 002 - Carotieri, campionatori e corone per sondaggi geologici 055 - Corona per tubo di rivestimento, diametro nominale esterno 127 mm | cad | 0.00333 | 64.1188 | 2.59% | 0.21352
| TOS22/1_PR | [5 empty] | 1.9056
| TOS22/1_RU.M10.001.002 | 001 - Operaio edile 002 - Specializzato | ora | 0.42 | 28.83 | 0% | 12.1086
| TOS22/1_RU.M10.001.003 | 001 - Operaio edile 003 - Qualificato | ora | 0.42 | 26.76 | 0% | 11.2392
| TOS22/1_RU | [5 empty] | 23.3478
|  | Sommano euro (A) |  |  |  | 5.59% | 44.2585
|  | Spese generali (B) |  | 16% | di (A) |  | 7.0814
|  | Di cui Oneri di sicurezza afferenti all'impresa |  | 5% | di (B) |  | 0.35407
|  | Utili di impresa (C) |  | 10% | di (A + B) |  | 5.134
|  | TOTALE (A + B + C) euro / ml |  |  |  | 5.59% | 56.4739
|  | Incidenza manodopera |  | 41.34% |  |  | 23.3478
Analisi | Codice dettaglio | Voce/Articolo | Unità di misura | Quantità | Prezzo unitario | Scostamento % su anno 2022 | Importo
TOS22/1_18.W01.003.002 INDAGINI GEOGNOSTICHE: i prezzi sono relativi ai cantieri presenti nella tipologia a cui appartiene il lavoro svolto. Sono compresi: approntamento dell’area di cantiere, trasporto dell'attrezzatura tra la sede dell'impresa e il sito d'indagine, viaggio del personale tecnico e della mano d'opera di cantiere, installazione dell'attrezzatura per l'esecuzione delle indagini geofisiche, E’ compreso altresì l'onere dello spostamento da una postazione alla successiva, ad esclusione dei casi in cui è prevista una specifica voce per la movimentazione e il posizionamento dell’attrezzatura di prova all'interno dell’area di indagine e l’approvvigionamento dell'acqua necessaria alla perforazione. SONDAGGI GEOGNOSTICI Perforazione ad andamento verticale eseguita a rotazione a carotaggio continuo, con carotieri semplici Ø 101 mm, in terreni a granulometria fine, quali argille, limi, limi sabbiosi e rocce tenere (tufi, calcareniti, sabbie cementate), anche in frana, in terreni asciutti o bagnati o in presenza di acqua fluente, compreso l'utilizzo del rivestimento provvisorio del foro (diametro 127 mm) per profondità comprese tra m 20 e m 40 p.c. | TOS22/1_AT.N25.020.050 | 020 - MACCHINARI PER LE INDAGINI GEOLOGICHE 050 - Sonda a rotazione per esecuzione sondaggio a carotaggio continuo, corredata di utensili, aste di perforazione e pompa per l'utilizzo di acqua in fase di perforazione. Coppia massima 400-1.000 kgm | ora | 0.5 | 28.5413 | 10% | 14.2707
| TOS22/1_AT.N25.100.902 | 100 - Oneri consumo carburanti, oli e altri materiali 902 - per attrezzature e macchinari per perforazioni alimentate a gasolio da 51 CV a 126 CV | ora | 0.5 | 16.709 | 20.76% | 8.3545
| TOS22/1_AT | [5 empty] | 22.6252
| TOS22/1_PR.P39.002.010 | 002 - Carotieri, campionatori e corone per sondaggi geologici 010 - Carotiere semplice, con valvola di testa a sfera e calice, lunghezza utile L = 300 cm, diametro nominale esterno 101 mm. | cad | 0.0025 | 413.7152 | 2.59% | 1.0343
| TOS22/1_PR.P39.002.030 | 002 - Carotieri, campionatori e corone per sondaggi geologici 030 - Corona per carotiere a pareti sottili, diametro nominale esterno 101 mm | cad | 0.005 | 51.95 | 2.59% | 0.25975
| TOS22/1_PR.P39.002.050 | 002 - Carotieri, campionatori e corone per sondaggi geologici 050 - Tubo di rivestimento, lunghezza utile L=150 cm, diametro nominale esterno 127 mm | cad | 0.002 | 199.0246 | 2.59% | 0.39805
| TOS22/1_PR.P39.002.055 | 002 - Carotieri, campionatori e corone per sondaggi geologici 055 - Corona per tubo di rivestimento, diametro nominale esterno 127 mm | cad | 0.00333 | 64.1188 | 2.59% | 0.21352
| TOS22/1_PR | [5 empty] | 1.9056
| TOS22/1_RU.M10.001.002 | 001 - Operaio edile 002 - Specializzato | ora | 0.5 | 28.83 | 0% | 14.415
| TOS22/1_RU.M10.001.003 | 001 - Operaio edile 003 - Qualificato | ora | 0.5 | 26.76 | 0% | 13.38
| TOS22/1_RU | [5 empty] | 27.795
|  | Sommano euro (A) |  |  |  | 5.61% | 52.3258
|  | Spese generali (B) |  | 16% | di (A) |  | 8.3721
|  | Di cui Oneri di sicurezza afferenti all'impresa |  | 5% | di (B) |  | 0.41861
|  | Utili di impresa (C) |  | 10% | di (A + B) |  | 6.0698
|  | TOTALE (A + B + C) euro / ml |  |  |  | 5.61% | 66.7677
|  | Incidenza manodopera |  | 41.63% |  |  | 27.795
Analisi | Codice dettaglio | Voce/Articolo | Unità di misura | Quantità | Prezzo unitario | Scostamento % su anno 2022 | Importo
TOS22/1_18.W01.003.003 INDAGINI GEOGNOSTICHE: i prezzi sono relativi ai cantieri presenti nella tipologia a cui appartiene il lavoro svolto. Sono compresi: approntamento dell’area di cantiere, trasporto dell'attrezzatura tra la sede dell'impresa e il sito d'indagine, viaggio del personale tecnico e della mano d'opera di cantiere, installazione dell'attrezzatura per l'esecuzione delle indagini geofisiche, E’ compreso altresì l'onere dello spostamento da una postazione alla successiva, ad esclusione dei casi in cui è prevista una specifica voce per la movimentazione e il posizionamento dell’attrezzatura di prova all'interno dell’area di indagine e l’approvvigionamento dell'acqua necessaria alla perforazione. SONDAGGI GEOGNOSTICI Perforazione ad andamento verticale eseguita a rotazione a carotaggio continuo, con carotieri semplici Ø 101 mm, in terreni a granulometria fine, quali argille, limi, limi sabbiosi e rocce tenere (tufi, calcareniti, sabbie cementate), anche in frana, in terreni asciutti o bagnati o in presenza di acqua fluente, compreso l'utilizzo del rivestimento provvisorio del foro (diametro 127 mm) per profondità comprese tra m 40 e m 60 p.c. | TOS22/1_AT.N25.020.050 | 020 - MACCHINARI PER LE INDAGINI GEOLOGICHE 050 - Sonda a rotazione per esecuzione sondaggio a carotaggio continuo, corredata di utensili, aste di perforazione e pompa per l'utilizzo di acqua in fase di perforazione. Coppia massima 400-1.000 kgm | ora | 0.6 | 28.5413 | 10% | 17.1248
| TOS22/1_AT.N25.100.902 | 100 - Oneri consumo carburanti, oli e altri materiali 902 - per attrezzature e macchinari per perforazioni alimentate a gasolio da 51 CV a 126 CV | ora | 0.6 | 16.709 | 20.76% | 10.0254
| TOS22/1_AT | [5 empty] | 27.1502
| TOS22/1_PR.P39.002.010 | 002 - Carotieri, campionatori e corone per sondaggi geologici 010 - Carotiere semplice, con valvola di testa a sfera e calice, lunghezza utile L = 300 cm, diametro nominale esterno 101 mm. | cad | 0.0025 | 413.7152 | 2.59% | 1.0343
| TOS22/1_PR.P39.002.030 | 002 - Carotieri, campionatori e corone per sondaggi geologici 030 - Corona per carotiere a pareti sottili, diametro nominale esterno 101 mm | cad | 0.005 | 51.95 | 2.59% | 0.25975
| TOS22/1_PR.P39.002.050 | 002 - Carotieri, campionatori e corone per sondaggi geologici 050 - Tubo di rivestimento, lunghezza utile L=150 cm, diametro nominale esterno 127 mm | cad | 0.002 | 199.0246 | 2.59% | 0.39805
| TOS22/1_PR.P39.002.055 | 002 - Carotieri, campionatori e corone per sondaggi geologici 055 - Corona per tubo di rivestimento, diametro nominale esterno 127 mm | cad | 0.00333 | 64.1188 | 2.59% | 0.21352
| TOS22/1_PR | [5 empty] | 1.9056
| TOS22/1_RU.M10.001.002 | 001 - Operaio edile 002 - Specializzato | ora | 0.6 | 28.83 | 0% | 17.298
| TOS22/1_RU.M10.001.003 | 001 - Operaio edile 003 - Qualificato | ora | 0.6 | 26.76 | 0% | 16.056
| TOS22/1_RU.M10.001.003 | 001 - Operaio edile 003 - Qualificato | ora | 0.6 | 26.76 | 0% | 16.056
| TOS22/1_RU | [5 empty] | 49.41
|  | Sommano euro (A) |  |  |  | 4.43% | 78.4658
|  | Spese generali (B) |  | 16% | di (A) |  | 12.5545
|  | Di cui Oneri di sicurezza afferenti all'impresa |  | 5% | di (B) |  | 0.62773
|  | Utili di impresa (C) |  | 10% | di (A + B) |  | 9.102
|  | TOTALE (A + B + C) euro / ml |  |  |  | 4.43% | 100.1224
|  | Incidenza manodopera |  | 49.35% |  |  | 49.41
Analisi | Codice dettaglio | Voce/Articolo | Unità di misura | Quantità | Prezzo unitario | Scostamento % su anno 2022 | Importo
TOS22/1_18.W01.003.004 INDAGINI GEOGNOSTICHE: i prezzi sono relativi ai cantieri presenti nella tipologia a cui appartiene il lavoro svolto. Sono compresi: approntamento dell’area di cantiere, trasporto dell'attrezzatura tra la sede dell'impresa e il sito d'indagine, viaggio del personale tecnico e della mano d'opera di cantiere, installazione dell'attrezzatura per l'esecuzione delle indagini geofisiche, E’ compreso altresì l'onere dello spostamento da una postazione alla successiva, ad esclusione dei casi in cui è prevista una specifica voce per la movimentazione e il posizionamento dell’attrezzatura di prova all'interno dell’area di indagine e l’approvvigionamento dell'acqua necessaria alla perforazione. SONDAGGI GEOGNOSTICI Perforazione ad andamento verticale eseguita a rotazione a carotaggio continuo, con carotieri semplici Ø 101 mm, in terreni a granulometria fine, quali argille, limi, limi sabbiosi e rocce tenere (tufi, calcareniti, sabbie cementate), anche in frana, in terreni asciutti o bagnati o in presenza di acqua fluente, compreso l'utilizzo del rivestimento provvisorio del foro (diametro 127 mm) per profondità oltre i 60 m | TOS22/1_AT.N25.020.055 | 020 - MACCHINARI PER LE INDAGINI GEOLOGICHE 055 - Sonda a rotazione per esecuzione sondaggio a carotaggio continuo, corredata di utensili, aste di perforazione e pompa per l'utilizzo di acqua in fase di perforazione. Coppia massima >1.000 kgm | ora | 0.8 | 36.08 | 10% | 28.864
| TOS22/1_AT.N25.100.902 | 100 - Oneri consumo carburanti, oli e altri materiali 902 - per attrezzature e macchinari per perforazioni alimentate a gasolio da 51 CV a 126 CV | ora | 0.8 | 16.709 | 20.76% | 13.3672
| TOS22/1_AT | [5 empty] | 42.2312
| TOS22/1_PR.P39.002.010 | 002 - Carotieri, campionatori e corone per sondaggi geologici 010 - Carotiere semplice, con valvola di testa a sfera e calice, lunghezza utile L = 300 cm, diametro nominale esterno 101 mm. | cad | 0.0025 | 413.7152 | 2.59% | 1.0343
| TOS22/1_PR.P39.002.030 | 002 - Carotieri, campionatori e corone per sondaggi geologici 030 - Corona per carotiere a pareti sottili, diametro nominale esterno 101 mm | cad | 0.005 | 51.95 | 2.59% | 0.25975
| TOS22/1_PR.P39.002.050 | 002 - Carotieri, campionatori e corone per sondaggi geologici 050 - Tubo di rivestimento, lunghezza utile L=150 cm, diametro nominale esterno 127 mm | cad | 0.002 | 199.0246 | 2.59% | 0.39805
| TOS22/1_PR.P39.002.055 | 002 - Carotieri, campionatori e corone per sondaggi geologici 055 - Corona per tubo di rivestimento, diametro nominale esterno 127 mm | cad | 0.00333 | 64.1188 | 2.59% | 0.21352
| TOS22/1_PR | [5 empty] | 1.9056
| TOS22/1_RU.M10.001.002 | 001 - Operaio edile 002 - Specializzato | ora | 0.8 | 28.83 | 0% | 23.064
| TOS22/1_RU.M10.001.003 | 001 - Operaio edile 003 - Qualificato | ora | 0.8 | 26.76 | 0% | 21.408
| TOS22/1_RU.M10.001.003 | 001 - Operaio edile 003 - Qualificato | ora | 0.8 | 26.76 | 0% | 21.408
| TOS22/1_RU | [5 empty] | 65.88
|  | Sommano euro (A) |  |  |  | 4.73% | 110.0168
|  | Spese generali (B) |  | 16% | di (A) |  | 17.6027
|  | Di cui Oneri di sicurezza afferenti all'impresa |  | 5% | di (B) |  | 0.88013
|  | Utili di impresa (C) |  | 10% | di (A + B) |  | 12.762
|  | TOTALE (A + B + C) euro / ml |  |  |  | 4.73% | 140.3814
|  | Incidenza manodopera |  | 46.93% |  |  | 65.88
Analisi | Codice dettaglio | Voce/Articolo | Unità di misura | Quantità | Prezzo unitario | Scostamento % su anno 2022 | Importo
TOS22/1_18.W01.004.001 INDAGINI GEOGNOSTICHE: i prezzi sono relativi ai cantieri presenti nella tipologia a cui appartiene il lavoro svolto. Sono compresi: approntamento dell’area di cantiere, trasporto dell'attrezzatura tra la sede dell'impresa e il sito d'indagine, viaggio del personale tecnico e della mano d'opera di cantiere, installazione dell'attrezzatura per l'esecuzione delle indagini geofisiche, E’ compreso altresì l'onere dello spostamento da una postazione alla successiva, ad esclusione dei casi in cui è prevista una specifica voce per la movimentazione e il posizionamento dell’attrezzatura di prova all'interno dell’area di indagine e l’approvvigionamento dell'acqua necessaria alla perforazione. SONDAGGI GEOGNOSTICI Perforazione ad andamento verticale eseguita a rotazione a carotaggio continuo, con carotieri semplici Ø 101 mm, in terreni a granulometria media costituiti da sabbie, sabbie ghiaiose anche con qualche ciottolo ed in rocce di durezza media che non richiedano l'uso del diamante, anche in frana, in terreni asciutti o bagnati o in presenza di acqua fluente, compreso l'utilizzo del rivestimento provvisorio del foro (diametro 127 mm) per profondità comprese tra m 0 e m 20 p.c. | TOS22/1_AT.N25.020.050 | 020 - MACCHINARI PER LE INDAGINI GEOLOGICHE 050 - Sonda a rotazione per esecuzione sondaggio a carotaggio continuo, corredata di utensili, aste di perforazione e pompa per l'utilizzo di acqua in fase di perforazione. Coppia massima 400-1.000 kgm | ora | 0.48 | 28.5413 | 10% | 13.6998
| TOS22/1_AT.N25.100.902 | 100 - Oneri consumo carburanti, oli e altri materiali 902 - per attrezzature e macchinari per perforazioni alimentate a gasolio da 51 CV a 126 CV | ora | 0.48 | 16.709 | 20.76% | 8.0203
| TOS22/1_AT | [5 empty] | 21.7202
| TOS22/1_PR.P39.002.010 | 002 - Carotieri, campionatori e corone per sondaggi geologici 010 - Carotiere semplice, con valvola di testa a sfera e calice, lunghezza utile L = 300 cm, diametro nominale esterno 101 mm. | cad | 0.004 | 413.7152 | 2.59% | 1.6549
| TOS22/1_PR.P39.002.030 | 002 - Carotieri, campionatori e corone per sondaggi geologici 030 - Corona per carotiere a pareti sottili, diametro nominale esterno 101 mm | cad | 0.008 | 51.95 | 2.59% | 0.4156
| TOS22/1_PR.P39.002.050 | 002 - Carotieri, campionatori e corone per sondaggi geologici 050 - Tubo di rivestimento, lunghezza utile L=150 cm, diametro nominale esterno 127 mm | cad | 0.00333 | 199.0246 | 2.59% | 0.66275
| TOS22/1_PR.P39.002.055 | 002 - Carotieri, campionatori e corone per sondaggi geologici 055 - Corona per tubo di rivestimento, diametro nominale esterno 127 mm | cad | 0.00556 | 64.1188 | 2.59% | 0.3565
| TOS22/1_PR | [5 empty] | 3.0897
| TOS22/1_RU.M10.001.002 | 001 - Operaio edile 002 - Specializzato | ora | 0.48 | 28.83 | 0% | 13.8384
| TOS22/1_RU.M10.001.003 | 001 - Operaio edile 003 - Qualificato | ora | 0.48 | 26.76 | 0% | 12.8448
| TOS22/1_RU | [5 empty] | 26.6832
|  | Sommano euro (A) |  |  |  | 5.54% | 51.4931
|  | Spese generali (B) |  | 16% | di (A) |  | 8.2389
|  | Di cui Oneri di sicurezza afferenti all'impresa |  | 5% | di (B) |  | 0.41194
|  | Utili di impresa (C) |  | 10% | di (A + B) |  | 5.9732
|  | TOTALE (A + B + C) euro / ml |  |  |  | 5.54% | 65.7052
|  | Incidenza manodopera |  | 40.61% |  |  | 26.6832
Analisi | Codice dettaglio | Voce/Articolo | Unità di misura | Quantità | Prezzo unitario | Scostamento % su anno 2022 | Importo
TOS22/1_18.W01.004.002 INDAGINI GEOGNOSTICHE: i prezzi sono relativi ai cantieri presenti nella tipologia a cui appartiene il lavoro svolto. Sono compresi: approntamento dell’area di cantiere, trasporto dell'attrezzatura tra la sede dell'impresa e il sito d'indagine, viaggio del personale tecnico e della mano d'opera di cantiere, installazione dell'attrezzatura per l'esecuzione delle indagini geofisiche, E’ compreso altresì l'onere dello spostamento da una postazione alla successiva, ad esclusione dei casi in cui è prevista una specifica voce per la movimentazione e il posizionamento dell’attrezzatura di prova all'interno dell’area di indagine e l’approvvigionamento dell'acqua necessaria alla perforazione. SONDAGGI GEOGNOSTICI Perforazione ad andamento verticale eseguita a rotazione a carotaggio continuo, con carotieri semplici Ø 101 mm, in terreni a granulometria media costituiti da sabbie, sabbie ghiaiose anche con qualche ciottolo ed in rocce di durezza media che non richiedano l'uso del diamante, anche in frana, in terreni asciutti o bagnati o in presenza di acqua fluente, compreso l'utilizzo del rivestimento provvisorio del foro (diametro 127 mm) per profondità comprese tra m 20 e m 40 p.c. | TOS22/1_AT.N25.020.050 | 020 - MACCHINARI PER LE INDAGINI GEOLOGICHE 050 - Sonda a rotazione per esecuzione sondaggio a carotaggio continuo, corredata di utensili, aste di perforazione e pompa per l'utilizzo di acqua in fase di perforazione. Coppia massima 400-1.000 kgm | ora | 0.6 | 28.5413 | 10% | 17.1248
| TOS22/1_AT.N25.100.902 | 100 - Oneri consumo carburanti, oli e altri materiali 902 - per attrezzature e macchinari per perforazioni alimentate a gasolio da 51 CV a 126 CV | ora | 0.6 | 16.709 | 20.76% | 10.0254
| TOS22/1_AT | [5 empty] | 27.1502
| TOS22/1_PR.P39.002.010 | 002 - Carotieri, campionatori e corone per sondaggi geologici 010 - Carotiere semplice, con valvola di testa a sfera e calice, lunghezza utile L = 300 cm, diametro nominale esterno 101 mm. | cad | 0.004 | 413.7152 | 2.59% | 1.6549
| TOS22/1_PR.P39.002.030 | 002 - Carotieri, campionatori e corone per sondaggi geologici 030 - Corona per carotiere a pareti sottili, diametro nominale esterno 101 mm | cad | 0.008 | 51.95 | 2.59% | 0.4156
| TOS22/1_PR.P39.002.050 | 002 - Carotieri, campionatori e corone per sondaggi geologici 050 - Tubo di rivestimento, lunghezza utile L=150 cm, diametro nominale esterno 127 mm | cad | 0.00333 | 199.0246 | 2.59% | 0.66275
| TOS22/1_PR.P39.002.055 | 002 - Carotieri, campionatori e corone per sondaggi geologici 055 - Corona per tubo di rivestimento, diametro nominale esterno 127 mm | cad | 0.00556 | 64.1188 | 2.59% | 0.3565
| TOS22/1_PR | [5 empty] | 3.0897
| TOS22/1_RU.M10.001.002 | 001 - Operaio edile 002 - Specializzato | ora | 0.6 | 28.83 | 0% | 17.298
| TOS22/1_RU.M10.001.003 | 001 - Operaio edile 003 - Qualificato | ora | 0.6 | 26.76 | 0% | 16.056
| TOS22/1_RU | [5 empty] | 33.354
|  | Sommano euro (A) |  |  |  | 5.57% | 63.5939
|  | Spese generali (B) |  | 16% | di (A) |  | 10.175
|  | Di cui Oneri di sicurezza afferenti all'impresa |  | 5% | di (B) |  | 0.50875
|  | Utili di impresa (C) |  | 10% | di (A + B) |  | 7.3769
|  | TOTALE (A + B + C) euro / ml |  |  |  | 5.57% | 81.1458
|  | Incidenza manodopera |  | 41.1% |  |  | 33.354
Analisi | Codice dettaglio | Voce/Articolo | Unità di misura | Quantità | Prezzo unitario | Scostamento % su anno 2022 | Importo
TOS22/1_18.W01.004.003 INDAGINI GEOGNOSTICHE: i prezzi sono relativi ai cantieri presenti nella tipologia a cui appartiene il lavoro svolto. Sono compresi: approntamento dell’area di cantiere, trasporto dell'attrezzatura tra la sede dell'impresa e il sito d'indagine, viaggio del personale tecnico e della mano d'opera di cantiere, installazione dell'attrezzatura per l'esecuzione delle indagini geofisiche, E’ compreso altresì l'onere dello spostamento da una postazione alla successiva, ad esclusione dei casi in cui è prevista una specifica voce per la movimentazione e il posizionamento dell’attrezzatura di prova all'interno dell’area di indagine e l’approvvigionamento dell'acqua necessaria alla perforazione. SONDAGGI GEOGNOSTICI Perforazione ad andamento verticale eseguita a rotazione a carotaggio continuo, con carotieri semplici Ø 101 mm, in terreni a granulometria media costituiti da sabbie, sabbie ghiaiose anche con qualche ciottolo ed in rocce di durezza media che non richiedano l'uso del diamante, anche in frana, in terreni asciutti o bagnati o in presenza di acqua fluente, compreso l'utilizzo del rivestimento provvisorio del foro (diametro 127 mm) per profondità comprese tra m 40 e m 60 p.c. | TOS22/1_AT.N25.020.050 | 020 - MACCHINARI PER LE INDAGINI GEOLOGICHE 050 - Sonda a rotazione per esecuzione sondaggio a carotaggio continuo, corredata di utensili, aste di perforazione e pompa per l'utilizzo di acqua in fase di perforazione. Coppia massima 400-1.000 kgm | ora | 0.75 | 28.5413 | 10% | 21.406
| TOS22/1_AT.N25.100.902 | 100 - Oneri consumo carburanti, oli e altri materiali 902 - per attrezzature e macchinari per perforazioni alimentate a gasolio da 51 CV a 126 CV | ora | 0.75 | 16.709 | 20.76% | 12.5317
| TOS22/1_AT | [5 empty] | 33.9378
| TOS22/1_PR.P39.002.010 | 002 - Carotieri, campionatori e corone per sondaggi geologici 010 - Carotiere semplice, con valvola di testa a sfera e calice, lunghezza utile L = 300 cm, diametro nominale esterno 101 mm. | cad | 0.004 | 413.7152 | 2.59% | 1.6549
| TOS22/1_PR.P39.002.030 | 002 - Carotieri, campionatori e corone per sondaggi geologici 030 - Corona per carotiere a pareti sottili, diametro nominale esterno 101 mm | cad | 0.008 | 51.95 | 2.59% | 0.4156
| TOS22/1_PR.P39.002.050 | 002 - Carotieri, campionatori e corone per sondaggi geologici 050 - Tubo di rivestimento, lunghezza utile L=150 cm, diametro nominale esterno 127 mm | cad | 0.00333 | 199.0246 | 2.59% | 0.66275
| TOS22/1_PR.P39.002.055 | 002 - Carotieri, campionatori e corone per sondaggi geologici 055 - Corona per tubo di rivestimento, diametro nominale esterno 127 mm | cad | 0.00556 | 64.1188 | 2.59% | 0.3565
| TOS22/1_PR | [5 empty] | 3.0897
| TOS22/1_RU.M10.001.002 | 001 - Operaio edile 002 - Specializzato | ora | 0.75 | 28.83 | 0% | 21.6225
| TOS22/1_RU.M10.001.003 | 001 - Operaio edile 003 - Qualificato | ora | 0.75 | 26.76 | 0% | 20.07
| TOS22/1_RU.M10.001.003 | 001 - Operaio edile 003 - Qualificato | ora | 0.75 | 26.76 | 0% | 20.07
| TOS22/1_RU | [5 empty] | 61.7625
|  | Sommano euro (A) |  |  |  | 4.42% | 98.79
|  | Spese generali (B) |  | 16% | di (A) |  | 15.8064
|  | Di cui Oneri di sicurezza afferenti all'impresa |  | 5% | di (B) |  | 0.79032
|  | Utili di impresa (C) |  | 10% | di (A + B) |  | 11.4596
|  | TOTALE (A + B + C) euro / ml |  |  |  | 4.42% | 126.056
|  | Incidenza manodopera |  | 49% |  |  | 61.7625
Analisi | Codice dettaglio | Voce/Articolo | Unità di misura | Quantità | Prezzo unitario | Scostamento % su anno 2022 | Importo
TOS22/1_18.W01.004.004 INDAGINI GEOGNOSTICHE: i prezzi sono relativi ai cantieri presenti nella tipologia a cui appartiene il lavoro svolto. Sono compresi: approntamento dell’area di cantiere, trasporto dell'attrezzatura tra la sede dell'impresa e il sito d'indagine, viaggio del personale tecnico e della mano d'opera di cantiere, installazione dell'attrezzatura per l'esecuzione delle indagini geofisiche, E’ compreso altresì l'onere dello spostamento da una postazione alla successiva, ad esclusione dei casi in cui è prevista una specifica voce per la movimentazione e il posizionamento dell’attrezzatura di prova all'interno dell’area di indagine e l’approvvigionamento dell'acqua necessaria alla perforazione. SONDAGGI GEOGNOSTICI Perforazione ad andamento verticale eseguita a rotazione a carotaggio continuo, con carotieri semplici Ø 101 mm, in terreni a granulometria media costituiti da sabbie, sabbie ghiaiose anche con qualche ciottolo ed in rocce di durezza media che non richiedano l'uso del diamante, anche in frana, in terreni asciutti o bagnati o in presenza di acqua fluente, compreso l'utilizzo del rivestimento provvisorio del foro (diametro 127 mm) per profondità oltre i 60 m | TOS22/1_AT.N25.020.055 | 020 - MACCHINARI PER LE INDAGINI GEOLOGICHE 055 - Sonda a rotazione per esecuzione sondaggio a carotaggio continuo, corredata di utensili, aste di perforazione e pompa per l'utilizzo di acqua in fase di perforazione. Coppia massima >1.000 kgm | ora | 0.9 | 36.08 | 10% | 32.472
| TOS22/1_AT.N25.100.902 | 100 - Oneri consumo carburanti, oli e altri materiali 902 - per attrezzature e macchinari per perforazioni alimentate a gasolio da 51 CV a 126 CV | ora | 0.9 | 16.709 | 20.76% | 15.0381
| TOS22/1_AT | [5 empty] | 47.5101
| TOS22/1_PR.P39.002.010 | 002 - Carotieri, campionatori e corone per sondaggi geologici 010 - Carotiere semplice, con valvola di testa a sfera e calice, lunghezza utile L = 300 cm, diametro nominale esterno 101 mm. | cad | 0.004 | 413.7152 | 2.59% | 1.6549
| TOS22/1_PR.P39.002.030 | 002 - Carotieri, campionatori e corone per sondaggi geologici 030 - Corona per carotiere a pareti sottili, diametro nominale esterno 101 mm | cad | 0.008 | 51.95 | 2.59% | 0.4156
| TOS22/1_PR.P39.002.050 | 002 - Carotieri, campionatori e corone per sondaggi geologici 050 - Tubo di rivestimento, lunghezza utile L=150 cm, diametro nominale esterno 127 mm | cad | 0.00333 | 199.0246 | 2.59% | 0.66275
| TOS22/1_PR.P39.002.055 | 002 - Carotieri, campionatori e corone per sondaggi geologici 055 - Corona per tubo di rivestimento, diametro nominale esterno 127 mm | cad | 0.00556 | 64.1188 | 2.59% | 0.3565
| TOS22/1_PR | [5 empty] | 3.0897
| TOS22/1_RU.M10.001.002 | 001 - Operaio edile 002 - Specializzato | ora | 0.9 | 28.83 | 0% | 25.947
| TOS22/1_RU.M10.001.003 | 001 - Operaio edile 003 - Qualificato | ora | 0.9 | 26.76 | 0% | 24.084
| TOS22/1_RU.M10.001.003 | 001 - Operaio edile 003 - Qualificato | ora | 0.9 | 26.76 | 0% | 24.084
| TOS22/1_RU | [5 empty] | 74.115
|  | Sommano euro (A) |  |  |  | 4.71% | 124.7148
|  | Spese generali (B) |  | 16% | di (A) |  | 19.9544
|  | Di cui Oneri di sicurezza afferenti all'impresa |  | 5% | di (B) |  | 0.99772
|  | Utili di impresa (C) |  | 10% | di (A + B) |  | 14.4669
|  | TOTALE (A + B + C) euro / ml |  |  |  | 4.71% | 159.1361
|  | Incidenza manodopera |  | 46.57% |  |  | 74.115
Analisi | Codice dettaglio | Voce/Articolo | Unità di misura | Quantità | Prezzo unitario | Scostamento % su anno 2022 | Importo
TOS22/1_18.W01.005.001 INDAGINI GEOGNOSTICHE: i prezzi sono relativi ai cantieri presenti nella tipologia a cui appartiene il lavoro svolto. Sono compresi: approntamento dell’area di cantiere, trasporto dell'attrezzatura tra la sede dell'impresa e il sito d'indagine, viaggio del personale tecnico e della mano d'opera di cantiere, installazione dell'attrezzatura per l'esecuzione delle indagini geofisiche, E’ compreso altresì l'onere dello spostamento da una postazione alla successiva, ad esclusione dei casi in cui è prevista una specifica voce per la movimentazione e il posizionamento dell’attrezzatura di prova all'interno dell’area di indagine e l’approvvigionamento dell'acqua necessaria alla perforazione. SONDAGGI GEOGNOSTICI Perforazione ad andamento verticale eseguita a rotazione a carotaggio continuo, con carotieri semplici Ø 101 mm e con recuperi compatibili con la natura e le caratteristiche dei materiali attraversati, in terreni a granulometria grossolana costituiti da ghiaie, ghiaie sabbiose, ciottoli e in rocce dure, anche in frana, in terreni asciutti o bagnati o in presenza di acqua fluente, compreso l'utilizzo del rivestimento provvisorio del foro (diametro 127 mm.) per profondità comprese tra m 0 e m 20 p.c. | TOS22/1_AT.N25.020.050 | 020 - MACCHINARI PER LE INDAGINI GEOLOGICHE 050 - Sonda a rotazione per esecuzione sondaggio a carotaggio continuo, corredata di utensili, aste di perforazione e pompa per l'utilizzo di acqua in fase di perforazione. Coppia massima 400-1.000 kgm | ora | 0.55 | 28.5413 | 10% | 15.6977
| TOS22/1_AT.N25.100.902 | 100 - Oneri consumo carburanti, oli e altri materiali 902 - per attrezzature e macchinari per perforazioni alimentate a gasolio da 51 CV a 126 CV | ora | 0.55 | 16.709 | 20.76% | 9.1899
| TOS22/1_AT | [5 empty] | 24.8877
| TOS22/1_PR.P39.002.010 | 002 - Carotieri, campionatori e corone per sondaggi geologici 010 - Carotiere semplice, con valvola di testa a sfera e calice, lunghezza utile L = 300 cm, diametro nominale esterno 101 mm. | cad | 0.01 | 413.7152 | 2.59% | 4.1372
| TOS22/1_PR.P39.002.030 | 002 - Carotieri, campionatori e corone per sondaggi geologici 030 - Corona per carotiere a pareti sottili, diametro nominale esterno 101 mm | cad | 0.02 | 51.95 | 2.59% | 1.039
| TOS22/1_PR.P39.002.050 | 002 - Carotieri, campionatori e corone per sondaggi geologici 050 - Tubo di rivestimento, lunghezza utile L=150 cm, diametro nominale esterno 127 mm | cad | 0.00833 | 199.0246 | 2.59% | 1.6579
| TOS22/1_PR.P39.002.055 | 002 - Carotieri, campionatori e corone per sondaggi geologici 055 - Corona per tubo di rivestimento, diametro nominale esterno 127 mm | cad | 0.01429 | 64.1188 | 2.59% | 0.91626
| TOS22/1_PR | [5 empty] | 7.7503
| TOS22/1_RU.M10.001.002 | 001 - Operaio edile 002 - Specializzato | ora | 0.55 | 28.83 | 0% | 15.8565
| TOS22/1_RU.M10.001.003 | 001 - Operaio edile 003 - Qualificato | ora | 0.55 | 26.76 | 0% | 14.718
| TOS22/1_RU | [5 empty] | 30.5745
|  | Sommano euro (A) |  |  |  | 5.34% | 63.2125
|  | Spese generali (B) |  | 16% | di (A) |  | 10.114
|  | Di cui Oneri di sicurezza afferenti all'impresa |  | 5% | di (B) |  | 0.5057
|  | Utili di impresa (C) |  | 10% | di (A + B) |  | 7.3327
|  | TOTALE (A + B + C) euro / ml |  |  |  | 5.34% | 80.6591
|  | Incidenza manodopera |  | 37.91% |  |  | 30.5745
Analisi | Codice dettaglio | Voce/Articolo | Unità di misura | Quantità | Prezzo unitario | Scostamento % su anno 2022 | Importo
TOS22/1_18.W01.005.002 INDAGINI GEOGNOSTICHE: i prezzi sono relativi ai cantieri presenti nella tipologia a cui appartiene il lavoro svolto. Sono compresi: approntamento dell’area di cantiere, trasporto dell'attrezzatura tra la sede dell'impresa e il sito d'indagine, viaggio del personale tecnico e della mano d'opera di cantiere, installazione dell'attrezzatura per l'esecuzione delle indagini geofisiche, E’ compreso altresì l'onere dello spostamento da una postazione alla successiva, ad esclusione dei casi in cui è prevista una specifica voce per la movimentazione e il posizionamento dell’attrezzatura di prova all'interno dell’area di indagine e l’approvvigionamento dell'acqua necessaria alla perforazione. SONDAGGI GEOGNOSTICI Perforazione ad andamento verticale eseguita a rotazione a carotaggio continuo, con carotieri semplici Ø 101 mm e con recuperi compatibili con la natura e le caratteristiche dei materiali attraversati, in terreni a granulometria grossolana costituiti da ghiaie, ghiaie sabbiose, ciottoli e in rocce dure, anche in frana, in terreni asciutti o bagnati o in presenza di acqua fluente, compreso l'utilizzo del rivestimento provvisorio del foro (diametro 127 mm.) per profondità comprese tra m 20 e m 40 p.c. | TOS22/1_AT.N25.020.050 | 020 - MACCHINARI PER LE INDAGINI GEOLOGICHE 050 - Sonda a rotazione per esecuzione sondaggio a carotaggio continuo, corredata di utensili, aste di perforazione e pompa per l'utilizzo di acqua in fase di perforazione. Coppia massima 400-1.000 kgm | ora | 0.75 | 28.5413 | 10% | 21.406
| TOS22/1_AT.N25.100.902 | 100 - Oneri consumo carburanti, oli e altri materiali 902 - per attrezzature e macchinari per perforazioni alimentate a gasolio da 51 CV a 126 CV | ora | 0.75 | 16.709 | 20.76% | 12.5317
| TOS22/1_AT | [5 empty] | 33.9378
| TOS22/1_PR.P39.002.010 | 002 - Carotieri, campionatori e corone per sondaggi geologici 010 - Carotiere semplice, con valvola di testa a sfera e calice, lunghezza utile L = 300 cm, diametro nominale esterno 101 mm. | cad | 0.01 | 413.7152 | 2.59% | 4.1372
| TOS22/1_PR.P39.002.030 | 002 - Carotieri, campionatori e corone per sondaggi geologici 030 - Corona per carotiere a pareti sottili, diametro nominale esterno 101 mm | cad | 0.02 | 51.95 | 2.59% | 1.039
| TOS22/1_PR.P39.002.050 | 002 - Carotieri, campionatori e corone per sondaggi geologici 050 - Tubo di rivestimento, lunghezza utile L=150 cm, diametro nominale esterno 127 mm | cad | 0.00833 | 199.0246 | 2.59% | 1.6579
| TOS22/1_PR.P39.002.055 | 002 - Carotieri, campionatori e corone per sondaggi geologici 055 - Corona per tubo di rivestimento, diametro nominale esterno 127 mm | cad | 0.01429 | 64.1188 | 2.59% | 0.91626
| TOS22/1_PR | [5 empty] | 7.7503
| TOS22/1_RU.M10.001.002 | 001 - Operaio edile 002 - Specializzato | ora | 0.75 | 28.83 | 0% | 21.6225
| TOS22/1_RU.M10.001.003 | 001 - Operaio edile 003 - Qualificato | ora | 0.75 | 26.76 | 0% | 20.07
| TOS22/1_RU | [5 empty] | 41.6925
|  | Sommano euro (A) |  |  |  | 5.43% | 83.3805
|  | Spese generali (B) |  | 16% | di (A) |  | 13.3409
|  | Di cui Oneri di sicurezza afferenti all'impresa |  | 5% | di (B) |  | 0.66704
|  | Utili di impresa (C) |  | 10% | di (A + B) |  | 9.6721
|  | TOTALE (A + B + C) euro / ml |  |  |  | 5.43% | 106.3936
|  | Incidenza manodopera |  | 39.19% |  |  | 41.6925
Analisi | Codice dettaglio | Voce/Articolo | Unità di misura | Quantità | Prezzo unitario | Scostamento % su anno 2022 | Importo
TOS22/1_18.W01.005.003 INDAGINI GEOGNOSTICHE: i prezzi sono relativi ai cantieri presenti nella tipologia a cui appartiene il lavoro svolto. Sono compresi: approntamento dell’area di cantiere, trasporto dell'attrezzatura tra la sede dell'impresa e il sito d'indagine, viaggio del personale tecnico e della mano d'opera di cantiere, installazione dell'attrezzatura per l'esecuzione delle indagini geofisiche, E’ compreso altresì l'onere dello spostamento da una postazione alla successiva, ad esclusione dei casi in cui è prevista una specifica voce per la movimentazione e il posizionamento dell’attrezzatura di prova all'interno dell’area di indagine e l’approvvigionamento dell'acqua necessaria alla perforazione. SONDAGGI GEOGNOSTICI Perforazione ad andamento verticale eseguita a rotazione a carotaggio continuo, con carotieri semplici Ø 101 mm e con recuperi compatibili con la natura e le caratteristiche dei materiali attraversati, in terreni a granulometria grossolana costituiti da ghiaie, ghiaie sabbiose, ciottoli e in rocce dure, anche in frana, in terreni asciutti o bagnati o in presenza di acqua fluente, compreso l'utilizzo del rivestimento provvisorio del foro (diametro 127 mm.) per profondità comprese tra m 40 e m 60 p.c. | TOS22/1_AT.N25.020.050 | 020 - MACCHINARI PER LE INDAGINI GEOLOGICHE 050 - Sonda a rotazione per esecuzione sondaggio a carotaggio continuo, corredata di utensili, aste di perforazione e pompa per l'utilizzo di acqua in fase di perforazione. Coppia massima 400-1.000 kgm | ora | 0.95 | 28.5413 | 10% | 27.1143
| TOS22/1_AT.N25.100.902 | 100 - Oneri consumo carburanti, oli e altri materiali 902 - per attrezzature e macchinari per perforazioni alimentate a gasolio da 51 CV a 126 CV | ora | 0.95 | 16.709 | 20.76% | 15.8735
| TOS22/1_AT | [5 empty] | 42.9878
| TOS22/1_PR.P39.002.010 | 002 - Carotieri, campionatori e corone per sondaggi geologici 010 - Carotiere semplice, con valvola di testa a sfera e calice, lunghezza utile L = 300 cm, diametro nominale esterno 101 mm. | cad | 0.01 | 413.7152 | 2.59% | 4.1372
| TOS22/1_PR.P39.002.030 | 002 - Carotieri, campionatori e corone per sondaggi geologici 030 - Corona per carotiere a pareti sottili, diametro nominale esterno 101 mm | cad | 0.02 | 51.95 | 2.59% | 1.039
| TOS22/1_PR.P39.002.050 | 002 - Carotieri, campionatori e corone per sondaggi geologici 050 - Tubo di rivestimento, lunghezza utile L=150 cm, diametro nominale esterno 127 mm | cad | 0.00833 | 199.0246 | 2.59% | 1.6579
| TOS22/1_PR.P39.002.055 | 002 - Carotieri, campionatori e corone per sondaggi geologici 055 - Corona per tubo di rivestimento, diametro nominale esterno 127 mm | cad | 0.01429 | 64.1188 | 2.59% | 0.91626
| TOS22/1_PR | [5 empty] | 7.7503
| TOS22/1_RU.M10.001.002 | 001 - Operaio edile 002 - Specializzato | ora | 0.95 | 28.83 | 0% | 27.3885
| TOS22/1_RU.M10.001.003 | 001 - Operaio edile 003 - Qualificato | ora | 0.95 | 26.76 | 0% | 25.422
| TOS22/1_RU.M10.001.003 | 001 - Operaio edile 003 - Qualificato | ora | 0.95 | 26.76 | 0% | 25.422
| TOS22/1_RU | [5 empty] | 78.2325
|  | Sommano euro (A) |  |  |  | 4.36% | 128.9706
|  | Spese generali (B) |  | 16% | di (A) |  | 20.6353
|  | Di cui Oneri di sicurezza afferenti all'impresa |  | 5% | di (B) |  | 1.0318
|  | Utili di impresa (C) |  | 10% | di (A + B) |  | 14.9606
|  | TOTALE (A + B + C) euro / ml |  |  |  | 4.36% | 164.5665
|  | Incidenza manodopera |  | 47.54% |  |  | 78.2325
Analisi | Codice dettaglio | Voce/Articolo | Unità di misura | Quantità | Prezzo unitario | Scostamento % su anno 2022 | Importo
TOS22/1_18.W01.005.004 INDAGINI GEOGNOSTICHE: i prezzi sono relativi ai cantieri presenti nella tipologia a cui appartiene il lavoro svolto. Sono compresi: approntamento dell’area di cantiere, trasporto dell'attrezzatura tra la sede dell'impresa e il sito d'indagine, viaggio del personale tecnico e della mano d'opera di cantiere, installazione dell'attrezzatura per l'esecuzione delle indagini geofisiche, E’ compreso altresì l'onere dello spostamento da una postazione alla successiva, ad esclusione dei casi in cui è prevista una specifica voce per la movimentazione e il posizionamento dell’attrezzatura di prova all'interno dell’area di indagine e l’approvvigionamento dell'acqua necessaria alla perforazione. SONDAGGI GEOGNOSTICI Perforazione ad andamento verticale eseguita a rotazione a carotaggio continuo, con carotieri semplici Ø 101 mm e con recuperi compatibili con la natura e le caratteristiche dei materiali attraversati, in terreni a granulometria grossolana costituiti da ghiaie, ghiaie sabbiose, ciottoli e in rocce dure, anche in frana, in terreni asciutti o bagnati o in presenza di acqua fluente, compreso l'utilizzo del rivestimento provvisorio del foro (diametro 127 mm.) per profondità oltre i 60 m | TOS22/1_AT.N25.020.055 | 020 - MACCHINARI PER LE INDAGINI GEOLOGICHE 055 - Sonda a rotazione per esecuzione sondaggio a carotaggio continuo, corredata di utensili, aste di perforazione e pompa per l'utilizzo di acqua in fase di perforazione. Coppia massima >1.000 kgm | ora | 1.15 | 36.08 | 10% | 41.492
| TOS22/1_AT.N25.100.902 | 100 - Oneri consumo carburanti, oli e altri materiali 902 - per attrezzature e macchinari per perforazioni alimentate a gasolio da 51 CV a 126 CV | ora | 1.15 | 16.709 | 20.76% | 19.2153
| TOS22/1_AT | [5 empty] | 60.7073
| TOS22/1_PR.P39.002.010 | 002 - Carotieri, campionatori e corone per sondaggi geologici 010 - Carotiere semplice, con valvola di testa a sfera e calice, lunghezza utile L = 300 cm, diametro nominale esterno 101 mm. | cad | 0.01 | 413.7152 | 2.59% | 4.1372
| TOS22/1_PR.P39.002.030 | 002 - Carotieri, campionatori e corone per sondaggi geologici 030 - Corona per carotiere a pareti sottili, diametro nominale esterno 101 mm | cad | 0.02 | 51.95 | 2.59% | 1.039
| TOS22/1_PR.P39.002.050 | 002 - Carotieri, campionatori e corone per sondaggi geologici 050 - Tubo di rivestimento, lunghezza utile L=150 cm, diametro nominale esterno 127 mm | cad | 0.00833 | 199.0246 | 2.59% | 1.6579
| TOS22/1_PR.P39.002.055 | 002 - Carotieri, campionatori e corone per sondaggi geologici 055 - Corona per tubo di rivestimento, diametro nominale esterno 127 mm | cad | 0.01429 | 64.1188 | 2.59% | 0.91626
| TOS22/1_PR | [5 empty] | 7.7503
| TOS22/1_RU.M10.001.002 | 001 - Operaio edile 002 - Specializzato | ora | 1.15 | 28.83 | 0% | 33.1545
| TOS22/1_RU.M10.001.003 | 001 - Operaio edile 003 - Qualificato | ora | 1.15 | 26.76 | 0% | 30.774
| TOS22/1_RU.M10.001.003 | 001 - Operaio edile 003 - Qualificato | ora | 1.15 | 26.76 | 0% | 30.774
| TOS22/1_RU | [5 empty] | 94.7025
|  | Sommano euro (A) |  |  |  | 4.66% | 163.1601
|  | Spese generali (B) |  | 16% | di (A) |  | 26.1056
|  | Di cui Oneri di sicurezza afferenti all'impresa |  | 5% | di (B) |  | 1.3053
|  | Utili di impresa (C) |  | 10% | di (A + B) |  | 18.9266
|  | TOTALE (A + B + C) euro / ml |  |  |  | 4.66% | 208.1923
|  | Incidenza manodopera |  | 45.49% |  |  | 94.7025
Analisi | Codice dettaglio | Voce/Articolo | Unità di misura | Quantità | Prezzo unitario | Scostamento % su anno 2022 | Importo
TOS22/1_18.W01.008.001 INDAGINI GEOGNOSTICHE: i prezzi sono relativi ai cantieri presenti nella tipologia a cui appartiene il lavoro svolto. Sono compresi: approntamento dell’area di cantiere, trasporto dell'attrezzatura tra la sede dell'impresa e il sito d'indagine, viaggio del personale tecnico e della mano d'opera di cantiere, installazione dell'attrezzatura per l'esecuzione delle indagini geofisiche, E’ compreso altresì l'onere dello spostamento da una postazione alla successiva, ad esclusione dei casi in cui è prevista una specifica voce per la movimentazione e il posizionamento dell’attrezzatura di prova all'interno dell’area di indagine e l’approvvigionamento dell'acqua necessaria alla perforazione. SONDAGGI GEOGNOSTICI Perforazione ad andamento verticale eseguita a rotazione a carotaggio continuo, con carotieri semplici Ø 131 mm e con recuperi compatibili con la natura e le caratteristiche dei materiali attraversati, in terreni a granulometria fine, quali argille, limi, limi sabbiosi e rocce tenere (tufi, calcareniti, sabbie cementate), anche in frana, in terreni asciutti o bagnati o in presenza di acqua fluente, compreso l'utilizzo del rivestimento provvisorio del foro per profondità comprese tra m 0 e m 20 p.c. | TOS22/1_AT.N25.020.050 | 020 - MACCHINARI PER LE INDAGINI GEOLOGICHE 050 - Sonda a rotazione per esecuzione sondaggio a carotaggio continuo, corredata di utensili, aste di perforazione e pompa per l'utilizzo di acqua in fase di perforazione. Coppia massima 400-1.000 kgm | ora | 0.42 | 28.5413 | 10% | 11.9874
| TOS22/1_AT.N25.100.902 | 100 - Oneri consumo carburanti, oli e altri materiali 902 - per attrezzature e macchinari per perforazioni alimentate a gasolio da 51 CV a 126 CV | ora | 0.42 | 16.709 | 20.76% | 7.0178
| TOS22/1_AT | [5 empty] | 19.0051
| TOS22/1_PR.P39.002.011 | 002 - Carotieri, campionatori e corone per sondaggi geologici 011 - Carotiere semplice, con valvola di testa a sfera e calice, lunghezza utile L = 300 cm, diametro nominale esterno 131 mm | cad | 0.0025 | 573.0644 | 2.59% | 1.4327
| TOS22/1_PR.P39.002.031 | 002 - Carotieri, campionatori e corone per sondaggi geologici 031 - Corona per carotiere a pareti sottili, diametro nominale esterno 131 mm | cad | 0.005 | 67.8461 | 2.59% | 0.33923
| TOS22/1_PR.P39.002.051 | 002 - Carotieri, campionatori e corone per sondaggi geologici 051 - Tubo di rivestimento, lunghezza utile L=150 cm, diametro nominale esterno 152 mm | cad | 0.002 | 211.3354 | 2.59% | 0.42267
| TOS22/1_PR.P39.002.056 | 002 - Carotieri, campionatori e corone per sondaggi geologici 056 - Corona per tubo di rivestimento, diametro nominale esterno 152 mm | cad | 0.00333 | 84.6368 | 2.59% | 0.28184
| TOS22/1_PR | [5 empty] | 2.4764
| TOS22/1_RU.M10.001.002 | 001 - Operaio edile 002 - Specializzato | ora | 0.42 | 28.83 | 0% | 12.1086
| TOS22/1_RU.M10.001.003 | 001 - Operaio edile 003 - Qualificato | ora | 0.42 | 26.76 | 0% | 11.2392
| TOS22/1_RU | [5 empty] | 23.3478
|  | Sommano euro (A) |  |  |  | 5.55% | 44.8293
|  | Spese generali (B) |  | 16% | di (A) |  | 7.1727
|  | Di cui Oneri di sicurezza afferenti all'impresa |  | 5% | di (B) |  | 0.35863
|  | Utili di impresa (C) |  | 10% | di (A + B) |  | 5.2002
|  | TOTALE (A + B + C) euro / ml |  |  |  | 5.55% | 57.2022
|  | Incidenza manodopera |  | 40.82% |  |  | 23.3478
Analisi | Codice dettaglio | Voce/Articolo | Unità di misura | Quantità | Prezzo unitario | Scostamento % su anno 2022 | Importo
TOS22/1_18.W01.008.002 INDAGINI GEOGNOSTICHE: i prezzi sono relativi ai cantieri presenti nella tipologia a cui appartiene il lavoro svolto. Sono compresi: approntamento dell’area di cantiere, trasporto dell'attrezzatura tra la sede dell'impresa e il sito d'indagine, viaggio del personale tecnico e della mano d'opera di cantiere, installazione dell'attrezzatura per l'esecuzione delle indagini geofisiche, E’ compreso altresì l'onere dello spostamento da una postazione alla successiva, ad esclusione dei casi in cui è prevista una specifica voce per la movimentazione e il posizionamento dell’attrezzatura di prova all'interno dell’area di indagine e l’approvvigionamento dell'acqua necessaria alla perforazione. SONDAGGI GEOGNOSTICI Perforazione ad andamento verticale eseguita a rotazione a carotaggio continuo, con carotieri semplici Ø 131 mm e con recuperi compatibili con la natura e le caratteristiche dei materiali attraversati, in terreni a granulometria fine, quali argille, limi, limi sabbiosi e rocce tenere (tufi, calcareniti, sabbie cementate), anche in frana, in terreni asciutti o bagnati o in presenza di acqua fluente, compreso l'utilizzo del rivestimento provvisorio del foro per profondità comprese tra m 20 e m 40 p.c. | TOS22/1_AT.N25.020.050 | 020 - MACCHINARI PER LE INDAGINI GEOLOGICHE 050 - Sonda a rotazione per esecuzione sondaggio a carotaggio continuo, corredata di utensili, aste di perforazione e pompa per l'utilizzo di acqua in fase di perforazione. Coppia massima 400-1.000 kgm | ora | 0.5 | 28.5413 | 10% | 14.2707
| TOS22/1_AT.N25.100.902 | 100 - Oneri consumo carburanti, oli e altri materiali 902 - per attrezzature e macchinari per perforazioni alimentate a gasolio da 51 CV a 126 CV | ora | 0.5 | 16.709 | 20.76% | 8.3545
| TOS22/1_AT | [5 empty] | 22.6252
| TOS22/1_PR.P39.002.011 | 002 - Carotieri, campionatori e corone per sondaggi geologici 011 - Carotiere semplice, con valvola di testa a sfera e calice, lunghezza utile L = 300 cm, diametro nominale esterno 131 mm | cad | 0.0025 | 573.0644 | 2.59% | 1.4327
| TOS22/1_PR.P39.002.031 | 002 - Carotieri, campionatori e corone per sondaggi geologici 031 - Corona per carotiere a pareti sottili, diametro nominale esterno 131 mm | cad | 0.005 | 67.8461 | 2.59% | 0.33923
| TOS22/1_PR.P39.002.051 | 002 - Carotieri, campionatori e corone per sondaggi geologici 051 - Tubo di rivestimento, lunghezza utile L=150 cm, diametro nominale esterno 152 mm | cad | 0.002 | 211.3354 | 2.59% | 0.42267
| TOS22/1_PR.P39.002.056 | 002 - Carotieri, campionatori e corone per sondaggi geologici 056 - Corona per tubo di rivestimento, diametro nominale esterno 152 mm | cad | 0.00333 | 84.6368 | 2.59% | 0.28184
| TOS22/1_PR | [5 empty] | 2.4764
| TOS22/1_RU.M10.001.002 | 001 - Operaio edile 002 - Specializzato | ora | 0.5 | 28.83 | 0% | 14.415
| TOS22/1_RU.M10.001.003 | 001 - Operaio edile 003 - Qualificato | ora | 0.5 | 26.76 | 0% | 13.38
| TOS22/1_RU | [5 empty] | 27.795
|  | Sommano euro (A) |  |  |  | 5.58% | 52.8966
|  | Spese generali (B) |  | 16% | di (A) |  | 8.4634
|  | Di cui Oneri di sicurezza afferenti all'impresa |  | 5% | di (B) |  | 0.42317
|  | Utili di impresa (C) |  | 10% | di (A + B) |  | 6.136
|  | TOTALE (A + B + C) euro / ml |  |  |  | 5.58% | 67.496
|  | Incidenza manodopera |  | 41.18% |  |  | 27.795
Analisi | Codice dettaglio | Voce/Articolo | Unità di misura | Quantità | Prezzo unitario | Scostamento % su anno 2022 | Importo
TOS22/1_18.W01.008.003 INDAGINI GEOGNOSTICHE: i prezzi sono relativi ai cantieri presenti nella tipologia a cui appartiene il lavoro svolto. Sono compresi: approntamento dell’area di cantiere, trasporto dell'attrezzatura tra la sede dell'impresa e il sito d'indagine, viaggio del personale tecnico e della mano d'opera di cantiere, installazione dell'attrezzatura per l'esecuzione delle indagini geofisiche, E’ compreso altresì l'onere dello spostamento da una postazione alla successiva, ad esclusione dei casi in cui è prevista una specifica voce per la movimentazione e il posizionamento dell’attrezzatura di prova all'interno dell’area di indagine e l’approvvigionamento dell'acqua necessaria alla perforazione. SONDAGGI GEOGNOSTICI Perforazione ad andamento verticale eseguita a rotazione a carotaggio continuo, con carotieri semplici Ø 131 mm e con recuperi compatibili con la natura e le caratteristiche dei materiali attraversati, in terreni a granulometria fine, quali argille, limi, limi sabbiosi e rocce tenere (tufi, calcareniti, sabbie cementate), anche in frana, in terreni asciutti o bagnati o in presenza di acqua fluente, compreso l'utilizzo del rivestimento provvisorio del foro per profondità comprese tra m 40 e m 60 p.c. | TOS22/1_AT.N25.020.050 | 020 - MACCHINARI PER LE INDAGINI GEOLOGICHE 050 - Sonda a rotazione per esecuzione sondaggio a carotaggio continuo, corredata di utensili, aste di perforazione e pompa per l'utilizzo di acqua in fase di perforazione. Coppia massima 400-1.000 kgm | ora | 0.6 | 28.5413 | 10% | 17.1248
| TOS22/1_AT.N25.100.902 | 100 - Oneri consumo carburanti, oli e altri materiali 902 - per attrezzature e macchinari per perforazioni alimentate a gasolio da 51 CV a 126 CV | ora | 0.6 | 16.709 | 20.76% | 10.0254
| TOS22/1_AT | [5 empty] | 27.1502
| TOS22/1_PR.P39.002.011 | 002 - Carotieri, campionatori e corone per sondaggi geologici 011 - Carotiere semplice, con valvola di testa a sfera e calice, lunghezza utile L = 300 cm, diametro nominale esterno 131 mm | cad | 0.0025 | 573.0644 | 2.59% | 1.4327
| TOS22/1_PR.P39.002.031 | 002 - Carotieri, campionatori e corone per sondaggi geologici 031 - Corona per carotiere a pareti sottili, diametro nominale esterno 131 mm | cad | 0.005 | 67.8461 | 2.59% | 0.33923
| TOS22/1_PR.P39.002.051 | 002 - Carotieri, campionatori e corone per sondaggi geologici 051 - Tubo di rivestimento, lunghezza utile L=150 cm, diametro nominale esterno 152 mm | cad | 0.002 | 211.3354 | 2.59% | 0.42267
| TOS22/1_PR.P39.002.056 | 002 - Carotieri, campionatori e corone per sondaggi geologici 056 - Corona per tubo di rivestimento, diametro nominale esterno 152 mm | cad | 0.00333 | 84.6368 | 2.59% | 0.28184
| TOS22/1_PR | [5 empty] | 2.4764
| TOS22/1_RU.M10.001.002 | 001 - Operaio edile 002 - Specializzato | ora | 0.6 | 28.83 | 0% | 17.298
| TOS22/1_RU.M10.001.003 | 001 - Operaio edile 003 - Qualificato | ora | 0.6 | 26.76 | 0% | 16.056
| TOS22/1_RU.M10.001.003 | 001 - Operaio edile 003 - Qualificato | ora | 0.6 | 26.76 | 0% | 16.056
| TOS22/1_RU | [5 empty] | 49.41
|  | Sommano euro (A) |  |  |  | 4.42% | 79.0366
|  | Spese generali (B) |  | 16% | di (A) |  | 12.6458
|  | Di cui Oneri di sicurezza afferenti all'impresa |  | 5% | di (B) |  | 0.63229
|  | Utili di impresa (C) |  | 10% | di (A + B) |  | 9.1682
|  | TOTALE (A + B + C) euro / ml |  |  |  | 4.42% | 100.8507
|  | Incidenza manodopera |  | 48.99% |  |  | 49.41
Analisi | Codice dettaglio | Voce/Articolo | Unità di misura | Quantità | Prezzo unitario | Scostamento % su anno 2022 | Importo
TOS22/1_18.W01.008.004 INDAGINI GEOGNOSTICHE: i prezzi sono relativi ai cantieri presenti nella tipologia a cui appartiene il lavoro svolto. Sono compresi: approntamento dell’area di cantiere, trasporto dell'attrezzatura tra la sede dell'impresa e il sito d'indagine, viaggio del personale tecnico e della mano d'opera di cantiere, installazione dell'attrezzatura per l'esecuzione delle indagini geofisiche, E’ compreso altresì l'onere dello spostamento da una postazione alla successiva, ad esclusione dei casi in cui è prevista una specifica voce per la movimentazione e il posizionamento dell’attrezzatura di prova all'interno dell’area di indagine e l’approvvigionamento dell'acqua necessaria alla perforazione. SONDAGGI GEOGNOSTICI Perforazione ad andamento verticale eseguita a rotazione a carotaggio continuo, con carotieri semplici Ø 131 mm e con recuperi compatibili con la natura e le caratteristiche dei materiali attraversati, in terreni a granulometria fine, quali argille, limi, limi sabbiosi e rocce tenere (tufi, calcareniti, sabbie cementate), anche in frana, in terreni asciutti o bagnati o in presenza di acqua fluente, compreso l'utilizzo del rivestimento provvisorio del foro per profondità oltre i 60 m | TOS22/1_AT.N25.020.055 | 020 - MACCHINARI PER LE INDAGINI GEOLOGICHE 055 - Sonda a rotazione per esecuzione sondaggio a carotaggio continuo, corredata di utensili, aste di perforazione e pompa per l'utilizzo di acqua in fase di perforazione. Coppia massima >1.000 kgm | ora | 0.8 | 36.08 | 10% | 28.864
| TOS22/1_AT.N25.100.902 | 100 - Oneri consumo carburanti, oli e altri materiali 902 - per attrezzature e macchinari per perforazioni alimentate a gasolio da 51 CV a 126 CV | ora | 0.8 | 16.709 | 20.76% | 13.3672
| TOS22/1_AT | [5 empty] | 42.2312
| TOS22/1_PR.P39.002.011 | 002 - Carotieri, campionatori e corone per sondaggi geologici 011 - Carotiere semplice, con valvola di testa a sfera e calice, lunghezza utile L = 300 cm, diametro nominale esterno 131 mm | cad | 0.0025 | 573.0644 | 2.59% | 1.4327
| TOS22/1_PR.P39.002.031 | 002 - Carotieri, campionatori e corone per sondaggi geologici 031 - Corona per carotiere a pareti sottili, diametro nominale esterno 131 mm | cad | 0.005 | 67.8461 | 2.59% | 0.33923
| TOS22/1_PR.P39.002.051 | 002 - Carotieri, campionatori e corone per sondaggi geologici 051 - Tubo di rivestimento, lunghezza utile L=150 cm, diametro nominale esterno 152 mm | cad | 0.002 | 211.3354 | 2.59% | 0.42267
| TOS22/1_PR.P39.002.056 | 002 - Carotieri, campionatori e corone per sondaggi geologici 056 - Corona per tubo di rivestimento, diametro nominale esterno 152 mm | cad | 0.00333 | 84.6368 | 2.59% | 0.28184
| TOS22/1_PR | [5 empty] | 2.4764
| TOS22/1_RU.M10.001.002 | 001 - Operaio edile 002 - Specializzato | ora | 0.8 | 28.83 | 0% | 23.064
| TOS22/1_RU.M10.001.003 | 001 - Operaio edile 003 - Qualificato | ora | 0.8 | 26.76 | 0% | 21.408
| TOS22/1_RU.M10.001.003 | 001 - Operaio edile 003 - Qualificato | ora | 0.8 | 26.76 | 0% | 21.408
| TOS22/1_RU | [5 empty] | 65.88
|  | Sommano euro (A) |  |  |  | 4.72% | 110.5876
|  | Spese generali (B) |  | 16% | di (A) |  | 17.694
|  | Di cui Oneri di sicurezza afferenti all'impresa |  | 5% | di (B) |  | 0.8847
|  | Utili di impresa (C) |  | 10% | di (A + B) |  | 12.8282
|  | TOTALE (A + B + C) euro / ml |  |  |  | 4.72% | 141.1098
|  | Incidenza manodopera |  | 46.69% |  |  | 65.88
Analisi | Codice dettaglio | Voce/Articolo | Unità di misura | Quantità | Prezzo unitario | Scostamento % su anno 2022 | Importo
TOS22/1_18.W01.009.001 INDAGINI GEOGNOSTICHE: i prezzi sono relativi ai cantieri presenti nella tipologia a cui appartiene il lavoro svolto. Sono compresi: approntamento dell’area di cantiere, trasporto dell'attrezzatura tra la sede dell'impresa e il sito d'indagine, viaggio del personale tecnico e della mano d'opera di cantiere, installazione dell'attrezzatura per l'esecuzione delle indagini geofisiche, E’ compreso altresì l'onere dello spostamento da una postazione alla successiva, ad esclusione dei casi in cui è prevista una specifica voce per la movimentazione e il posizionamento dell’attrezzatura di prova all'interno dell’area di indagine e l’approvvigionamento dell'acqua necessaria alla perforazione. SONDAGGI GEOGNOSTICI Perforazione ad andamento verticale eseguita a rotazione a carotaggio continuo, con carotieri semplici Ø 131 mm e con recuperi compatibili con la natura e le caratteristiche dei materiali attraversati, in terreni a granulometria media costituiti da sabbie, sabbie ghiaiose anche con qualche ciottolo ed in rocce di durezza media che non richiedano l'uso del diamante, anche in frana, in terreni asciutti o bagnati o in presenza di acqua fluente, compreso l'utilizzo del rivestimento provvisorio del foro per profondità comprese tra m 0 e m 20 p.c. | TOS22/1_AT.N25.020.050 | 020 - MACCHINARI PER LE INDAGINI GEOLOGICHE 050 - Sonda a rotazione per esecuzione sondaggio a carotaggio continuo, corredata di utensili, aste di perforazione e pompa per l'utilizzo di acqua in fase di perforazione. Coppia massima 400-1.000 kgm | ora | 0.48 | 28.5413 | 10% | 13.6998
| TOS22/1_AT.N25.100.902 | 100 - Oneri consumo carburanti, oli e altri materiali 902 - per attrezzature e macchinari per perforazioni alimentate a gasolio da 51 CV a 126 CV | ora | 0.48 | 16.709 | 20.76% | 8.0203
| TOS22/1_AT | [5 empty] | 21.7202
| TOS22/1_PR.P39.002.011 | 002 - Carotieri, campionatori e corone per sondaggi geologici 011 - Carotiere semplice, con valvola di testa a sfera e calice, lunghezza utile L = 300 cm, diametro nominale esterno 131 mm | cad | 0.004 | 573.0644 | 2.59% | 2.2923
| TOS22/1_PR.P39.002.031 | 002 - Carotieri, campionatori e corone per sondaggi geologici 031 - Corona per carotiere a pareti sottili, diametro nominale esterno 131 mm | cad | 0.008 | 67.8461 | 2.59% | 0.54277
| TOS22/1_PR.P39.002.051 | 002 - Carotieri, campionatori e corone per sondaggi geologici 051 - Tubo di rivestimento, lunghezza utile L=150 cm, diametro nominale esterno 152 mm | cad | 0.00333 | 211.3354 | 2.59% | 0.70375
| TOS22/1_PR.P39.002.056 | 002 - Carotieri, campionatori e corone per sondaggi geologici 056 - Corona per tubo di rivestimento, diametro nominale esterno 152 mm | cad | 0.00556 | 84.6368 | 2.59% | 0.47058
| TOS22/1_PR | [5 empty] | 4.0094
| TOS22/1_RU.M10.001.002 | 001 - Operaio edile 002 - Specializzato | ora | 0.48 | 28.83 | 0% | 13.8384
| TOS22/1_RU.M10.001.003 | 001 - Operaio edile 003 - Qualificato | ora | 0.48 | 26.76 | 0% | 12.8448
| TOS22/1_RU | [5 empty] | 26.6832
|  | Sommano euro (A) |  |  |  | 5.48% | 52.4127
|  | Spese generali (B) |  | 16% | di (A) |  | 8.386
|  | Di cui Oneri di sicurezza afferenti all'impresa |  | 5% | di (B) |  | 0.4193
|  | Utili di impresa (C) |  | 10% | di (A + B) |  | 6.0799
|  | TOTALE (A + B + C) euro / ml |  |  |  | 5.48% | 66.8786
|  | Incidenza manodopera |  | 39.9% |  |  | 26.6832
Analisi | Codice dettaglio | Voce/Articolo | Unità di misura | Quantità | Prezzo unitario | Scostamento % su anno 2022 | Importo
TOS22/1_18.W01.009.002 INDAGINI GEOGNOSTICHE: i prezzi sono relativi ai cantieri presenti nella tipologia a cui appartiene il lavoro svolto. Sono compresi: approntamento dell’area di cantiere, trasporto dell'attrezzatura tra la sede dell'impresa e il sito d'indagine, viaggio del personale tecnico e della mano d'opera di cantiere, installazione dell'attrezzatura per l'esecuzione delle indagini geofisiche, E’ compreso altresì l'onere dello spostamento da una postazione alla successiva, ad esclusione dei casi in cui è prevista una specifica voce per la movimentazione e il posizionamento dell’attrezzatura di prova all'interno dell’area di indagine e l’approvvigionamento dell'acqua necessaria alla perforazione. SONDAGGI GEOGNOSTICI Perforazione ad andamento verticale eseguita a rotazione a carotaggio continuo, con carotieri semplici Ø 131 mm e con recuperi compatibili con la natura e le caratteristiche dei materiali attraversati, in terreni a granulometria media costituiti da sabbie, sabbie ghiaiose anche con qualche ciottolo ed in rocce di durezza media che non richiedano l'uso del diamante, anche in frana, in terreni asciutti o bagnati o in presenza di acqua fluente, compreso l'utilizzo del rivestimento provvisorio del foro per profondità comprese tra m 20 e m 40 p.c. | TOS22/1_AT.N25.020.050 | 020 - MACCHINARI PER LE INDAGINI GEOLOGICHE 050 - Sonda a rotazione per esecuzione sondaggio a carotaggio continuo, corredata di utensili, aste di perforazione e pompa per l'utilizzo di acqua in fase di perforazione. Coppia massima 400-1.000 kgm | ora | 0.6 | 28.5413 | 10% | 17.1248
| TOS22/1_AT.N25.100.902 | 100 - Oneri consumo carburanti, oli e altri materiali 902 - per attrezzature e macchinari per perforazioni alimentate a gasolio da 51 CV a 126 CV | ora | 0.6 | 16.709 | 20.76% | 10.0254
| TOS22/1_AT | [5 empty] | 27.1502
| TOS22/1_PR.P39.002.011 | 002 - Carotieri, campionatori e corone per sondaggi geologici 011 - Carotiere semplice, con valvola di testa a sfera e calice, lunghezza utile L = 300 cm, diametro nominale esterno 131 mm | cad | 0.004 | 573.0644 | 2.59% | 2.2923
| TOS22/1_PR.P39.002.031 | 002 - Carotieri, campionatori e corone per sondaggi geologici 031 - Corona per carotiere a pareti sottili, diametro nominale esterno 131 mm | cad | 0.008 | 67.8461 | 2.59% | 0.54277
| TOS22/1_PR.P39.002.051 | 002 - Carotieri, campionatori e corone per sondaggi geologici 051 - Tubo di rivestimento, lunghezza utile L=150 cm, diametro nominale esterno 152 mm | cad | 0.00333 | 211.3354 | 2.59% | 0.70375
| TOS22/1_PR.P39.002.056 | 002 - Carotieri, campionatori e corone per sondaggi geologici 056 - Corona per tubo di rivestimento, diametro nominale esterno 152 mm | cad | 0.00556 | 84.6368 | 2.59% | 0.47058
| TOS22/1_PR | [5 empty] | 4.0094
| TOS22/1_RU.M10.001.002 | 001 - Operaio edile 002 - Specializzato | ora | 0.6 | 28.83 | 0% | 17.298
| TOS22/1_RU.M10.001.003 | 001 - Operaio edile 003 - Qualificato | ora | 0.6 | 26.76 | 0% | 16.056
| TOS22/1_RU | [5 empty] | 33.354
|  | Sommano euro (A) |  |  |  | 5.53% | 64.5135
|  | Spese generali (B) |  | 16% | di (A) |  | 10.3222
|  | Di cui Oneri di sicurezza afferenti all'impresa |  | 5% | di (B) |  | 0.51611
|  | Utili di impresa (C) |  | 10% | di (A + B) |  | 7.4836
|  | TOTALE (A + B + C) euro / ml |  |  |  | 5.53% | 82.3193
|  | Incidenza manodopera |  | 40.52% |  |  | 33.354
Analisi | Codice dettaglio | Voce/Articolo | Unità di misura | Quantità | Prezzo unitario | Scostamento % su anno 2022 | Importo
TOS22/1_18.W01.009.003 INDAGINI GEOGNOSTICHE: i prezzi sono relativi ai cantieri presenti nella tipologia a cui appartiene il lavoro svolto. Sono compresi: approntamento dell’area di cantiere, trasporto dell'attrezzatura tra la sede dell'impresa e il sito d'indagine, viaggio del personale tecnico e della mano d'opera di cantiere, installazione dell'attrezzatura per l'esecuzione delle indagini geofisiche, E’ compreso altresì l'onere dello spostamento da una postazione alla successiva, ad esclusione dei casi in cui è prevista una specifica voce per la movimentazione e il posizionamento dell’attrezzatura di prova all'interno dell’area di indagine e l’approvvigionamento dell'acqua necessaria alla perforazione. SONDAGGI GEOGNOSTICI Perforazione ad andamento verticale eseguita a rotazione a carotaggio continuo, con carotieri semplici Ø 131 mm e con recuperi compatibili con la natura e le caratteristiche dei materiali attraversati, in terreni a granulometria media costituiti da sabbie, sabbie ghiaiose anche con qualche ciottolo ed in rocce di durezza media che non richiedano l'uso del diamante, anche in frana, in terreni asciutti o bagnati o in presenza di acqua fluente, compreso l'utilizzo del rivestimento provvisorio del foro per profondità comprese tra m 40 e m 60 p.c. | TOS22/1_AT.N25.020.050 | 020 - MACCHINARI PER LE INDAGINI GEOLOGICHE 050 - Sonda a rotazione per esecuzione sondaggio a carotaggio continuo, corredata di utensili, aste di perforazione e pompa per l'utilizzo di acqua in fase di perforazione. Coppia massima 400-1.000 kgm | ora | 0.75 | 28.5413 | 10% | 21.406
| TOS22/1_AT.N25.100.902 | 100 - Oneri consumo carburanti, oli e altri materiali 902 - per attrezzature e macchinari per perforazioni alimentate a gasolio da 51 CV a 126 CV | ora | 0.75 | 16.709 | 20.76% | 12.5317
| TOS22/1_AT | [5 empty] | 33.9378
| TOS22/1_PR.P39.002.011 | 002 - Carotieri, campionatori e corone per sondaggi geologici 011 - Carotiere semplice, con valvola di testa a sfera e calice, lunghezza utile L = 300 cm, diametro nominale esterno 131 mm | cad | 0.004 | 573.0644 | 2.59% | 2.2923
| TOS22/1_PR.P39.002.031 | 002 - Carotieri, campionatori e corone per sondaggi geologici 031 - Corona per carotiere a pareti sottili, diametro nominale esterno 131 mm | cad | 0.008 | 67.8461 | 2.59% | 0.54277
| TOS22/1_PR.P39.002.051 | 002 - Carotieri, campionatori e corone per sondaggi geologici 051 - Tubo di rivestimento, lunghezza utile L=150 cm, diametro nominale esterno 152 mm | cad | 0.00333 | 211.3354 | 2.59% | 0.70375
| TOS22/1_PR.P39.002.056 | 002 - Carotieri, campionatori e corone per sondaggi geologici 056 - Corona per tubo di rivestimento, diametro nominale esterno 152 mm | cad | 0.00556 | 84.6368 | 2.59% | 0.47058
| TOS22/1_PR | [5 empty] | 4.0094
| TOS22/1_RU.M10.001.002 | 001 - Operaio edile 002 - Specializzato | ora | 0.75 | 28.83 | 0% | 21.6225
| TOS22/1_RU.M10.001.003 | 001 - Operaio edile 003 - Qualificato | ora | 0.75 | 26.76 | 0% | 20.07
| TOS22/1_RU.M10.001.003 | 001 - Operaio edile 003 - Qualificato | ora | 0.75 | 26.76 | 0% | 20.07
| TOS22/1_RU | [5 empty] | 61.7625
|  | Sommano euro (A) |  |  |  | 4.4% | 99.7096
|  | Spese generali (B) |  | 16% | di (A) |  | 15.9535
|  | Di cui Oneri di sicurezza afferenti all'impresa |  | 5% | di (B) |  | 0.79768
|  | Utili di impresa (C) |  | 10% | di (A + B) |  | 11.5663
|  | TOTALE (A + B + C) euro / ml |  |  |  | 4.4% | 127.2295
|  | Incidenza manodopera |  | 48.54% |  |  | 61.7625
Analisi | Codice dettaglio | Voce/Articolo | Unità di misura | Quantità | Prezzo unitario | Scostamento % su anno 2022 | Importo
TOS22/1_18.W01.009.004 INDAGINI GEOGNOSTICHE: i prezzi sono relativi ai cantieri presenti nella tipologia a cui appartiene il lavoro svolto. Sono compresi: approntamento dell’area di cantiere, trasporto dell'attrezzatura tra la sede dell'impresa e il sito d'indagine, viaggio del personale tecnico e della mano d'opera di cantiere, installazione dell'attrezzatura per l'esecuzione delle indagini geofisiche, E’ compreso altresì l'onere dello spostamento da una postazione alla successiva, ad esclusione dei casi in cui è prevista una specifica voce per la movimentazione e il posizionamento dell’attrezzatura di prova all'interno dell’area di indagine e l’approvvigionamento dell'acqua necessaria alla perforazione. SONDAGGI GEOGNOSTICI Perforazione ad andamento verticale eseguita a rotazione a carotaggio continuo, con carotieri semplici Ø 131 mm e con recuperi compatibili con la natura e le caratteristiche dei materiali attraversati, in terreni a granulometria media costituiti da sabbie, sabbie ghiaiose anche con qualche ciottolo ed in rocce di durezza media che non richiedano l'uso del diamante, anche in frana, in terreni asciutti o bagnati o in presenza di acqua fluente, compreso l'utilizzo del rivestimento provvisorio del foro per profondità oltre i 60 m | TOS22/1_AT.N25.020.055 | 020 - MACCHINARI PER LE INDAGINI GEOLOGICHE 055 - Sonda a rotazione per esecuzione sondaggio a carotaggio continuo, corredata di utensili, aste di perforazione e pompa per l'utilizzo di acqua in fase di perforazione. Coppia massima >1.000 kgm | ora | 0.9 | 36.08 | 10% | 32.472
| TOS22/1_AT.N25.100.902 | 100 - Oneri consumo carburanti, oli e altri materiali 902 - per attrezzature e macchinari per perforazioni alimentate a gasolio da 51 CV a 126 CV | ora | 0.9 | 16.709 | 20.76% | 15.0381
| TOS22/1_AT | [5 empty] | 47.5101
| TOS22/1_PR.P39.002.011 | 002 - Carotieri, campionatori e corone per sondaggi geologici 011 - Carotiere semplice, con valvola di testa a sfera e calice, lunghezza utile L = 300 cm, diametro nominale esterno 131 mm | cad | 0.004 | 573.0644 | 2.59% | 2.2923
| TOS22/1_PR.P39.002.031 | 002 - Carotieri, campionatori e corone per sondaggi geologici 031 - Corona per carotiere a pareti sottili, diametro nominale esterno 131 mm | cad | 0.008 | 67.8461 | 2.59% | 0.54277
| TOS22/1_PR.P39.002.051 | 002 - Carotieri, campionatori e corone per sondaggi geologici 051 - Tubo di rivestimento, lunghezza utile L=150 cm, diametro nominale esterno 152 mm | cad | 0.00333 | 211.3354 | 2.59% | 0.70375
| TOS22/1_PR.P39.002.056 | 002 - Carotieri, campionatori e corone per sondaggi geologici 056 - Corona per tubo di rivestimento, diametro nominale esterno 152 mm | cad | 0.00556 | 84.6368 | 2.59% | 0.47058
| TOS22/1_PR | [5 empty] | 4.0094
| TOS22/1_RU.M10.001.002 | 001 - Operaio edile 002 - Specializzato | ora | 0.9 | 28.83 | 0% | 25.947
| TOS22/1_RU.M10.001.003 | 001 - Operaio edile 003 - Qualificato | ora | 0.9 | 26.76 | 0% | 24.084
| TOS22/1_RU.M10.001.003 | 001 - Operaio edile 003 - Qualificato | ora | 0.9 | 26.76 | 0% | 24.084
| TOS22/1_RU | [5 empty] | 74.115
|  | Sommano euro (A) |  |  |  | 4.7% | 125.6345
|  | Spese generali (B) |  | 16% | di (A) |  | 20.1015
|  | Di cui Oneri di sicurezza afferenti all'impresa |  | 5% | di (B) |  | 1.0051
|  | Utili di impresa (C) |  | 10% | di (A + B) |  | 14.5736
|  | TOTALE (A + B + C) euro / ml |  |  |  | 4.7% | 160.3096
|  | Incidenza manodopera |  | 46.23% |  |  | 74.115
Analisi | Codice dettaglio | Voce/Articolo | Unità di misura | Quantità | Prezzo unitario | Scostamento % su anno 2022 | Importo
TOS22/1_18.W01.010.001 INDAGINI GEOGNOSTICHE: i prezzi sono relativi ai cantieri presenti nella tipologia a cui appartiene il lavoro svolto. Sono compresi: approntamento dell’area di cantiere, trasporto dell'attrezzatura tra la sede dell'impresa e il sito d'indagine, viaggio del personale tecnico e della mano d'opera di cantiere, installazione dell'attrezzatura per l'esecuzione delle indagini geofisiche, E’ compreso altresì l'onere dello spostamento da una postazione alla successiva, ad esclusione dei casi in cui è prevista una specifica voce per la movimentazione e il posizionamento dell’attrezzatura di prova all'interno dell’area di indagine e l’approvvigionamento dell'acqua necessaria alla perforazione. SONDAGGI GEOGNOSTICI Perforazione ad andamento verticale eseguita a rotazione a carotaggio continuo, con carotieri semplici Ø 131 mm e con recuperi compatibili con la natura e le caratteristiche dei materiali attraversati, in terreni a granulometria grossolana costituiti da ghiaie, ghiaie sabbiose, ciottoli e in rocce dure, anche in frana, in terreni asciutti o bagnati o in presenza di acqua fluente, compreso l'utilizzo del rivestimento provvisorio del foro per profondità comprese tra m 0 e m 20 p.c. | TOS22/1_AT.N25.020.050 | 020 - MACCHINARI PER LE INDAGINI GEOLOGICHE 050 - Sonda a rotazione per esecuzione sondaggio a carotaggio continuo, corredata di utensili, aste di perforazione e pompa per l'utilizzo di acqua in fase di perforazione. Coppia massima 400-1.000 kgm | ora | 0.55 | 28.5413 | 10% | 15.6977
| TOS22/1_AT.N25.100.902 | 100 - Oneri consumo carburanti, oli e altri materiali 902 - per attrezzature e macchinari per perforazioni alimentate a gasolio da 51 CV a 126 CV | ora | 0.55 | 16.709 | 20.76% | 9.1899
| TOS22/1_AT | [5 empty] | 24.8877
| TOS22/1_PR.P39.002.011 | 002 - Carotieri, campionatori e corone per sondaggi geologici 011 - Carotiere semplice, con valvola di testa a sfera e calice, lunghezza utile L = 300 cm, diametro nominale esterno 131 mm | cad | 0.01 | 573.0644 | 2.59% | 5.7306
| TOS22/1_PR.P39.002.031 | 002 - Carotieri, campionatori e corone per sondaggi geologici 031 - Corona per carotiere a pareti sottili, diametro nominale esterno 131 mm | cad | 0.02 | 67.8461 | 2.59% | 1.3569
| TOS22/1_PR.P39.002.051 | 002 - Carotieri, campionatori e corone per sondaggi geologici 051 - Tubo di rivestimento, lunghezza utile L=150 cm, diametro nominale esterno 152 mm | cad | 0.00833 | 211.3354 | 2.59% | 1.7604
| TOS22/1_PR.P39.002.056 | 002 - Carotieri, campionatori e corone per sondaggi geologici 056 - Corona per tubo di rivestimento, diametro nominale esterno 152 mm | cad | 0.01429 | 84.6368 | 2.59% | 1.2095
| TOS22/1_PR | [5 empty] | 10.0574
| TOS22/1_RU.M10.001.002 | 001 - Operaio edile 002 - Specializzato | ora | 0.55 | 28.83 | 0% | 15.8565
| TOS22/1_RU.M10.001.003 | 001 - Operaio edile 003 - Qualificato | ora | 0.55 | 26.76 | 0% | 14.718
| TOS22/1_RU | [5 empty] | 30.5745
|  | Sommano euro (A) |  |  |  | 5.24% | 65.5196
|  | Spese generali (B) |  | 16% | di (A) |  | 10.4831
|  | Di cui Oneri di sicurezza afferenti all'impresa |  | 5% | di (B) |  | 0.52416
|  | Utili di impresa (C) |  | 10% | di (A + B) |  | 7.6003
|  | TOTALE (A + B + C) euro / ml |  |  |  | 5.24% | 83.603
|  | Incidenza manodopera |  | 36.57% |  |  | 30.5745
Analisi | Codice dettaglio | Voce/Articolo | Unità di misura | Quantità | Prezzo unitario | Scostamento % su anno 2022 | Importo
TOS22/1_18.W01.010.002 INDAGINI GEOGNOSTICHE: i prezzi sono relativi ai cantieri presenti nella tipologia a cui appartiene il lavoro svolto. Sono compresi: approntamento dell’area di cantiere, trasporto dell'attrezzatura tra la sede dell'impresa e il sito d'indagine, viaggio del personale tecnico e della mano d'opera di cantiere, installazione dell'attrezzatura per l'esecuzione delle indagini geofisiche, E’ compreso altresì l'onere dello spostamento da una postazione alla successiva, ad esclusione dei casi in cui è prevista una specifica voce per la movimentazione e il posizionamento dell’attrezzatura di prova all'interno dell’area di indagine e l’approvvigionamento dell'acqua necessaria alla perforazione. SONDAGGI GEOGNOSTICI Perforazione ad andamento verticale eseguita a rotazione a carotaggio continuo, con carotieri semplici Ø 131 mm e con recuperi compatibili con la natura e le caratteristiche dei materiali attraversati, in terreni a granulometria grossolana costituiti da ghiaie, ghiaie sabbiose, ciottoli e in rocce dure, anche in frana, in terreni asciutti o bagnati o in presenza di acqua fluente, compreso l'utilizzo del rivestimento provvisorio del foro per profondità comprese tra m 20 e m 40 p.c. | TOS22/1_AT.N25.020.050 | 020 - MACCHINARI PER LE INDAGINI GEOLOGICHE 050 - Sonda a rotazione per esecuzione sondaggio a carotaggio continuo, corredata di utensili, aste di perforazione e pompa per l'utilizzo di acqua in fase di perforazione. Coppia massima 400-1.000 kgm | ora | 0.75 | 28.5413 | 10% | 21.406
| TOS22/1_AT.N25.100.902 | 100 - Oneri consumo carburanti, oli e altri materiali 902 - per attrezzature e macchinari per perforazioni alimentate a gasolio da 51 CV a 126 CV | ora | 0.75 | 16.709 | 20.76% | 12.5317
| TOS22/1_AT | [5 empty] | 33.9378
| TOS22/1_PR.P39.002.011 | 002 - Carotieri, campionatori e corone per sondaggi geologici 011 - Carotiere semplice, con valvola di testa a sfera e calice, lunghezza utile L = 300 cm, diametro nominale esterno 131 mm | cad | 0.01 | 573.0644 | 2.59% | 5.7306
| TOS22/1_PR.P39.002.031 | 002 - Carotieri, campionatori e corone per sondaggi geologici 031 - Corona per carotiere a pareti sottili, diametro nominale esterno 131 mm | cad | 0.02 | 67.8461 | 2.59% | 1.3569
| TOS22/1_PR.P39.002.051 | 002 - Carotieri, campionatori e corone per sondaggi geologici 051 - Tubo di rivestimento, lunghezza utile L=150 cm, diametro nominale esterno 152 mm | cad | 0.00833 | 211.3354 | 2.59% | 1.7604
| TOS22/1_PR.P39.002.056 | 002 - Carotieri, campionatori e corone per sondaggi geologici 056 - Corona per tubo di rivestimento, diametro nominale esterno 152 mm | cad | 0.01429 | 84.6368 | 2.59% | 1.2095
| TOS22/1_PR | [5 empty] | 10.0574
| TOS22/1_RU.M10.001.002 | 001 - Operaio edile 002 - Specializzato | ora | 0.75 | 28.83 | 0% | 21.6225
| TOS22/1_RU.M10.001.003 | 001 - Operaio edile 003 - Qualificato | ora | 0.75 | 26.76 | 0% | 20.07
| TOS22/1_RU | [5 empty] | 41.6925
|  | Sommano euro (A) |  |  |  | 5.35% | 85.6877
|  | Spese generali (B) |  | 16% | di (A) |  | 13.71
|  | Di cui Oneri di sicurezza afferenti all'impresa |  | 5% | di (B) |  | 0.6855
|  | Utili di impresa (C) |  | 10% | di (A + B) |  | 9.9398
|  | TOTALE (A + B + C) euro / ml |  |  |  | 5.35% | 109.3375
|  | Incidenza manodopera |  | 38.13% |  |  | 41.6925
Analisi | Codice dettaglio | Voce/Articolo | Unità di misura | Quantità | Prezzo unitario | Scostamento % su anno 2022 | Importo
TOS22/1_18.W01.010.003 INDAGINI GEOGNOSTICHE: i prezzi sono relativi ai cantieri presenti nella tipologia a cui appartiene il lavoro svolto. Sono compresi: approntamento dell’area di cantiere, trasporto dell'attrezzatura tra la sede dell'impresa e il sito d'indagine, viaggio del personale tecnico e della mano d'opera di cantiere, installazione dell'attrezzatura per l'esecuzione delle indagini geofisiche, E’ compreso altresì l'onere dello spostamento da una postazione alla successiva, ad esclusione dei casi in cui è prevista una specifica voce per la movimentazione e il posizionamento dell’attrezzatura di prova all'interno dell’area di indagine e l’approvvigionamento dell'acqua necessaria alla perforazione. SONDAGGI GEOGNOSTICI Perforazione ad andamento verticale eseguita a rotazione a carotaggio continuo, con carotieri semplici Ø 131 mm e con recuperi compatibili con la natura e le caratteristiche dei materiali attraversati, in terreni a granulometria grossolana costituiti da ghiaie, ghiaie sabbiose, ciottoli e in rocce dure, anche in frana, in terreni asciutti o bagnati o in presenza di acqua fluente, compreso l'utilizzo del rivestimento provvisorio del foro per profondità comprese tra m 40 e m 60 p.c. | TOS22/1_AT.N25.020.050 | 020 - MACCHINARI PER LE INDAGINI GEOLOGICHE 050 - Sonda a rotazione per esecuzione sondaggio a carotaggio continuo, corredata di utensili, aste di perforazione e pompa per l'utilizzo di acqua in fase di perforazione. Coppia massima 400-1.000 kgm | ora | 0.95 | 28.5413 | 10% | 27.1143
| TOS22/1_AT.N25.100.902 | 100 - Oneri consumo carburanti, oli e altri materiali 902 - per attrezzature e macchinari per perforazioni alimentate a gasolio da 51 CV a 126 CV | ora | 0.95 | 16.709 | 20.76% | 15.8735
| TOS22/1_AT | [5 empty] | 42.9878
| TOS22/1_PR.P39.002.011 | 002 - Carotieri, campionatori e corone per sondaggi geologici 011 - Carotiere semplice, con valvola di testa a sfera e calice, lunghezza utile L = 300 cm, diametro nominale esterno 131 mm | cad | 0.01 | 573.0644 | 2.59% | 5.7306
| TOS22/1_PR.P39.002.031 | 002 - Carotieri, campionatori e corone per sondaggi geologici 031 - Corona per carotiere a pareti sottili, diametro nominale esterno 131 mm | cad | 0.02 | 67.8461 | 2.59% | 1.3569
| TOS22/1_PR.P39.002.051 | 002 - Carotieri, campionatori e corone per sondaggi geologici 051 - Tubo di rivestimento, lunghezza utile L=150 cm, diametro nominale esterno 152 mm | cad | 0.00833 | 211.3354 | 2.59% | 1.7604
| TOS22/1_PR.P39.002.056 | 002 - Carotieri, campionatori e corone per sondaggi geologici 056 - Corona per tubo di rivestimento, diametro nominale esterno 152 mm | cad | 0.01429 | 84.6368 | 2.59% | 1.2095
| TOS22/1_PR | [5 empty] | 10.0574
| TOS22/1_RU.M10.001.002 | 001 - Operaio edile 002 - Specializzato | ora | 0.95 | 28.83 | 0% | 27.3885
| TOS22/1_RU.M10.001.003 | 001 - Operaio edile 003 - Qualificato | ora | 0.95 | 26.76 | 0% | 25.422
| TOS22/1_RU.M10.001.003 | 001 - Operaio edile 003 - Qualificato | ora | 0.95 | 26.76 | 0% | 25.422
| TOS22/1_RU | [5 empty] | 78.2325
|  | Sommano euro (A) |  |  |  | 4.33% | 131.2777
|  | Spese generali (B) |  | 16% | di (A) |  | 21.0044
|  | Di cui Oneri di sicurezza afferenti all'impresa |  | 5% | di (B) |  | 1.0502
|  | Utili di impresa (C) |  | 10% | di (A + B) |  | 15.2282
|  | TOTALE (A + B + C) euro / ml |  |  |  | 4.33% | 167.5104
|  | Incidenza manodopera |  | 46.7% |  |  | 78.2325
Analisi | Codice dettaglio | Voce/Articolo | Unità di misura | Quantità | Prezzo unitario | Scostamento % su anno 2022 | Importo
TOS22/1_18.W01.010.004 INDAGINI GEOGNOSTICHE: i prezzi sono relativi ai cantieri presenti nella tipologia a cui appartiene il lavoro svolto. Sono compresi: approntamento dell’area di cantiere, trasporto dell'attrezzatura tra la sede dell'impresa e il sito d'indagine, viaggio del personale tecnico e della mano d'opera di cantiere, installazione dell'attrezzatura per l'esecuzione delle indagini geofisiche, E’ compreso altresì l'onere dello spostamento da una postazione alla successiva, ad esclusione dei casi in cui è prevista una specifica voce per la movimentazione e il posizionamento dell’attrezzatura di prova all'interno dell’area di indagine e l’approvvigionamento dell'acqua necessaria alla perforazione. SONDAGGI GEOGNOSTICI Perforazione ad andamento verticale eseguita a rotazione a carotaggio continuo, con carotieri semplici Ø 131 mm e con recuperi compatibili con la natura e le caratteristiche dei materiali attraversati, in terreni a granulometria grossolana costituiti da ghiaie, ghiaie sabbiose, ciottoli e in rocce dure, anche in frana, in terreni asciutti o bagnati o in presenza di acqua fluente, compreso l'utilizzo del rivestimento provvisorio del foro per profondità oltre i 60 m | TOS22/1_AT.N25.020.055 | 020 - MACCHINARI PER LE INDAGINI GEOLOGICHE 055 - Sonda a rotazione per esecuzione sondaggio a carotaggio continuo, corredata di utensili, aste di perforazione e pompa per l'utilizzo di acqua in fase di perforazione. Coppia massima >1.000 kgm | ora | 1.15 | 36.08 | 10% | 41.492
| TOS22/1_AT.N25.100.902 | 100 - Oneri consumo carburanti, oli e altri materiali 902 - per attrezzature e macchinari per perforazioni alimentate a gasolio da 51 CV a 126 CV | ora | 1.15 | 16.709 | 20.76% | 19.2153
| TOS22/1_AT | [5 empty] | 60.7073
| TOS22/1_PR.P39.002.011 | 002 - Carotieri, campionatori e corone per sondaggi geologici 011 - Carotiere semplice, con valvola di testa a sfera e calice, lunghezza utile L = 300 cm, diametro nominale esterno 131 mm | cad | 0.01 | 573.0644 | 2.59% | 5.7306
| TOS22/1_PR.P39.002.031 | 002 - Carotieri, campionatori e corone per sondaggi geologici 031 - Corona per carotiere a pareti sottili, diametro nominale esterno 131 mm | cad | 0.02 | 67.8461 | 2.59% | 1.3569
| TOS22/1_PR.P39.002.051 | 002 - Carotieri, campionatori e corone per sondaggi geologici 051 - Tubo di rivestimento, lunghezza utile L=150 cm, diametro nominale esterno 152 mm | cad | 0.00833 | 211.3354 | 2.59% | 1.7604
| TOS22/1_PR.P39.002.056 | 002 - Carotieri, campionatori e corone per sondaggi geologici 056 - Corona per tubo di rivestimento, diametro nominale esterno 152 mm | cad | 0.01429 | 84.6368 | 2.59% | 1.2095
| TOS22/1_PR | [5 empty] | 10.0574
| TOS22/1_RU.M10.001.002 | 001 - Operaio edile 002 - Specializzato | ora | 1.15 | 28.83 | 0% | 33.1545
| TOS22/1_RU.M10.001.003 | 001 - Operaio edile 003 - Qualificato | ora | 1.15 | 26.76 | 0% | 30.774
| TOS22/1_RU.M10.001.003 | 001 - Operaio edile 003 - Qualificato | ora | 1.15 | 26.76 | 0% | 30.774
| TOS22/1_RU | [5 empty] | 94.7025
|  | Sommano euro (A) |  |  |  | 4.63% | 165.4673
|  | Spese generali (B) |  | 16% | di (A) |  | 26.4748
|  | Di cui Oneri di sicurezza afferenti all'impresa |  | 5% | di (B) |  | 1.3237
|  | Utili di impresa (C) |  | 10% | di (A + B) |  | 19.1942
|  | TOTALE (A + B + C) euro / ml |  |  |  | 4.63% | 211.1362
|  | Incidenza manodopera |  | 44.85% |  |  | 94.7025
Analisi | Codice dettaglio | Voce/Articolo | Unità di misura | Quantità | Prezzo unitario | Scostamento % su anno 2022 | Importo
TOS22/1_20.M01.001.001 OPERE MARITTIME E PORTUALI: i prezzi si riferiscono ad opere sul demanio marittimo, a mare, a terra ed in ambito portuale a difesa dell'abitato e delle coste. Sono ricomprese tra le altre le opere di consolidamento e protezione dei litorali, l’esecuzione di scogliere, di ripascimenti e le mantellate. SCOGLIERE NATURALI fornitura e posa di scogliere entro e fuori acqua, secondo le modalita' di progetto, compreso trasporto, cali e sollevamento dei materiali il tutto per dare il tutto compito e a regola d'arte. Scogliera con massi naturali, calcarei, compatti non gelivi per costruzione e/o rifiorimento, forniti e posti in opera con l'ausilio di mezzi terrestri. per imbasamento con scapolame di pietrisco da 5 a 50 kg, compreso spianamento e sistemazione. | TOS22/1_AT.N01.001.208 | 001 - Macchine per movimento terra e accessori 208 - Escavatore cingolato con attrezzatura frontale o rovescia con massa in assetto operativo di 33000 Kg - 1 mese | ora | 0.05 | 37.8349 | 10% | 1.8918
| TOS22/1_AT.N01.100.902 | 100 - Oneri per consumo carburanti, oli e altri materiali 902 - per macchine operatrici -da 10.000 kg a 25.000 kg - da 126 CV a 300 CV | ora | 0.05 | 40.1016 | 20.75% | 2.0051
| TOS22/1_AT | [5 empty] | 3.8968
| TOS22/1_PR.P01.002.015 | 002 - Sabbie, ghiaie ed inerti vari 015 - tout venant | Tn | 1 | 15.1247 | 35.26% | 15.1247
| TOS22/1_PR | [5 empty] | 15.1247
| TOS22/1_RU.M10.001.002 | 001 - Operaio edile 002 - Specializzato | ora | 0.05 | 28.83 | 0% | 1.4415
| TOS22/1_RU | [5 empty] | 1.4415
|  | Sommano euro (A) |  |  |  | 27.86% | 20.463
|  | Spese generali (B) |  | 16% | di (A) |  | 3.2741
|  | Di cui Oneri di sicurezza afferenti all'impresa |  | 1% | di (B) |  | 0.03274
|  | Utili di impresa (C) |  | 10% | di (A + B) |  | 2.3737
|  | TOTALE (A + B + C) euro / m³ |  |  |  | 27.86% | 26.1108
|  | Incidenza manodopera |  | 5.52% |  |  | 1.4415
Analisi | Codice dettaglio | Voce/Articolo | Unità di misura | Quantità | Prezzo unitario | Scostamento % su anno 2022 | Importo
TOS22/1_20.M01.001.002 OPERE MARITTIME E PORTUALI: i prezzi si riferiscono ad opere sul demanio marittimo, a mare, a terra ed in ambito portuale a difesa dell'abitato e delle coste. Sono ricomprese tra le altre le opere di consolidamento e protezione dei litorali, l’esecuzione di scogliere, di ripascimenti e le mantellate. SCOGLIERE NATURALI fornitura e posa di scogliere entro e fuori acqua, secondo le modalita' di progetto, compreso trasporto, cali e sollevamento dei materiali il tutto per dare il tutto compito e a regola d'arte. Scogliera con massi naturali, calcarei, compatti non gelivi per costruzione e/o rifiorimento, forniti e posti in opera con l'ausilio di mezzi terrestri. in massi cat. 1 di peso tra 50 kg e 1000 kg. | TOS22/1_AT.N01.001.208 | 001 - Macchine per movimento terra e accessori 208 - Escavatore cingolato con attrezzatura frontale o rovescia con massa in assetto operativo di 33000 Kg - 1 mese | ora | 0.01 | 37.8349 | 10% | 0.37835
| TOS22/1_AT.N01.100.902 | 100 - Oneri per consumo carburanti, oli e altri materiali 902 - per macchine operatrici -da 10.000 kg a 25.000 kg - da 126 CV a 300 CV | ora | 0.01 | 40.1016 | 20.75% | 0.40102
| TOS22/1_AT | [5 empty] | 0.77937
| TOS22/1_PR.P01.006.001 | 006 - Massi naturali per scogliera, compatti non gelivi, esenti da giunti, fratture o piani di sfaldamento, certificati CE secondo la UNI EN 13383-1:2003. 001 - In pietra calcarea tipo EXTRADURA, di 1° Categoria con peso compreso tra 0,20 - 1,00 Tn. | Tn | 1 | 22.1165 | 9.22% | 22.1165
| TOS22/1_PR | [5 empty] | 22.1165
| TOS22/1_RU.M10.001.002 | 001 - Operaio edile 002 - Specializzato | ora | 0.01 | 28.83 | 0% | 0.2883
| TOS22/1_RU | [5 empty] | 0.2883
|  | Sommano euro (A) |  |  |  | 9.29% | 23.1841
|  | Spese generali (B) |  | 16% | di (A) |  | 3.7095
|  | Di cui Oneri di sicurezza afferenti all'impresa |  | 1% | di (B) |  | 0.03709
|  | Utili di impresa (C) |  | 10% | di (A + B) |  | 2.6894
|  | TOTALE (A + B + C) euro / Tn |  |  |  | 9.29% | 29.583
|  | Incidenza manodopera |  | 0.97% |  |  | 0.2883
Analisi | Codice dettaglio | Voce/Articolo | Unità di misura | Quantità | Prezzo unitario | Scostamento % su anno 2022 | Importo
TOS22/1_20.M01.001.003 OPERE MARITTIME E PORTUALI: i prezzi si riferiscono ad opere sul demanio marittimo, a mare, a terra ed in ambito portuale a difesa dell'abitato e delle coste. Sono ricomprese tra le altre le opere di consolidamento e protezione dei litorali, l’esecuzione di scogliere, di ripascimenti e le mantellate. SCOGLIERE NATURALI fornitura e posa di scogliere entro e fuori acqua, secondo le modalita' di progetto, compreso trasporto, cali e sollevamento dei materiali il tutto per dare il tutto compito e a regola d'arte. Scogliera con massi naturali, calcarei, compatti non gelivi per costruzione e/o rifiorimento, forniti e posti in opera con l'ausilio di mezzi terrestri. in massi di cat. 2 di peso tra i 1001 kg e 3000 kg | TOS22/1_AT.N01.001.208 | 001 - Macchine per movimento terra e accessori 208 - Escavatore cingolato con attrezzatura frontale o rovescia con massa in assetto operativo di 33000 Kg - 1 mese | ora | 0.01 | 37.8349 | 10% | 0.37835
| TOS22/1_AT.N01.100.902 | 100 - Oneri per consumo carburanti, oli e altri materiali 902 - per macchine operatrici -da 10.000 kg a 25.000 kg - da 126 CV a 300 CV | ora | 0.01 | 40.1016 | 20.75% | 0.40102
| TOS22/1_AT | [5 empty] | 0.77937
| TOS22/1_PR.P01.006.002 | 006 - Massi naturali per scogliera, compatti non gelivi, esenti da giunti, fratture o piani di sfaldamento, certificati CE secondo la UNI EN 13383-1:2003. 002 - In pietra calcarea tipo EXTRADURA, di 2° Categoria con peso compreso tra 1,01 - 3,00 Tn. | Tn | 1 | 23.7515 | 17.3% | 23.7515
| TOS22/1_PR | [5 empty] | 23.7515
| TOS22/1_RU.M10.001.002 | 001 - Operaio edile 002 - Specializzato | ora | 0.01 | 28.83 | 0% | 0.2883
| TOS22/1_RU | [5 empty] | 0.2883
|  | Sommano euro (A) |  |  |  | 17% | 24.8192
|  | Spese generali (B) |  | 16% | di (A) |  | 3.9711
|  | Di cui Oneri di sicurezza afferenti all'impresa |  | 1% | di (B) |  | 0.03971
|  | Utili di impresa (C) |  | 10% | di (A + B) |  | 2.879
|  | TOTALE (A + B + C) euro / Tn |  |  |  | 17% | 31.6692
|  | Incidenza manodopera |  | 0.91% |  |  | 0.2883
Analisi | Codice dettaglio | Voce/Articolo | Unità di misura | Quantità | Prezzo unitario | Scostamento % su anno 2022 | Importo
TOS22/1_20.M01.001.004 OPERE MARITTIME E PORTUALI: i prezzi si riferiscono ad opere sul demanio marittimo, a mare, a terra ed in ambito portuale a difesa dell'abitato e delle coste. Sono ricomprese tra le altre le opere di consolidamento e protezione dei litorali, l’esecuzione di scogliere, di ripascimenti e le mantellate. SCOGLIERE NATURALI fornitura e posa di scogliere entro e fuori acqua, secondo le modalita' di progetto, compreso trasporto, cali e sollevamento dei materiali il tutto per dare il tutto compito e a regola d'arte. Scogliera con massi naturali, calcarei, compatti non gelivi per costruzione e/o rifiorimento, forniti e posti in opera con l'ausilio di mezzi terrestri. in massi di cat. 3 di peso tra 3001 kg e 7000 kg. | TOS22/1_AT.N01.001.208 | 001 - Macchine per movimento terra e accessori 208 - Escavatore cingolato con attrezzatura frontale o rovescia con massa in assetto operativo di 33000 Kg - 1 mese | ora | 0.015 | 37.8349 | 10% | 0.56752
| TOS22/1_AT.N01.100.902 | 100 - Oneri per consumo carburanti, oli e altri materiali 902 - per macchine operatrici -da 10.000 kg a 25.000 kg - da 126 CV a 300 CV | ora | 0.015 | 40.1016 | 20.75% | 0.60152
| TOS22/1_AT | [5 empty] | 1.169
| TOS22/1_PR.P01.006.003 | 006 - Massi naturali per scogliera, compatti non gelivi, esenti da giunti, fratture o piani di sfaldamento, certificati CE secondo la UNI EN 13383-1:2003. 003 - In pietra calcarea tipo EXTRADURA, di 3° Categoria con peso compreso tra 3,01 - 7,00 Tn. | Tn | 1 | 24.2419 | 22.23% | 24.2419
| TOS22/1_PR | [5 empty] | 24.2419
| TOS22/1_RU.M10.001.002 | 001 - Operaio edile 002 - Specializzato | ora | 0.015 | 28.83 | 0% | 0.43245
| TOS22/1_RU | [5 empty] | 0.43245
|  | Sommano euro (A) |  |  |  | 21.44% | 25.8434
|  | Spese generali (B) |  | 16% | di (A) |  | 4.1349
|  | Di cui Oneri di sicurezza afferenti all'impresa |  | 1% | di (B) |  | 0.04135
|  | Utili di impresa (C) |  | 10% | di (A + B) |  | 2.9978
|  | TOTALE (A + B + C) euro / Tn |  |  |  | 21.44% | 32.9762
|  | Incidenza manodopera |  | 1.31% |  |  | 0.43245
Analisi | Codice dettaglio | Voce/Articolo | Unità di misura | Quantità | Prezzo unitario | Scostamento % su anno 2022 | Importo
TOS22/1_20.M01.001.005 OPERE MARITTIME E PORTUALI: i prezzi si riferiscono ad opere sul demanio marittimo, a mare, a terra ed in ambito portuale a difesa dell'abitato e delle coste. Sono ricomprese tra le altre le opere di consolidamento e protezione dei litorali, l’esecuzione di scogliere, di ripascimenti e le mantellate. SCOGLIERE NATURALI fornitura e posa di scogliere entro e fuori acqua, secondo le modalita' di progetto, compreso trasporto, cali e sollevamento dei materiali il tutto per dare il tutto compito e a regola d'arte. Scogliera con massi naturali, calcarei, compatti non gelivi per costruzione e/o rifiorimento, forniti e posti in opera con l'ausilio di mezzi terrestri. in massi di cat. 3 di tipo oltre 7000 kg | TOS22/1_AT.N01.001.208 | 001 - Macchine per movimento terra e accessori 208 - Escavatore cingolato con attrezzatura frontale o rovescia con massa in assetto operativo di 33000 Kg - 1 mese | ora | 0.015 | 37.8349 | 10% | 0.56752
| TOS22/1_AT.N01.100.902 | 100 - Oneri per consumo carburanti, oli e altri materiali 902 - per macchine operatrici -da 10.000 kg a 25.000 kg - da 126 CV a 300 CV | ora | 0.015 | 40.1016 | 20.75% | 0.60152
| TOS22/1_AT | [5 empty] | 1.169
| TOS22/1_PR.P01.006.004 | 006 - Massi naturali per scogliera, compatti non gelivi, esenti da giunti, fratture o piani di sfaldamento, certificati CE secondo la UNI EN 13383-1:2003. 004 - In pietra calcarea tipo EXTRADURA, di 4° Categoria con peso oltre 7,00 Tn. | Tn | 1 | 24 | -11.11% | 24
| TOS22/1_PR | [5 empty] | 24
| TOS22/1_RU.M10.001.002 | 001 - Operaio edile 002 - Specializzato | ora | 0.015 | 28.83 | 0% | 0.43245
| TOS22/1_RU | [5 empty] | 0.43245
|  | Sommano euro (A) |  |  |  | -10% | 25.6015
|  | Spese generali (B) |  | 16% | di (A) |  | 4.0962
|  | Di cui Oneri di sicurezza afferenti all'impresa |  | 1% | di (B) |  | 0.04096
|  | Utili di impresa (C) |  | 10% | di (A + B) |  | 2.9698
|  | TOTALE (A + B + C) euro / Tn |  |  |  | -10% | 32.6675
|  | Incidenza manodopera |  | 1.32% |  |  | 0.43245
Analisi | Codice dettaglio | Voce/Articolo | Unità di misura | Quantità | Prezzo unitario | Scostamento % su anno 2022 | Importo
TOS22/1_20.M01.002.001 OPERE MARITTIME E PORTUALI: i prezzi si riferiscono ad opere sul demanio marittimo, a mare, a terra ed in ambito portuale a difesa dell'abitato e delle coste. Sono ricomprese tra le altre le opere di consolidamento e protezione dei litorali, l’esecuzione di scogliere, di ripascimenti e le mantellate. SCOGLIERE NATURALI fornitura e posa di scogliere entro e fuori acqua, secondo le modalita' di progetto, compreso trasporto, cali e sollevamento dei materiali il tutto per dare il tutto compito e a regola d'arte. Scogliera con massi naturali,calcarei,compatti non gelivi per costruzione e/o rifiorimento,forniti e posti in opera con l'ausilio di mezzi marittimi. in massi cat. 1 di peso tra 50 kg e 1000 kg. | TOS22/1_AT.N01.001.208 | 001 - Macchine per movimento terra e accessori 208 - Escavatore cingolato con attrezzatura frontale o rovescia con massa in assetto operativo di 33000 Kg - 1 mese | ora | 0.008 | 37.8349 | 10% | 0.30268
| TOS22/1_AT.N01.100.902 | 100 - Oneri per consumo carburanti, oli e altri materiali 902 - per macchine operatrici -da 10.000 kg a 25.000 kg - da 126 CV a 300 CV | ora | 0.008 | 40.1016 | 20.75% | 0.32081
| TOS22/1_AT.N30.001.004 | 001 - PONTONE per il sollevamento, infissione pali/palancole, trasporto di inerti, lavori di dragaggio, posa in opera di materiale lapideo e/o massi artificiali, trasporto mezzi d’opera, compreso, salvo diversa indicazione, l'equipaggio composto da n. 3 marinai. 004 - a bigo con gru a motore da 200 Hp braccio fino a 60 mt., benna a polipo o a bilvalve fino a 5000 lt. e capacità sollevamento fino a 150 T, compreso equipaggio consumi di carburanti e di altri materiali (nolo a caldo) - 1 mese | ora | 0.022 | 700.6327 | 33.15% | 15.4139
| TOS22/1_AT.N30.002.004 | 002 - RIMORCHIATORE MARITTIMO specializzato per il traino e la spinta dei mezzi operativi galleggianti anche di notevoli dimensioni, compreso, salvo diversa indicazione, i consumi dei carburanti e altri materiali, il comandante e l'equipaggio composto da macchinista e un marinaio. 004 - per uso civile, potenza 250/300 Hp compreso equipaggio consumi di carburanti e di altri materiali (nolo a caldo) - 1 mese | ora | 0.022 | 734.4567 | 46.62% | 16.158
| TOS22/1_AT | [5 empty] | 32.1955
| TOS22/1_PR.P01.006.001 | 006 - Massi naturali per scogliera, compatti non gelivi, esenti da giunti, fratture o piani di sfaldamento, certificati CE secondo la UNI EN 13383-1:2003. 001 - In pietra calcarea tipo EXTRADURA, di 1° Categoria con peso compreso tra 0,20 - 1,00 Tn. | Tn | 1 | 22.1165 | 9.22% | 22.1165
| TOS22/1_PR | [5 empty] | 22.1165
| TOS22/1_RU.M10.001.002 | 001 - Operaio edile 002 - Specializzato | ora | 0.008 | 28.83 | 0% | 0.23064
| TOS22/1_RU | [5 empty] | 0.23064
|  | Sommano euro (A) |  |  |  | 25.05% | 54.5426
|  | Spese generali (B) |  | 16% | di (A) |  | 8.7268
|  | Di cui Oneri di sicurezza afferenti all'impresa |  | 1% | di (B) |  | 0.08727
|  | Utili di impresa (C) |  | 10% | di (A + B) |  | 6.3269
|  | TOTALE (A + B + C) euro / Tn |  |  |  | 25.05% | 69.5963
|  | Incidenza manodopera |  | 6.51% |  |  | 4.5338
Analisi | Codice dettaglio | Voce/Articolo | Unità di misura | Quantità | Prezzo unitario | Scostamento % su anno 2022 | Importo
TOS22/1_20.M01.002.002 OPERE MARITTIME E PORTUALI: i prezzi si riferiscono ad opere sul demanio marittimo, a mare, a terra ed in ambito portuale a difesa dell'abitato e delle coste. Sono ricomprese tra le altre le opere di consolidamento e protezione dei litorali, l’esecuzione di scogliere, di ripascimenti e le mantellate. SCOGLIERE NATURALI fornitura e posa di scogliere entro e fuori acqua, secondo le modalita' di progetto, compreso trasporto, cali e sollevamento dei materiali il tutto per dare il tutto compito e a regola d'arte. Scogliera con massi naturali,calcarei,compatti non gelivi per costruzione e/o rifiorimento,forniti e posti in opera con l'ausilio di mezzi marittimi. in massi di cat. 2 di peso tra i 1001 kg e 3000 kg. | TOS22/1_AT.N01.001.208 | 001 - Macchine per movimento terra e accessori 208 - Escavatore cingolato con attrezzatura frontale o rovescia con massa in assetto operativo di 33000 Kg - 1 mese | ora | 0.008 | 37.8349 | 10% | 0.30268
| TOS22/1_AT.N01.100.902 | 100 - Oneri per consumo carburanti, oli e altri materiali 902 - per macchine operatrici -da 10.000 kg a 25.000 kg - da 126 CV a 300 CV | ora | 0.008 | 40.1016 | 20.75% | 0.32081
| TOS22/1_AT.N30.001.004 | 001 - PONTONE per il sollevamento, infissione pali/palancole, trasporto di inerti, lavori di dragaggio, posa in opera di materiale lapideo e/o massi artificiali, trasporto mezzi d’opera, compreso, salvo diversa indicazione, l'equipaggio composto da n. 3 marinai. 004 - a bigo con gru a motore da 200 Hp braccio fino a 60 mt., benna a polipo o a bilvalve fino a 5000 lt. e capacità sollevamento fino a 150 T, compreso equipaggio consumi di carburanti e di altri materiali (nolo a caldo) - 1 mese | ora | 0.022 | 700.6327 | 33.15% | 15.4139
| TOS22/1_AT.N30.002.004 | 002 - RIMORCHIATORE MARITTIMO specializzato per il traino e la spinta dei mezzi operativi galleggianti anche di notevoli dimensioni, compreso, salvo diversa indicazione, i consumi dei carburanti e altri materiali, il comandante e l'equipaggio composto da macchinista e un marinaio. 004 - per uso civile, potenza 250/300 Hp compreso equipaggio consumi di carburanti e di altri materiali (nolo a caldo) - 1 mese | ora | 0.022 | 734.4567 | 46.62% | 16.158
| TOS22/1_AT | [5 empty] | 32.1955
| TOS22/1_PR.P01.006.002 | 006 - Massi naturali per scogliera, compatti non gelivi, esenti da giunti, fratture o piani di sfaldamento, certificati CE secondo la UNI EN 13383-1:2003. 002 - In pietra calcarea tipo EXTRADURA, di 2° Categoria con peso compreso tra 1,01 - 3,00 Tn. | Tn | 1 | 23.7515 | 17.3% | 23.7515
| TOS22/1_PR | [5 empty] | 23.7515
| TOS22/1_RU.M10.001.002 | 001 - Operaio edile 002 - Specializzato | ora | 0.008 | 28.83 | 0% | 0.23064
| TOS22/1_RU | [5 empty] | 0.23064
|  | Sommano euro (A) |  |  |  | 28.8% | 56.1776
|  | Spese generali (B) |  | 16% | di (A) |  | 8.9884
|  | Di cui Oneri di sicurezza afferenti all'impresa |  | 1% | di (B) |  | 0.08988
|  | Utili di impresa (C) |  | 10% | di (A + B) |  | 6.5166
|  | TOTALE (A + B + C) euro / Tn |  |  |  | 28.8% | 71.6826
|  | Incidenza manodopera |  | 6.32% |  |  | 4.5338
Analisi | Codice dettaglio | Voce/Articolo | Unità di misura | Quantità | Prezzo unitario | Scostamento % su anno 2022 | Importo
TOS22/1_20.M01.002.003 OPERE MARITTIME E PORTUALI: i prezzi si riferiscono ad opere sul demanio marittimo, a mare, a terra ed in ambito portuale a difesa dell'abitato e delle coste. Sono ricomprese tra le altre le opere di consolidamento e protezione dei litorali, l’esecuzione di scogliere, di ripascimenti e le mantellate. SCOGLIERE NATURALI fornitura e posa di scogliere entro e fuori acqua, secondo le modalita' di progetto, compreso trasporto, cali e sollevamento dei materiali il tutto per dare il tutto compito e a regola d'arte. Scogliera con massi naturali,calcarei,compatti non gelivi per costruzione e/o rifiorimento,forniti e posti in opera con l'ausilio di mezzi marittimi. in massi di cat. 3 di peso tra 3001 kg e 7000 kg | TOS22/1_AT.N01.001.208 | 001 - Macchine per movimento terra e accessori 208 - Escavatore cingolato con attrezzatura frontale o rovescia con massa in assetto operativo di 33000 Kg - 1 mese | ora | 0.008 | 37.8349 | 10% | 0.30268
| TOS22/1_AT.N01.100.902 | 100 - Oneri per consumo carburanti, oli e altri materiali 902 - per macchine operatrici -da 10.000 kg a 25.000 kg - da 126 CV a 300 CV | ora | 0.008 | 40.1016 | 20.75% | 0.32081
| TOS22/1_AT.N30.001.004 | 001 - PONTONE per il sollevamento, infissione pali/palancole, trasporto di inerti, lavori di dragaggio, posa in opera di materiale lapideo e/o massi artificiali, trasporto mezzi d’opera, compreso, salvo diversa indicazione, l'equipaggio composto da n. 3 marinai. 004 - a bigo con gru a motore da 200 Hp braccio fino a 60 mt., benna a polipo o a bilvalve fino a 5000 lt. e capacità sollevamento fino a 150 T, compreso equipaggio consumi di carburanti e di altri materiali (nolo a caldo) - 1 mese | ora | 0.023 | 700.6327 | 33.15% | 16.1146
| TOS22/1_AT.N30.002.004 | 002 - RIMORCHIATORE MARITTIMO specializzato per il traino e la spinta dei mezzi operativi galleggianti anche di notevoli dimensioni, compreso, salvo diversa indicazione, i consumi dei carburanti e altri materiali, il comandante e l'equipaggio composto da macchinista e un marinaio. 004 - per uso civile, potenza 250/300 Hp compreso equipaggio consumi di carburanti e di altri materiali (nolo a caldo) - 1 mese | ora | 0.023 | 734.4567 | 46.62% | 16.8925
| TOS22/1_AT | [5 empty] | 33.6305
| TOS22/1_PR.P01.006.003 | 006 - Massi naturali per scogliera, compatti non gelivi, esenti da giunti, fratture o piani di sfaldamento, certificati CE secondo la UNI EN 13383-1:2003. 003 - In pietra calcarea tipo EXTRADURA, di 3° Categoria con peso compreso tra 3,01 - 7,00 Tn. | Tn | 1 | 24.2419 | 22.23% | 24.2419
| TOS22/1_PR | [5 empty] | 24.2419
| TOS22/1_RU.M10.001.002 | 001 - Operaio edile 002 - Specializzato | ora | 0.008 | 28.83 | 0% | 0.23064
| TOS22/1_RU | [5 empty] | 0.23064
|  | Sommano euro (A) |  |  |  | 31.37% | 58.1031
|  | Spese generali (B) |  | 16% | di (A) |  | 9.2965
|  | Di cui Oneri di sicurezza afferenti all'impresa |  | 1% | di (B) |  | 0.09297
|  | Utili di impresa (C) |  | 10% | di (A + B) |  | 6.74
|  | TOTALE (A + B + C) euro / Tn |  |  |  | 31.37% | 74.1396
|  | Incidenza manodopera |  | 6.38% |  |  | 4.7294
Analisi | Codice dettaglio | Voce/Articolo | Unità di misura | Quantità | Prezzo unitario | Scostamento % su anno 2022 | Importo
TOS22/1_20.M01.002.004 OPERE MARITTIME E PORTUALI: i prezzi si riferiscono ad opere sul demanio marittimo, a mare, a terra ed in ambito portuale a difesa dell'abitato e delle coste. Sono ricomprese tra le altre le opere di consolidamento e protezione dei litorali, l’esecuzione di scogliere, di ripascimenti e le mantellate. SCOGLIERE NATURALI fornitura e posa di scogliere entro e fuori acqua, secondo le modalita' di progetto, compreso trasporto, cali e sollevamento dei materiali il tutto per dare il tutto compito e a regola d'arte. Scogliera con massi naturali,calcarei,compatti non gelivi per costruzione e/o rifiorimento,forniti e posti in opera con l'ausilio di mezzi marittimi. in massi cat. 3 di peso oltre 7000 kg | TOS22/1_AT.N01.001.208 | 001 - Macchine per movimento terra e accessori 208 - Escavatore cingolato con attrezzatura frontale o rovescia con massa in assetto operativo di 33000 Kg - 1 mese | ora | 0.008 | 37.8349 | 10% | 0.30268
| TOS22/1_AT.N01.100.902 | 100 - Oneri per consumo carburanti, oli e altri materiali 902 - per macchine operatrici -da 10.000 kg a 25.000 kg - da 126 CV a 300 CV | ora | 0.008 | 40.1016 | 20.75% | 0.32081
| TOS22/1_AT.N30.001.004 | 001 - PONTONE per il sollevamento, infissione pali/palancole, trasporto di inerti, lavori di dragaggio, posa in opera di materiale lapideo e/o massi artificiali, trasporto mezzi d’opera, compreso, salvo diversa indicazione, l'equipaggio composto da n. 3 marinai. 004 - a bigo con gru a motore da 200 Hp braccio fino a 60 mt., benna a polipo o a bilvalve fino a 5000 lt. e capacità sollevamento fino a 150 T, compreso equipaggio consumi di carburanti e di altri materiali (nolo a caldo) - 1 mese | ora | 0.023 | 700.6327 | 33.15% | 16.1146
| TOS22/1_AT.N30.002.004 | 002 - RIMORCHIATORE MARITTIMO specializzato per il traino e la spinta dei mezzi operativi galleggianti anche di notevoli dimensioni, compreso, salvo diversa indicazione, i consumi dei carburanti e altri materiali, il comandante e l'equipaggio composto da macchinista e un marinaio. 004 - per uso civile, potenza 250/300 Hp compreso equipaggio consumi di carburanti e di altri materiali (nolo a caldo) - 1 mese | ora | 0.023 | 734.4567 | 46.62% | 16.8925
| TOS22/1_AT | [5 empty] | 33.6305
| TOS22/1_PR.P01.006.004 | 006 - Massi naturali per scogliera, compatti non gelivi, esenti da giunti, fratture o piani di sfaldamento, certificati CE secondo la UNI EN 13383-1:2003. 004 - In pietra calcarea tipo EXTRADURA, di 4° Categoria con peso oltre 7,00 Tn. | Tn | 1 | 24 | -11.11% | 24
| TOS22/1_PR | [5 empty] | 24
| TOS22/1_RU.M10.001.002 | 001 - Operaio edile 002 - Specializzato | ora | 0.008 | 28.83 | 0% | 0.23064
| TOS22/1_RU | [5 empty] | 0.23064
|  | Sommano euro (A) |  |  |  | 12.58% | 57.8612
|  | Spese generali (B) |  | 16% | di (A) |  | 9.2578
|  | Di cui Oneri di sicurezza afferenti all'impresa |  | 1% | di (B) |  | 0.09258
|  | Utili di impresa (C) |  | 10% | di (A + B) |  | 6.7119
|  | TOTALE (A + B + C) euro / Tn |  |  |  | 12.58% | 73.8309
|  | Incidenza manodopera |  | 6.41% |  |  | 4.7294
Analisi | Codice dettaglio | Voce/Articolo | Unità di misura | Quantità | Prezzo unitario | Scostamento % su anno 2022 | Importo
TOS22/1_22.L01.001.001 OPERE FORESTALI: I prezzi sono relativi alla realizzazione di interventi selvicolturali e/o di miglioramento e realizzazione di infrastrutture in ambito forestale. INTERVENTI DI UTILIZZAZIONE FORESTALE: interventi selvicolturali quali: tagli intercalari (sfollo, diradamenti, spalcature), di utilizzazione, di miglioramento dei boschi esistenti, di avviamento all'alto fusto, nonché le operazioni di allestimento ed esbosco del materiale legnoso. Gli interventi sono effettuati su 3 classi di pendenza definite come segue: I classe 0-20%, II classe 20-40% e III classe >40%. Dove non specificato il materiale di risulta è sistemato in loco nei modi previsti dal regolamento forestale e i relativi costi sono compresi nelle singole operazioni. Taglio raso del ceduo come da regolamento forestale comprensivo di abbattimento, allestimento ed esbosco fino al piazzale di raccolta e sistemazione della ramaglia con distanza media di esbosco fino a 500 metri, escluso cippatura. I classe pendenza, massa asportata inferiore ai 1000 q/ha, esbosco effettuato con rimorchio | TOS22/1_AT.N01.015.070 | 015 - Attrezzature per la realizzazione e manutenzione del verde 070 - Motosega completa di catena dentata, con motore a scoppio, con barra da 45 cm - 1 mese | ora | 140 | 1.2856 | 10% | 179.9882
| TOS22/1_AT.N01.101.914 | 101 - Consumo carburante agevolato, oli e altri materiali per macchine operatrici (escluso macchine movimento terra) per l'esecuzione di opere agricole 914 - per motoseghe | ora | 140 | 3.4276 | 34.95% | 479.8682
| TOS22/1_AT.N02.014.031 | 014 - Autocarri, motocarri e trattori (MTT=Massa totale a terra, Pu Portata utile) 031 - Trattore gommato con potenza da 75 a 150 HP completo di presa di potenza, impianto distribuzione idraulica e sollevatore ed attacchi per attrezzature (nolo a freddo), nolo mensile. | ora | 28 | 11.869 | 10% | 332.332
| TOS22/1_AT.N02.023.020 | 023 - Accessori portati, trainati o azionati da trattore o motrice per l'esecuzione di opere forestali 020 - Rimorchio con ruote motrici, con portata di 7000 Kg, lunghezza di area di carico fino a 3 metri e larghezza di 2 metri con gru con portata lorda di 500 - 1000 Kg azionata dalla presa di potenza del trattore. | ora | 28 | 7.139 | 10% | 199.892
| TOS22/1_AT.N02.101.002 | 101 - Consumo carburante agevolato, oli e altri materiali per mezzi di trasporto ecc. per l'esecuzione di opere agricole 002 - oneri carburante per nolo a freddo mezzi trasporto, con motrice da 75 a 150 HP | ora | 28 | 13.832 | 14.14% | 387.296
| TOS22/1_AT | [5 empty] | 1579.3764
| TOS22/1_RU.M05.001.001 | 001 - Operaio forestale, sopra i mille metri 001 - 5° livello - specializzato super | ora | 28 | 16.58 | 0% | 464.24
| TOS22/1_RU.M05.001.002 | 001 - Operaio forestale, sopra i mille metri 002 - 4° livello - specializzato | ora | 140 | 15.71 | 0% | 2199.4
| TOS22/1_RU.M05.001.004 | 001 - Operaio forestale, sopra i mille metri 004 - 2° livello - qualificato | ora | 56 | 14.79 | 0% | 828.24
| TOS22/1_RU | [5 empty] | 3491.88
|  | Sommano euro (A) |  |  |  | 4.9% | 5071.2564
|  | Spese generali (B) |  | 16% | di (A) |  | 811.401
|  | Di cui Oneri di sicurezza afferenti all'impresa |  | 2.5% | di (B) |  | 20.285
|  | Utili di impresa (C) |  | 10% | di (A + B) |  | 588.2657
|  | TOTALE (A + B + C) euro / ha |  |  |  | 4.9% | 6470.9232
|  | Incidenza manodopera |  | 53.96% |  |  | 3491.88
Analisi | Codice dettaglio | Voce/Articolo | Unità di misura | Quantità | Prezzo unitario | Scostamento % su anno 2022 | Importo
TOS22/1_22.L01.001.002 OPERE FORESTALI: I prezzi sono relativi alla realizzazione di interventi selvicolturali e/o di miglioramento e realizzazione di infrastrutture in ambito forestale. INTERVENTI DI UTILIZZAZIONE FORESTALE: interventi selvicolturali quali: tagli intercalari (sfollo, diradamenti, spalcature), di utilizzazione, di miglioramento dei boschi esistenti, di avviamento all'alto fusto, nonché le operazioni di allestimento ed esbosco del materiale legnoso. Gli interventi sono effettuati su 3 classi di pendenza definite come segue: I classe 0-20%, II classe 20-40% e III classe >40%. Dove non specificato il materiale di risulta è sistemato in loco nei modi previsti dal regolamento forestale e i relativi costi sono compresi nelle singole operazioni. Taglio raso del ceduo come da regolamento forestale comprensivo di abbattimento, allestimento ed esbosco fino al piazzale di raccolta e sistemazione della ramaglia con distanza media di esbosco fino a 500 metri, escluso cippatura. II classe pendenza, massa asportata inferiore ai 1000 q/ha, esbosco effettuato con gabbie | TOS22/1_AT.N01.015.070 | 015 - Attrezzature per la realizzazione e manutenzione del verde 070 - Motosega completa di catena dentata, con motore a scoppio, con barra da 45 cm - 1 mese | ora | 147 | 1.2856 | 10% | 188.9876
| TOS22/1_AT.N01.101.914 | 101 - Consumo carburante agevolato, oli e altri materiali per macchine operatrici (escluso macchine movimento terra) per l'esecuzione di opere agricole 914 - per motoseghe | ora | 147 | 3.4276 | 34.95% | 503.8616
| TOS22/1_AT.N02.014.031 | 014 - Autocarri, motocarri e trattori (MTT=Massa totale a terra, Pu Portata utile) 031 - Trattore gommato con potenza da 75 a 150 HP completo di presa di potenza, impianto distribuzione idraulica e sollevatore ed attacchi per attrezzature (nolo a freddo), nolo mensile. | ora | 28 | 11.869 | 10% | 332.332
| TOS22/1_AT.N02.023.001 | 023 - Accessori portati, trainati o azionati da trattore o motrice per l'esecuzione di opere forestali 001 - Gabbia posteriore, per esbosco con trattore, per legname depezzato a 1 metro di lunghezza, da montare sul sollevatore e puntone idraulico per lo scarico, con capacità di 4 mst (metri steri) | ora | 28 | 0.3795 | 15% | 10.626
| TOS22/1_AT.N02.023.002 | 023 - Accessori portati, trainati o azionati da trattore o motrice per l'esecuzione di opere forestali 002 - Gabbia anteriore per esbosco con trattore, per legname depezzato a 1 metro di lunghezza, da montare sul sollevatore anteriore o su un caricatore anteriore, con capacità di 2 mst (metri steri) | ora | 28 | 0.3565 | 15% | 9.982
| TOS22/1_AT.N02.101.002 | 101 - Consumo carburante agevolato, oli e altri materiali per mezzi di trasporto ecc. per l'esecuzione di opere agricole 002 - oneri carburante per nolo a freddo mezzi trasporto, con motrice da 75 a 150 HP | ora | 28 | 13.832 | 14.14% | 387.296
| TOS22/1_AT | [5 empty] | 1433.0852
| TOS22/1_RU.M05.001.001 | 001 - Operaio forestale, sopra i mille metri 001 - 5° livello - specializzato super | ora | 28 | 16.58 | 0% | 464.24
| TOS22/1_RU.M05.001.002 | 001 - Operaio forestale, sopra i mille metri 002 - 4° livello - specializzato | ora | 147 | 15.71 | 0% | 2309.37
| TOS22/1_RU.M05.001.004 | 001 - Operaio forestale, sopra i mille metri 004 - 2° livello - qualificato | ora | 56 | 14.79 | 0% | 828.24
| TOS22/1_RU | [5 empty] | 3601.85
|  | Sommano euro (A) |  |  |  | 4.75% | 5034.9352
|  | Spese generali (B) |  | 16% | di (A) |  | 805.5896
|  | Di cui Oneri di sicurezza afferenti all'impresa |  | 2.5% | di (B) |  | 20.1397
|  | Utili di impresa (C) |  | 10% | di (A + B) |  | 584.0525
|  | TOTALE (A + B + C) euro / ha |  |  |  | 4.75% | 6424.5773
|  | Incidenza manodopera |  | 56.06% |  |  | 3601.85
Analisi | Codice dettaglio | Voce/Articolo | Unità di misura | Quantità | Prezzo unitario | Scostamento % su anno 2022 | Importo
TOS22/1_22.L01.001.003 OPERE FORESTALI: I prezzi sono relativi alla realizzazione di interventi selvicolturali e/o di miglioramento e realizzazione di infrastrutture in ambito forestale. INTERVENTI DI UTILIZZAZIONE FORESTALE: interventi selvicolturali quali: tagli intercalari (sfollo, diradamenti, spalcature), di utilizzazione, di miglioramento dei boschi esistenti, di avviamento all'alto fusto, nonché le operazioni di allestimento ed esbosco del materiale legnoso. Gli interventi sono effettuati su 3 classi di pendenza definite come segue: I classe 0-20%, II classe 20-40% e III classe >40%. Dove non specificato il materiale di risulta è sistemato in loco nei modi previsti dal regolamento forestale e i relativi costi sono compresi nelle singole operazioni. Taglio raso del ceduo come da regolamento forestale comprensivo di abbattimento, allestimento ed esbosco fino al piazzale di raccolta e sistemazione della ramaglia con distanza media di esbosco fino a 500 metri, escluso cippatura. III classe pendenza, massa asportata inferiore ai 1000 q/ha, esbosco effettuato con verricello | TOS22/1_AT.N01.015.070 | 015 - Attrezzature per la realizzazione e manutenzione del verde 070 - Motosega completa di catena dentata, con motore a scoppio, con barra da 45 cm - 1 mese | ora | 154 | 1.2856 | 10% | 197.987
| TOS22/1_AT.N01.101.914 | 101 - Consumo carburante agevolato, oli e altri materiali per macchine operatrici (escluso macchine movimento terra) per l'esecuzione di opere agricole 914 - per motoseghe | ora | 154 | 3.4276 | 34.95% | 527.855
| TOS22/1_AT.N02.014.031 | 014 - Autocarri, motocarri e trattori (MTT=Massa totale a terra, Pu Portata utile) 031 - Trattore gommato con potenza da 75 a 150 HP completo di presa di potenza, impianto distribuzione idraulica e sollevatore ed attacchi per attrezzature (nolo a freddo), nolo mensile. | ora | 29.75 | 11.869 | 10% | 353.1028
| TOS22/1_AT.N02.023.017 | 023 - Accessori portati, trainati o azionati da trattore o motrice per l'esecuzione di opere forestali 017 - Verricello forestale idraulico azionato dalla presa di potenza del trattore con forza di trazione massima di 4500 Kg con diametro fune di circa 9 mm | ora | 29.75 | 3.597 | 10% | 107.0108
| TOS22/1_AT.N02.101.002 | 101 - Consumo carburante agevolato, oli e altri materiali per mezzi di trasporto ecc. per l'esecuzione di opere agricole 002 - oneri carburante per nolo a freddo mezzi trasporto, con motrice da 75 a 150 HP | ora | 29.75 | 13.832 | 14.14% | 411.502
| TOS22/1_AT | [5 empty] | 1597.4575
| TOS22/1_RU.M05.001.001 | 001 - Operaio forestale, sopra i mille metri 001 - 5° livello - specializzato super | ora | 29.75 | 16.58 | 0% | 493.255
| TOS22/1_RU.M05.001.002 | 001 - Operaio forestale, sopra i mille metri 002 - 4° livello - specializzato | ora | 154 | 15.71 | 0% | 2419.34
| TOS22/1_RU.M05.001.004 | 001 - Operaio forestale, sopra i mille metri 004 - 2° livello - qualificato | ora | 54.68 | 14.79 | 0% | 808.7172
| TOS22/1_RU | [5 empty] | 3721.3122
|  | Sommano euro (A) |  |  |  | 4.88% | 5318.7697
|  | Spese generali (B) |  | 16% | di (A) |  | 851.0032
|  | Di cui Oneri di sicurezza afferenti all'impresa |  | 2.5% | di (B) |  | 21.2751
|  | Utili di impresa (C) |  | 10% | di (A + B) |  | 616.9773
|  | TOTALE (A + B + C) euro / ha |  |  |  | 4.88% | 6786.7502
|  | Incidenza manodopera |  | 54.83% |  |  | 3721.3122
Analisi | Codice dettaglio | Voce/Articolo | Unità di misura | Quantità | Prezzo unitario | Scostamento % su anno 2022 | Importo
TOS22/1_22.L01.001.004 OPERE FORESTALI: I prezzi sono relativi alla realizzazione di interventi selvicolturali e/o di miglioramento e realizzazione di infrastrutture in ambito forestale. INTERVENTI DI UTILIZZAZIONE FORESTALE: interventi selvicolturali quali: tagli intercalari (sfollo, diradamenti, spalcature), di utilizzazione, di miglioramento dei boschi esistenti, di avviamento all'alto fusto, nonché le operazioni di allestimento ed esbosco del materiale legnoso. Gli interventi sono effettuati su 3 classi di pendenza definite come segue: I classe 0-20%, II classe 20-40% e III classe >40%. Dove non specificato il materiale di risulta è sistemato in loco nei modi previsti dal regolamento forestale e i relativi costi sono compresi nelle singole operazioni. Taglio raso del ceduo come da regolamento forestale comprensivo di abbattimento, allestimento ed esbosco fino al piazzale di raccolta e sistemazione della ramaglia con distanza media di esbosco fino a 500 metri, escluso cippatura. II e III classe, massa asportata inferiore a 1000 q/ha, esbosco effettuato con risine (legna già concentrata) | TOS22/1_AT.N01.015.070 | 015 - Attrezzature per la realizzazione e manutenzione del verde 070 - Motosega completa di catena dentata, con motore a scoppio, con barra da 45 cm - 1 mese | ora | 140 | 1.2856 | 10% | 179.9882
| TOS22/1_AT.N01.017.010 | 017 - Macchine operatrici ed attrezzature per le operazioni forestali 010 - Canalette in polietilene ad alta densità (risine) per avvallamento manuale di legname con diametro di 250 mm, lunghezza di 4 metri con spessore di circa 10 mm e diametro nominale di 400mm, corredata di ganci di collegamento | ora | 56 | 0.011 | 10% | 0.616
| TOS22/1_AT.N01.101.914 | 101 - Consumo carburante agevolato, oli e altri materiali per macchine operatrici (escluso macchine movimento terra) per l'esecuzione di opere agricole 914 - per motoseghe | ora | 140 | 3.4276 | 34.95% | 479.8682
| TOS22/1_AT | [5 empty] | 660.4724
| TOS22/1_RU.M05.001.002 | 001 - Operaio forestale, sopra i mille metri 002 - 4° livello - specializzato | ora | 140 | 15.71 | 0% | 2199.4
| TOS22/1_RU.M05.001.004 | 001 - Operaio forestale, sopra i mille metri 004 - 2° livello - qualificato | ora | 112 | 14.79 | 0% | 1656.48
| TOS22/1_RU | [5 empty] | 3855.88
|  | Sommano euro (A) |  |  |  | 3.22% | 4516.3524
|  | Spese generali (B) |  | 16% | di (A) |  | 722.6164
|  | Di cui Oneri di sicurezza afferenti all'impresa |  | 2.5% | di (B) |  | 18.0654
|  | Utili di impresa (C) |  | 10% | di (A + B) |  | 523.8969
|  | TOTALE (A + B + C) euro / ha |  |  |  | 3.22% | 5762.8657
|  | Incidenza manodopera |  | 66.91% |  |  | 3855.88
Analisi | Codice dettaglio | Voce/Articolo | Unità di misura | Quantità | Prezzo unitario | Scostamento % su anno 2022 | Importo
TOS22/1_22.L01.001.005 OPERE FORESTALI: I prezzi sono relativi alla realizzazione di interventi selvicolturali e/o di miglioramento e realizzazione di infrastrutture in ambito forestale. INTERVENTI DI UTILIZZAZIONE FORESTALE: interventi selvicolturali quali: tagli intercalari (sfollo, diradamenti, spalcature), di utilizzazione, di miglioramento dei boschi esistenti, di avviamento all'alto fusto, nonché le operazioni di allestimento ed esbosco del materiale legnoso. Gli interventi sono effettuati su 3 classi di pendenza definite come segue: I classe 0-20%, II classe 20-40% e III classe >40%. Dove non specificato il materiale di risulta è sistemato in loco nei modi previsti dal regolamento forestale e i relativi costi sono compresi nelle singole operazioni. Taglio raso del ceduo come da regolamento forestale comprensivo di abbattimento, allestimento ed esbosco fino al piazzale di raccolta e sistemazione della ramaglia con distanza media di esbosco fino a 500 metri, escluso cippatura. II e III classe, massa asportata inferiore a 1000 q/ha, esbosco effettuato per avvallamento libero | TOS22/1_AT.N01.015.070 | 015 - Attrezzature per la realizzazione e manutenzione del verde 070 - Motosega completa di catena dentata, con motore a scoppio, con barra da 45 cm - 1 mese | ora | 140 | 1.2856 | 10% | 179.9882
| TOS22/1_AT.N01.101.914 | 101 - Consumo carburante agevolato, oli e altri materiali per macchine operatrici (escluso macchine movimento terra) per l'esecuzione di opere agricole 914 - per motoseghe | ora | 140 | 3.4276 | 34.95% | 479.8682
| TOS22/1_AT | [5 empty] | 659.8564
| TOS22/1_RU.M05.001.002 | 001 - Operaio forestale, sopra i mille metri 002 - 4° livello - specializzato | ora | 140 | 15.71 | 0% | 2199.4
| TOS22/1_RU.M05.001.004 | 001 - Operaio forestale, sopra i mille metri 004 - 2° livello - qualificato | ora | 140 | 14.79 | 0% | 2070.6
| TOS22/1_RU | [5 empty] | 4270
|  | Sommano euro (A) |  |  |  | 2.94% | 4929.8564
|  | Spese generali (B) |  | 16% | di (A) |  | 788.777
|  | Di cui Oneri di sicurezza afferenti all'impresa |  | 2.5% | di (B) |  | 19.7194
|  | Utili di impresa (C) |  | 10% | di (A + B) |  | 571.8633
|  | TOTALE (A + B + C) euro / ha |  |  |  | 2.94% | 6290.4968
|  | Incidenza manodopera |  | 67.88% |  |  | 4270
Analisi | Codice dettaglio | Voce/Articolo | Unità di misura | Quantità | Prezzo unitario | Scostamento % su anno 2022 | Importo
TOS22/1_22.L01.001.006 OPERE FORESTALI: I prezzi sono relativi alla realizzazione di interventi selvicolturali e/o di miglioramento e realizzazione di infrastrutture in ambito forestale. INTERVENTI DI UTILIZZAZIONE FORESTALE: interventi selvicolturali quali: tagli intercalari (sfollo, diradamenti, spalcature), di utilizzazione, di miglioramento dei boschi esistenti, di avviamento all'alto fusto, nonché le operazioni di allestimento ed esbosco del materiale legnoso. Gli interventi sono effettuati su 3 classi di pendenza definite come segue: I classe 0-20%, II classe 20-40% e III classe >40%. Dove non specificato il materiale di risulta è sistemato in loco nei modi previsti dal regolamento forestale e i relativi costi sono compresi nelle singole operazioni. Taglio raso del ceduo come da regolamento forestale comprensivo di abbattimento, allestimento ed esbosco fino al piazzale di raccolta e sistemazione della ramaglia con distanza media di esbosco fino a 500 metri, escluso cippatura. I, II e III classe, massa asportata inferiore a 1000 q/ha, esbosco effettuato a soma con animali | TOS22/1_AT.N01.015.070 | 015 - Attrezzature per la realizzazione e manutenzione del verde 070 - Motosega completa di catena dentata, con motore a scoppio, con barra da 45 cm - 1 mese | ora | 140 | 1.2856 | 10% | 179.9882
| TOS22/1_AT.N01.101.914 | 101 - Consumo carburante agevolato, oli e altri materiali per macchine operatrici (escluso macchine movimento terra) per l'esecuzione di opere agricole 914 - per motoseghe | ora | 140 | 3.4276 | 34.95% | 479.8682
| TOS22/1_AT.N20.001.001 | 001 - UNITA’ OPERATIVA PER ESBOSCO A SOMA CON ANIMALI 001 - composta da manovratore esperto di animali da "soma" e n. 5 muli opportunamente attrezzati con sellaggi, bardature porta materiali ceste, ganci di ancoraggio del legname, compreso ogni onere per la conduzione degli animali in gruppo unico in movimento sia per il raggiungimento a condizione di scarico che per il ritorno al posto di deposito a carico massimo di materiale trasportato, le pause di abbevaraggio, foraggio degli animali. | ora | 56 | 27.5 | 10% | 1540
| TOS22/1_AT | [5 empty] | 2199.8564
| TOS22/1_RU.M05.001.002 | 001 - Operaio forestale, sopra i mille metri 002 - 4° livello - specializzato | ora | 140 | 15.71 | 0% | 2199.4
| TOS22/1_RU.M05.001.004 | 001 - Operaio forestale, sopra i mille metri 004 - 2° livello - qualificato | ora | 112 | 14.79 | 0% | 1656.48
| TOS22/1_RU | [5 empty] | 3855.88
|  | Sommano euro (A) |  |  |  | 4.86% | 6055.7364
|  | Spese generali (B) |  | 16% | di (A) |  | 968.9178
|  | Di cui Oneri di sicurezza afferenti all'impresa |  | 2.5% | di (B) |  | 24.223
|  | Utili di impresa (C) |  | 10% | di (A + B) |  | 702.4654
|  | TOTALE (A + B + C) euro / ha |  |  |  | 4.86% | 7727.1196
|  | Incidenza manodopera |  | 49.9% |  |  | 3855.88
Analisi | Codice dettaglio | Voce/Articolo | Unità di misura | Quantità | Prezzo unitario | Scostamento % su anno 2022 | Importo
TOS22/1_22.L01.001.007 OPERE FORESTALI: I prezzi sono relativi alla realizzazione di interventi selvicolturali e/o di miglioramento e realizzazione di infrastrutture in ambito forestale. INTERVENTI DI UTILIZZAZIONE FORESTALE: interventi selvicolturali quali: tagli intercalari (sfollo, diradamenti, spalcature), di utilizzazione, di miglioramento dei boschi esistenti, di avviamento all'alto fusto, nonché le operazioni di allestimento ed esbosco del materiale legnoso. Gli interventi sono effettuati su 3 classi di pendenza definite come segue: I classe 0-20%, II classe 20-40% e III classe >40%. Dove non specificato il materiale di risulta è sistemato in loco nei modi previsti dal regolamento forestale e i relativi costi sono compresi nelle singole operazioni. Taglio raso del ceduo come da regolamento forestale comprensivo di abbattimento, allestimento ed esbosco fino al piazzale di raccolta e sistemazione della ramaglia con distanza media di esbosco fino a 500 metri, escluso cippatura. III classe, massa asportata inferiore a 1000 q/ha, esbosco effettuato con teleferica | TOS22/1_AT.N01.015.070 | 015 - Attrezzature per la realizzazione e manutenzione del verde 070 - Motosega completa di catena dentata, con motore a scoppio, con barra da 45 cm - 1 mese | ora | 140 | 1.2856 | 10% | 179.9882
| TOS22/1_AT.N01.017.001 | 017 - Macchine operatrici ed attrezzature per le operazioni forestali 001 - Impianto a fune teleferica con stazione motrice mobile, azionata presa di potenza trattore, per esbosco su distanze massime di 600-800 metri, diametro fune portante 16mm, potenza di tiro fino a 3 tonnellate | ora | 56 | 20.6991 | 9% | 1159.1496
| TOS22/1_AT.N01.017.003 | 017 - Macchine operatrici ed attrezzature per le operazioni forestali 003 - Carrello per esbosco con teleferica con portata massima 1500-2500 Kg. Funzionamento a gravità - esbosco verso monte, comando automatico standard ad inversione movimento, con alloggiamento per l'utilizzo di fune portante di diametro compreso fra 14 e 28 mm e di fune traente di diametro compreso fra 8 e 14 mm. | ora | 56 | 3.6515 | 9% | 204.484
| TOS22/1_AT.N01.101.914 | 101 - Consumo carburante agevolato, oli e altri materiali per macchine operatrici (escluso macchine movimento terra) per l'esecuzione di opere agricole 914 - per motoseghe | ora | 140 | 3.4276 | 34.95% | 479.8682
| TOS22/1_AT.N02.014.031 | 014 - Autocarri, motocarri e trattori (MTT=Massa totale a terra, Pu Portata utile) 031 - Trattore gommato con potenza da 75 a 150 HP completo di presa di potenza, impianto distribuzione idraulica e sollevatore ed attacchi per attrezzature (nolo a freddo), nolo mensile. | ora | 56 | 11.869 | 10% | 664.664
| TOS22/1_AT.N02.101.002 | 101 - Consumo carburante agevolato, oli e altri materiali per mezzi di trasporto ecc. per l'esecuzione di opere agricole 002 - oneri carburante per nolo a freddo mezzi trasporto, con motrice da 75 a 150 HP | ora | 56 | 13.832 | 14.14% | 774.592
| TOS22/1_AT | [5 empty] | 3462.746
| TOS22/1_RU.M05.001.001 | 001 - Operaio forestale, sopra i mille metri 001 - 5° livello - specializzato super | ora | 56 | 16.58 | 0% | 928.48
| TOS22/1_RU.M05.001.002 | 001 - Operaio forestale, sopra i mille metri 002 - 4° livello - specializzato | ora | 140 | 15.71 | 0% | 2199.4
| TOS22/1_RU.M05.001.004 | 001 - Operaio forestale, sopra i mille metri 004 - 2° livello - qualificato | ora | 112 | 14.79 | 0% | 1656.48
| TOS22/1_RU | [5 empty] | 4784.36
|  | Sommano euro (A) |  |  |  | 5.23% | 8247.106
|  | Spese generali (B) |  | 16% | di (A) |  | 1319.537
|  | Di cui Oneri di sicurezza afferenti all'impresa |  | 2.5% | di (B) |  | 32.9884
|  | Utili di impresa (C) |  | 10% | di (A + B) |  | 956.6643
|  | TOTALE (A + B + C) euro / ha |  |  |  | 5.23% | 10523.3073
|  | Incidenza manodopera |  | 45.46% |  |  | 4784.36
Analisi | Codice dettaglio | Voce/Articolo | Unità di misura | Quantità | Prezzo unitario | Scostamento % su anno 2022 | Importo
TOS22/1_22.L01.001.008 OPERE FORESTALI: I prezzi sono relativi alla realizzazione di interventi selvicolturali e/o di miglioramento e realizzazione di infrastrutture in ambito forestale. INTERVENTI DI UTILIZZAZIONE FORESTALE: interventi selvicolturali quali: tagli intercalari (sfollo, diradamenti, spalcature), di utilizzazione, di miglioramento dei boschi esistenti, di avviamento all'alto fusto, nonché le operazioni di allestimento ed esbosco del materiale legnoso. Gli interventi sono effettuati su 3 classi di pendenza definite come segue: I classe 0-20%, II classe 20-40% e III classe >40%. Dove non specificato il materiale di risulta è sistemato in loco nei modi previsti dal regolamento forestale e i relativi costi sono compresi nelle singole operazioni. Taglio raso del ceduo come da regolamento forestale comprensivo di abbattimento, allestimento ed esbosco fino al piazzale di raccolta e sistemazione della ramaglia con distanza media di esbosco fino a 500 metri, escluso cippatura. I classe pendenza, massa asportata superiore ai 1000 q/ha, esbosco effettuato con rimorchio | TOS22/1_AT.N01.015.070 | 015 - Attrezzature per la realizzazione e manutenzione del verde 070 - Motosega completa di catena dentata, con motore a scoppio, con barra da 45 cm - 1 mese | ora | 168 | 1.2856 | 10% | 215.9858
| TOS22/1_AT.N01.101.914 | 101 - Consumo carburante agevolato, oli e altri materiali per macchine operatrici (escluso macchine movimento terra) per l'esecuzione di opere agricole 914 - per motoseghe | ora | 168 | 3.4276 | 34.95% | 575.8418
| TOS22/1_AT.N02.014.031 | 014 - Autocarri, motocarri e trattori (MTT=Massa totale a terra, Pu Portata utile) 031 - Trattore gommato con potenza da 75 a 150 HP completo di presa di potenza, impianto distribuzione idraulica e sollevatore ed attacchi per attrezzature (nolo a freddo), nolo mensile. | ora | 32.82 | 11.869 | 10% | 389.5406
| TOS22/1_AT.N02.023.020 | 023 - Accessori portati, trainati o azionati da trattore o motrice per l'esecuzione di opere forestali 020 - Rimorchio con ruote motrici, con portata di 7000 Kg, lunghezza di area di carico fino a 3 metri e larghezza di 2 metri con gru con portata lorda di 500 - 1000 Kg azionata dalla presa di potenza del trattore. | ora | 32.82 | 7.139 | 10% | 234.302
| TOS22/1_AT.N02.101.002 | 101 - Consumo carburante agevolato, oli e altri materiali per mezzi di trasporto ecc. per l'esecuzione di opere agricole 002 - oneri carburante per nolo a freddo mezzi trasporto, con motrice da 75 a 150 HP | ora | 32.82 | 13.832 | 14.14% | 453.9662
| TOS22/1_AT | [5 empty] | 1869.6365
| TOS22/1_RU.M05.001.001 | 001 - Operaio forestale, sopra i mille metri 001 - 5° livello - specializzato super | ora | 32.82 | 16.58 | 0% | 544.1556
| TOS22/1_RU.M05.001.002 | 001 - Operaio forestale, sopra i mille metri 002 - 4° livello - specializzato | ora | 168 | 15.71 | 0% | 2639.28
| TOS22/1_RU.M05.001.004 | 001 - Operaio forestale, sopra i mille metri 004 - 2° livello - qualificato | ora | 65.64 | 14.79 | 0% | 970.8156
| TOS22/1_RU | [5 empty] | 4154.2512
|  | Sommano euro (A) |  |  |  | 4.91% | 6023.8877
|  | Spese generali (B) |  | 16% | di (A) |  | 963.822
|  | Di cui Oneri di sicurezza afferenti all'impresa |  | 2.5% | di (B) |  | 24.0955
|  | Utili di impresa (C) |  | 10% | di (A + B) |  | 698.771
|  | TOTALE (A + B + C) euro / ha |  |  |  | 4.91% | 7686.4807
|  | Incidenza manodopera |  | 54.05% |  |  | 4154.2512
Analisi | Codice dettaglio | Voce/Articolo | Unità di misura | Quantità | Prezzo unitario | Scostamento % su anno 2022 | Importo
TOS22/1_22.L01.001.009 OPERE FORESTALI: I prezzi sono relativi alla realizzazione di interventi selvicolturali e/o di miglioramento e realizzazione di infrastrutture in ambito forestale. INTERVENTI DI UTILIZZAZIONE FORESTALE: interventi selvicolturali quali: tagli intercalari (sfollo, diradamenti, spalcature), di utilizzazione, di miglioramento dei boschi esistenti, di avviamento all'alto fusto, nonché le operazioni di allestimento ed esbosco del materiale legnoso. Gli interventi sono effettuati su 3 classi di pendenza definite come segue: I classe 0-20%, II classe 20-40% e III classe >40%. Dove non specificato il materiale di risulta è sistemato in loco nei modi previsti dal regolamento forestale e i relativi costi sono compresi nelle singole operazioni. Taglio raso del ceduo come da regolamento forestale comprensivo di abbattimento, allestimento ed esbosco fino al piazzale di raccolta e sistemazione della ramaglia con distanza media di esbosco fino a 500 metri, escluso cippatura. II classe pendenza, massa asportata superiore ai 1000 q/ha, esbosco effettuato con gabbie | TOS22/1_AT.N01.015.070 | 015 - Attrezzature per la realizzazione e manutenzione del verde 070 - Motosega completa di catena dentata, con motore a scoppio, con barra da 45 cm - 1 mese | ora | 176.4 | 1.2856 | 10% | 226.7851
| TOS22/1_AT.N01.101.914 | 101 - Consumo carburante agevolato, oli e altri materiali per macchine operatrici (escluso macchine movimento terra) per l'esecuzione di opere agricole 914 - per motoseghe | ora | 176.4 | 3.4276 | 34.95% | 604.6339
| TOS22/1_AT.N02.014.031 | 014 - Autocarri, motocarri e trattori (MTT=Massa totale a terra, Pu Portata utile) 031 - Trattore gommato con potenza da 75 a 150 HP completo di presa di potenza, impianto distribuzione idraulica e sollevatore ed attacchi per attrezzature (nolo a freddo), nolo mensile. | ora | 31.99 | 11.869 | 10% | 379.6893
| TOS22/1_AT.N02.023.001 | 023 - Accessori portati, trainati o azionati da trattore o motrice per l'esecuzione di opere forestali 001 - Gabbia posteriore, per esbosco con trattore, per legname depezzato a 1 metro di lunghezza, da montare sul sollevatore e puntone idraulico per lo scarico, con capacità di 4 mst (metri steri) | ora | 31.99 | 0.3795 | 15% | 12.1402
| TOS22/1_AT.N02.023.002 | 023 - Accessori portati, trainati o azionati da trattore o motrice per l'esecuzione di opere forestali 002 - Gabbia anteriore per esbosco con trattore, per legname depezzato a 1 metro di lunghezza, da montare sul sollevatore anteriore o su un caricatore anteriore, con capacità di 2 mst (metri steri) | ora | 31.99 | 0.3565 | 15% | 11.4044
| TOS22/1_AT.N02.101.002 | 101 - Consumo carburante agevolato, oli e altri materiali per mezzi di trasporto ecc. per l'esecuzione di opere agricole 002 - oneri carburante per nolo a freddo mezzi trasporto, con motrice da 75 a 150 HP | ora | 31.99 | 13.832 | 14.14% | 442.4857
| TOS22/1_AT | [5 empty] | 1677.1387
| TOS22/1_RU.M05.001.001 | 001 - Operaio forestale, sopra i mille metri 001 - 5° livello - specializzato super | ora | 31.99 | 16.58 | 0% | 530.3942
| TOS22/1_RU.M05.001.002 | 001 - Operaio forestale, sopra i mille metri 002 - 4° livello - specializzato | ora | 176.4 | 15.71 | 0% | 2771.244
| TOS22/1_RU.M05.001.004 | 001 - Operaio forestale, sopra i mille metri 004 - 2° livello - qualificato | ora | 63.98 | 14.79 | 0% | 946.2642
| TOS22/1_RU | [5 empty] | 4247.9024
|  | Sommano euro (A) |  |  |  | 4.77% | 5925.0411
|  | Spese generali (B) |  | 16% | di (A) |  | 948.0066
|  | Di cui Oneri di sicurezza afferenti all'impresa |  | 2.5% | di (B) |  | 23.7002
|  | Utili di impresa (C) |  | 10% | di (A + B) |  | 687.3048
|  | TOTALE (A + B + C) euro / ha |  |  |  | 4.77% | 7560.3525
|  | Incidenza manodopera |  | 56.19% |  |  | 4247.9024
Analisi | Codice dettaglio | Voce/Articolo | Unità di misura | Quantità | Prezzo unitario | Scostamento % su anno 2022 | Importo
TOS22/1_22.L01.001.010 OPERE FORESTALI: I prezzi sono relativi alla realizzazione di interventi selvicolturali e/o di miglioramento e realizzazione di infrastrutture in ambito forestale. INTERVENTI DI UTILIZZAZIONE FORESTALE: interventi selvicolturali quali: tagli intercalari (sfollo, diradamenti, spalcature), di utilizzazione, di miglioramento dei boschi esistenti, di avviamento all'alto fusto, nonché le operazioni di allestimento ed esbosco del materiale legnoso. Gli interventi sono effettuati su 3 classi di pendenza definite come segue: I classe 0-20%, II classe 20-40% e III classe >40%. Dove non specificato il materiale di risulta è sistemato in loco nei modi previsti dal regolamento forestale e i relativi costi sono compresi nelle singole operazioni. Taglio raso del ceduo come da regolamento forestale comprensivo di abbattimento, allestimento ed esbosco fino al piazzale di raccolta e sistemazione della ramaglia con distanza media di esbosco fino a 500 metri, escluso cippatura. III classe pendenza, massa asportata superiore ai 1000 q/ha, esbosco effettuato con verricello | TOS22/1_AT.N01.015.070 | 015 - Attrezzature per la realizzazione e manutenzione del verde 070 - Motosega completa di catena dentata, con motore a scoppio, con barra da 45 cm - 1 mese | ora | 184.8 | 1.2856 | 10% | 237.5844
| TOS22/1_AT.N01.101.914 | 101 - Consumo carburante agevolato, oli e altri materiali per macchine operatrici (escluso macchine movimento terra) per l'esecuzione di opere agricole 914 - per motoseghe | ora | 184.8 | 3.4276 | 34.95% | 633.426
| TOS22/1_AT.N02.014.031 | 014 - Autocarri, motocarri e trattori (MTT=Massa totale a terra, Pu Portata utile) 031 - Trattore gommato con potenza da 75 a 150 HP completo di presa di potenza, impianto distribuzione idraulica e sollevatore ed attacchi per attrezzature (nolo a freddo), nolo mensile. | ora | 34.68 | 11.869 | 10% | 411.6169
| TOS22/1_AT.N02.023.017 | 023 - Accessori portati, trainati o azionati da trattore o motrice per l'esecuzione di opere forestali 017 - Verricello forestale idraulico azionato dalla presa di potenza del trattore con forza di trazione massima di 4500 Kg con diametro fune di circa 9 mm | ora | 34.68 | 3.597 | 10% | 124.744
| TOS22/1_AT.N02.101.002 | 101 - Consumo carburante agevolato, oli e altri materiali per mezzi di trasporto ecc. per l'esecuzione di opere agricole 002 - oneri carburante per nolo a freddo mezzi trasporto, con motrice da 75 a 150 HP | ora | 34.68 | 13.832 | 14.14% | 479.6938
| TOS22/1_AT | [5 empty] | 1887.0651
| TOS22/1_RU.M05.001.001 | 001 - Operaio forestale, sopra i mille metri 001 - 5° livello - specializzato super | ora | 34.68 | 16.58 | 0% | 574.9944
| TOS22/1_RU.M05.001.002 | 001 - Operaio forestale, sopra i mille metri 002 - 4° livello - specializzato | ora | 184.8 | 15.71 | 0% | 2903.208
| TOS22/1_RU.M05.001.004 | 001 - Operaio forestale, sopra i mille metri 004 - 2° livello - qualificato | ora | 63.76 | 14.79 | 0% | 943.0104
| TOS22/1_RU | [5 empty] | 4421.2128
|  | Sommano euro (A) |  |  |  | 4.89% | 6308.2779
|  | Spese generali (B) |  | 16% | di (A) |  | 1009.3245
|  | Di cui Oneri di sicurezza afferenti all'impresa |  | 2.5% | di (B) |  | 25.2331
|  | Utili di impresa (C) |  | 10% | di (A + B) |  | 731.7602
|  | TOTALE (A + B + C) euro / ha |  |  |  | 4.89% | 8049.3626
|  | Incidenza manodopera |  | 54.93% |  |  | 4421.2128
Analisi | Codice dettaglio | Voce/Articolo | Unità di misura | Quantità | Prezzo unitario | Scostamento % su anno 2022 | Importo
TOS22/1_22.L01.001.011 OPERE FORESTALI: I prezzi sono relativi alla realizzazione di interventi selvicolturali e/o di miglioramento e realizzazione di infrastrutture in ambito forestale. INTERVENTI DI UTILIZZAZIONE FORESTALE: interventi selvicolturali quali: tagli intercalari (sfollo, diradamenti, spalcature), di utilizzazione, di miglioramento dei boschi esistenti, di avviamento all'alto fusto, nonché le operazioni di allestimento ed esbosco del materiale legnoso. Gli interventi sono effettuati su 3 classi di pendenza definite come segue: I classe 0-20%, II classe 20-40% e III classe >40%. Dove non specificato il materiale di risulta è sistemato in loco nei modi previsti dal regolamento forestale e i relativi costi sono compresi nelle singole operazioni. Taglio raso del ceduo come da regolamento forestale comprensivo di abbattimento, allestimento ed esbosco fino al piazzale di raccolta e sistemazione della ramaglia con distanza media di esbosco fino a 500 metri, escluso cippatura. II e III classe, massa asportata superiore a 1000 q/ha, esbosco effettuato con risine (legna già concentrata) | TOS22/1_AT.N01.015.070 | 015 - Attrezzature per la realizzazione e manutenzione del verde 070 - Motosega completa di catena dentata, con motore a scoppio, con barra da 45 cm - 1 mese | ora | 168 | 1.2856 | 10% | 215.9858
| TOS22/1_AT.N01.017.010 | 017 - Macchine operatrici ed attrezzature per le operazioni forestali 010 - Canalette in polietilene ad alta densità (risine) per avvallamento manuale di legname con diametro di 250 mm, lunghezza di 4 metri con spessore di circa 10 mm e diametro nominale di 400mm, corredata di ganci di collegamento | ora | 63.98 | 0.011 | 10% | 0.70378
| TOS22/1_AT.N01.101.914 | 101 - Consumo carburante agevolato, oli e altri materiali per macchine operatrici (escluso macchine movimento terra) per l'esecuzione di opere agricole 914 - per motoseghe | ora | 168 | 3.4276 | 34.95% | 575.8418
| TOS22/1_AT | [5 empty] | 792.5315
| TOS22/1_RU.M05.001.002 | 001 - Operaio forestale, sopra i mille metri 002 - 4° livello - specializzato | ora | 168 | 15.71 | 0% | 2639.28
| TOS22/1_RU.M05.001.004 | 001 - Operaio forestale, sopra i mille metri 004 - 2° livello - qualificato | ora | 127.96 | 14.79 | 0% | 1892.5284
| TOS22/1_RU | [5 empty] | 4531.8084
|  | Sommano euro (A) |  |  |  | 3.27% | 5324.3399
|  | Spese generali (B) |  | 16% | di (A) |  | 851.8944
|  | Di cui Oneri di sicurezza afferenti all'impresa |  | 2.5% | di (B) |  | 21.2974
|  | Utili di impresa (C) |  | 10% | di (A + B) |  | 617.6234
|  | TOTALE (A + B + C) euro / ha |  |  |  | 3.27% | 6793.8577
|  | Incidenza manodopera |  | 66.7% |  |  | 4531.8084
Analisi | Codice dettaglio | Voce/Articolo | Unità di misura | Quantità | Prezzo unitario | Scostamento % su anno 2022 | Importo
TOS22/1_22.L01.001.012 OPERE FORESTALI: I prezzi sono relativi alla realizzazione di interventi selvicolturali e/o di miglioramento e realizzazione di infrastrutture in ambito forestale. INTERVENTI DI UTILIZZAZIONE FORESTALE: interventi selvicolturali quali: tagli intercalari (sfollo, diradamenti, spalcature), di utilizzazione, di miglioramento dei boschi esistenti, di avviamento all'alto fusto, nonché le operazioni di allestimento ed esbosco del materiale legnoso. Gli interventi sono effettuati su 3 classi di pendenza definite come segue: I classe 0-20%, II classe 20-40% e III classe >40%. Dove non specificato il materiale di risulta è sistemato in loco nei modi previsti dal regolamento forestale e i relativi costi sono compresi nelle singole operazioni. Taglio raso del ceduo come da regolamento forestale comprensivo di abbattimento, allestimento ed esbosco fino al piazzale di raccolta e sistemazione della ramaglia con distanza media di esbosco fino a 500 metri, escluso cippatura. II e III classe, massa asportata superiore a 1000 q/ha, esbosco effettuato per avvallamento libero | TOS22/1_AT.N01.015.070 | 015 - Attrezzature per la realizzazione e manutenzione del verde 070 - Motosega completa di catena dentata, con motore a scoppio, con barra da 45 cm - 1 mese | ora | 168 | 1.2856 | 10% | 215.9858
| TOS22/1_AT.N01.101.914 | 101 - Consumo carburante agevolato, oli e altri materiali per macchine operatrici (escluso macchine movimento terra) per l'esecuzione di opere agricole 914 - per motoseghe | ora | 168 | 3.4276 | 34.95% | 575.8418
| TOS22/1_AT | [5 empty] | 791.8277
| TOS22/1_RU.M05.001.002 | 001 - Operaio forestale, sopra i mille metri 002 - 4° livello - specializzato | ora | 168 | 15.71 | 0% | 2639.28
| TOS22/1_RU.M05.001.004 | 001 - Operaio forestale, sopra i mille metri 004 - 2° livello - qualificato | ora | 159.94 | 14.79 | 0% | 2365.5126
| TOS22/1_RU | [5 empty] | 5004.7926
|  | Sommano euro (A) |  |  |  | 3% | 5796.6203
|  | Spese generali (B) |  | 16% | di (A) |  | 927.4592
|  | Di cui Oneri di sicurezza afferenti all'impresa |  | 2.5% | di (B) |  | 23.1865
|  | Utili di impresa (C) |  | 10% | di (A + B) |  | 672.408
|  | TOTALE (A + B + C) euro / ha |  |  |  | 3% | 7396.4875
|  | Incidenza manodopera |  | 67.66% |  |  | 5004.7926
Analisi | Codice dettaglio | Voce/Articolo | Unità di misura | Quantità | Prezzo unitario | Scostamento % su anno 2022 | Importo
TOS22/1_22.L01.001.013 OPERE FORESTALI: I prezzi sono relativi alla realizzazione di interventi selvicolturali e/o di miglioramento e realizzazione di infrastrutture in ambito forestale. INTERVENTI DI UTILIZZAZIONE FORESTALE: interventi selvicolturali quali: tagli intercalari (sfollo, diradamenti, spalcature), di utilizzazione, di miglioramento dei boschi esistenti, di avviamento all'alto fusto, nonché le operazioni di allestimento ed esbosco del materiale legnoso. Gli interventi sono effettuati su 3 classi di pendenza definite come segue: I classe 0-20%, II classe 20-40% e III classe >40%. Dove non specificato il materiale di risulta è sistemato in loco nei modi previsti dal regolamento forestale e i relativi costi sono compresi nelle singole operazioni. Taglio raso del ceduo come da regolamento forestale comprensivo di abbattimento, allestimento ed esbosco fino al piazzale di raccolta e sistemazione della ramaglia con distanza media di esbosco fino a 500 metri, escluso cippatura. I, II e III classe, massa asportata superiore a 1000 q/ha, esbosco effettuato a soma con animali | TOS22/1_AT.N01.015.070 | 015 - Attrezzature per la realizzazione e manutenzione del verde 070 - Motosega completa di catena dentata, con motore a scoppio, con barra da 45 cm - 1 mese | ora | 168 | 1.2856 | 10% | 215.9858
| TOS22/1_AT.N01.101.914 | 101 - Consumo carburante agevolato, oli e altri materiali per macchine operatrici (escluso macchine movimento terra) per l'esecuzione di opere agricole 914 - per motoseghe | ora | 168 | 3.4276 | 34.95% | 575.8418
| TOS22/1_AT.N20.001.001 | 001 - UNITA’ OPERATIVA PER ESBOSCO A SOMA CON ANIMALI 001 - composta da manovratore esperto di animali da "soma" e n. 5 muli opportunamente attrezzati con sellaggi, bardature porta materiali ceste, ganci di ancoraggio del legname, compreso ogni onere per la conduzione degli animali in gruppo unico in movimento sia per il raggiungimento a condizione di scarico che per il ritorno al posto di deposito a carico massimo di materiale trasportato, le pause di abbevaraggio, foraggio degli animali. | ora | 63.98 | 27.5 | 10% | 1759.45
| TOS22/1_AT | [5 empty] | 2551.2777
| TOS22/1_RU.M05.001.002 | 001 - Operaio forestale, sopra i mille metri 002 - 4° livello - specializzato | ora | 168 | 15.71 | 0% | 2639.28
| TOS22/1_RU.M05.001.004 | 001 - Operaio forestale, sopra i mille metri 004 - 2° livello - qualificato | ora | 127.96 | 14.79 | 0% | 1892.5284
| TOS22/1_RU | [5 empty] | 4531.8084
|  | Sommano euro (A) |  |  |  | 4.87% | 7083.0861
|  | Spese generali (B) |  | 16% | di (A) |  | 1133.2938
|  | Di cui Oneri di sicurezza afferenti all'impresa |  | 2.5% | di (B) |  | 28.3323
|  | Utili di impresa (C) |  | 10% | di (A + B) |  | 821.638
|  | TOTALE (A + B + C) euro / ha |  |  |  | 4.87% | 9038.0178
|  | Incidenza manodopera |  | 50.14% |  |  | 4531.8084
Analisi | Codice dettaglio | Voce/Articolo | Unità di misura | Quantità | Prezzo unitario | Scostamento % su anno 2022 | Importo
TOS22/1_22.L01.001.014 OPERE FORESTALI: I prezzi sono relativi alla realizzazione di interventi selvicolturali e/o di miglioramento e realizzazione di infrastrutture in ambito forestale. INTERVENTI DI UTILIZZAZIONE FORESTALE: interventi selvicolturali quali: tagli intercalari (sfollo, diradamenti, spalcature), di utilizzazione, di miglioramento dei boschi esistenti, di avviamento all'alto fusto, nonché le operazioni di allestimento ed esbosco del materiale legnoso. Gli interventi sono effettuati su 3 classi di pendenza definite come segue: I classe 0-20%, II classe 20-40% e III classe >40%. Dove non specificato il materiale di risulta è sistemato in loco nei modi previsti dal regolamento forestale e i relativi costi sono compresi nelle singole operazioni. Taglio raso del ceduo come da regolamento forestale comprensivo di abbattimento, allestimento ed esbosco fino al piazzale di raccolta e sistemazione della ramaglia con distanza media di esbosco fino a 500 metri, escluso cippatura. III classe, massa asportata superiore a 1000 q/ha, esbosco effettuato con teleferica | TOS22/1_AT.N01.015.070 | 015 - Attrezzature per la realizzazione e manutenzione del verde 070 - Motosega completa di catena dentata, con motore a scoppio, con barra da 45 cm - 1 mese | ora | 168 | 1.2856 | 10% | 215.9858
| TOS22/1_AT.N01.017.001 | 017 - Macchine operatrici ed attrezzature per le operazioni forestali 001 - Impianto a fune teleferica con stazione motrice mobile, azionata presa di potenza trattore, per esbosco su distanze massime di 600-800 metri, diametro fune portante 16mm, potenza di tiro fino a 3 tonnellate | ora | 63.98 | 20.6991 | 9% | 1324.3284
| TOS22/1_AT.N01.017.003 | 017 - Macchine operatrici ed attrezzature per le operazioni forestali 003 - Carrello per esbosco con teleferica con portata massima 1500-2500 Kg. Funzionamento a gravità - esbosco verso monte, comando automatico standard ad inversione movimento, con alloggiamento per l'utilizzo di fune portante di diametro compreso fra 14 e 28 mm e di fune traente di diametro compreso fra 8 e 14 mm. | ora | 63.98 | 3.6515 | 9% | 233.623
| TOS22/1_AT.N01.101.914 | 101 - Consumo carburante agevolato, oli e altri materiali per macchine operatrici (escluso macchine movimento terra) per l'esecuzione di opere agricole 914 - per motoseghe | ora | 168 | 3.4276 | 34.95% | 575.8418
| TOS22/1_AT.N02.014.031 | 014 - Autocarri, motocarri e trattori (MTT=Massa totale a terra, Pu Portata utile) 031 - Trattore gommato con potenza da 75 a 150 HP completo di presa di potenza, impianto distribuzione idraulica e sollevatore ed attacchi per attrezzature (nolo a freddo), nolo mensile. | ora | 63.98 | 11.869 | 10% | 759.3786
| TOS22/1_AT.N02.101.002 | 101 - Consumo carburante agevolato, oli e altri materiali per mezzi di trasporto ecc. per l'esecuzione di opere agricole 002 - oneri carburante per nolo a freddo mezzi trasporto, con motrice da 75 a 150 HP | ora | 63.98 | 13.832 | 14.14% | 884.9714
| TOS22/1_AT | [5 empty] | 3994.1291
| TOS22/1_RU.M05.001.001 | 001 - Operaio forestale, sopra i mille metri 001 - 5° livello - specializzato super | ora | 63.98 | 16.58 | 0% | 1060.7884
| TOS22/1_RU.M05.001.002 | 001 - Operaio forestale, sopra i mille metri 002 - 4° livello - specializzato | ora | 168 | 15.71 | 0% | 2639.28
| TOS22/1_RU.M05.001.004 | 001 - Operaio forestale, sopra i mille metri 004 - 2° livello - qualificato | ora | 127.96 | 14.79 | 0% | 1892.5284
| TOS22/1_RU | [5 empty] | 5592.5968
|  | Sommano euro (A) |  |  |  | 5.23% | 9586.7259
|  | Spese generali (B) |  | 16% | di (A) |  | 1533.8761
|  | Di cui Oneri di sicurezza afferenti all'impresa |  | 2.5% | di (B) |  | 38.3469
|  | Utili di impresa (C) |  | 10% | di (A + B) |  | 1112.0602
|  | TOTALE (A + B + C) euro / ha |  |  |  | 5.23% | 12232.6622
|  | Incidenza manodopera |  | 45.72% |  |  | 5592.5968
Analisi | Codice dettaglio | Voce/Articolo | Unità di misura | Quantità | Prezzo unitario | Scostamento % su anno 2022 | Importo
TOS22/1_22.L01.002.001 OPERE FORESTALI: I prezzi sono relativi alla realizzazione di interventi selvicolturali e/o di miglioramento e realizzazione di infrastrutture in ambito forestale. INTERVENTI DI UTILIZZAZIONE FORESTALE: interventi selvicolturali quali: tagli intercalari (sfollo, diradamenti, spalcature), di utilizzazione, di miglioramento dei boschi esistenti, di avviamento all'alto fusto, nonché le operazioni di allestimento ed esbosco del materiale legnoso. Gli interventi sono effettuati su 3 classi di pendenza definite come segue: I classe 0-20%, II classe 20-40% e III classe >40%. Dove non specificato il materiale di risulta è sistemato in loco nei modi previsti dal regolamento forestale e i relativi costi sono compresi nelle singole operazioni. Taglio raso del ceduo come da regolamento forestale comprensivo di abbattimento, allestimento ed esbosco fino al piazzale di raccolta e sistemazione della ramaglia con distanza media di esbosco da 500 metri a 1000 metri, escluso cippatura. I classe pendenza, massa asportata inferiore ai 1000 q/ha, esbosco effettuato con rimorchio | TOS22/1_AT.N01.015.070 | 015 - Attrezzature per la realizzazione e manutenzione del verde 070 - Motosega completa di catena dentata, con motore a scoppio, con barra da 45 cm - 1 mese | ora | 140 | 1.2856 | 10% | 179.9882
| TOS22/1_AT.N01.101.914 | 101 - Consumo carburante agevolato, oli e altri materiali per macchine operatrici (escluso macchine movimento terra) per l'esecuzione di opere agricole 914 - per motoseghe | ora | 140 | 3.4276 | 34.95% | 479.8682
| TOS22/1_AT.N02.014.031 | 014 - Autocarri, motocarri e trattori (MTT=Massa totale a terra, Pu Portata utile) 031 - Trattore gommato con potenza da 75 a 150 HP completo di presa di potenza, impianto distribuzione idraulica e sollevatore ed attacchi per attrezzature (nolo a freddo), nolo mensile. | ora | 37.7 | 11.869 | 10% | 447.4613
| TOS22/1_AT.N02.023.020 | 023 - Accessori portati, trainati o azionati da trattore o motrice per l'esecuzione di opere forestali 020 - Rimorchio con ruote motrici, con portata di 7000 Kg, lunghezza di area di carico fino a 3 metri e larghezza di 2 metri con gru con portata lorda di 500 - 1000 Kg azionata dalla presa di potenza del trattore. | ora | 37.7 | 7.139 | 10% | 269.1403
| TOS22/1_AT.N02.101.002 | 101 - Consumo carburante agevolato, oli e altri materiali per mezzi di trasporto ecc. per l'esecuzione di opere agricole 002 - oneri carburante per nolo a freddo mezzi trasporto, con motrice da 75 a 150 HP | ora | 37.7 | 13.832 | 14.14% | 521.4664
| TOS22/1_AT | [5 empty] | 1897.9244
| TOS22/1_RU.M05.001.001 | 001 - Operaio forestale, sopra i mille metri 001 - 5° livello - specializzato super | ora | 37.7 | 16.58 | 0% | 625.066
| TOS22/1_RU.M05.001.002 | 001 - Operaio forestale, sopra i mille metri 002 - 4° livello - specializzato | ora | 140 | 15.71 | 0% | 2199.4
| TOS22/1_RU.M05.001.004 | 001 - Operaio forestale, sopra i mille metri 004 - 2° livello - qualificato | ora | 75.4 | 14.79 | 0% | 1115.166
| TOS22/1_RU | [5 empty] | 3939.632
|  | Sommano euro (A) |  |  |  | 4.86% | 5837.5564
|  | Spese generali (B) |  | 16% | di (A) |  | 934.009
|  | Di cui Oneri di sicurezza afferenti all'impresa |  | 2.5% | di (B) |  | 23.3502
|  | Utili di impresa (C) |  | 10% | di (A + B) |  | 677.1565
|  | TOTALE (A + B + C) euro / ha |  |  |  | 4.86% | 7448.722
|  | Incidenza manodopera |  | 52.89% |  |  | 3939.632
Analisi | Codice dettaglio | Voce/Articolo | Unità di misura | Quantità | Prezzo unitario | Scostamento % su anno 2022 | Importo
TOS22/1_22.L01.002.002 OPERE FORESTALI: I prezzi sono relativi alla realizzazione di interventi selvicolturali e/o di miglioramento e realizzazione di infrastrutture in ambito forestale. INTERVENTI DI UTILIZZAZIONE FORESTALE: interventi selvicolturali quali: tagli intercalari (sfollo, diradamenti, spalcature), di utilizzazione, di miglioramento dei boschi esistenti, di avviamento all'alto fusto, nonché le operazioni di allestimento ed esbosco del materiale legnoso. Gli interventi sono effettuati su 3 classi di pendenza definite come segue: I classe 0-20%, II classe 20-40% e III classe >40%. Dove non specificato il materiale di risulta è sistemato in loco nei modi previsti dal regolamento forestale e i relativi costi sono compresi nelle singole operazioni. Taglio raso del ceduo come da regolamento forestale comprensivo di abbattimento, allestimento ed esbosco fino al piazzale di raccolta e sistemazione della ramaglia con distanza media di esbosco da 500 metri a 1000 metri, escluso cippatura. II classe pendenza, massa asportata inferiore ai 1000 q/ha, esbosco effettuato con gabbie | TOS22/1_AT.N01.015.070 | 015 - Attrezzature per la realizzazione e manutenzione del verde 070 - Motosega completa di catena dentata, con motore a scoppio, con barra da 45 cm - 1 mese | ora | 147 | 1.2856 | 10% | 188.9876
| TOS22/1_AT.N01.101.914 | 101 - Consumo carburante agevolato, oli e altri materiali per macchine operatrici (escluso macchine movimento terra) per l'esecuzione di opere agricole 914 - per motoseghe | ora | 147 | 3.4276 | 34.95% | 503.8616
| TOS22/1_AT.N02.014.031 | 014 - Autocarri, motocarri e trattori (MTT=Massa totale a terra, Pu Portata utile) 031 - Trattore gommato con potenza da 75 a 150 HP completo di presa di potenza, impianto distribuzione idraulica e sollevatore ed attacchi per attrezzature (nolo a freddo), nolo mensile. | ora | 37.7 | 11.869 | 10% | 447.4613
| TOS22/1_AT.N02.023.001 | 023 - Accessori portati, trainati o azionati da trattore o motrice per l'esecuzione di opere forestali 001 - Gabbia posteriore, per esbosco con trattore, per legname depezzato a 1 metro di lunghezza, da montare sul sollevatore e puntone idraulico per lo scarico, con capacità di 4 mst (metri steri) | ora | 37.7 | 0.3795 | 15% | 14.3072
| TOS22/1_AT.N02.023.002 | 023 - Accessori portati, trainati o azionati da trattore o motrice per l'esecuzione di opere forestali 002 - Gabbia anteriore per esbosco con trattore, per legname depezzato a 1 metro di lunghezza, da montare sul sollevatore anteriore o su un caricatore anteriore, con capacità di 2 mst (metri steri) | ora | 37.7 | 0.3565 | 15% | 13.44
| TOS22/1_AT.N02.101.002 | 101 - Consumo carburante agevolato, oli e altri materiali per mezzi di trasporto ecc. per l'esecuzione di opere agricole 002 - oneri carburante per nolo a freddo mezzi trasporto, con motrice da 75 a 150 HP | ora | 37.7 | 13.832 | 14.14% | 521.4664
| TOS22/1_AT | [5 empty] | 1689.5241
| TOS22/1_RU.M05.001.001 | 001 - Operaio forestale, sopra i mille metri 001 - 5° livello - specializzato super | ora | 37.7 | 16.58 | 0% | 625.066
| TOS22/1_RU.M05.001.002 | 001 - Operaio forestale, sopra i mille metri 002 - 4° livello - specializzato | ora | 147 | 15.71 | 0% | 2309.37
| TOS22/1_RU.M05.001.004 | 001 - Operaio forestale, sopra i mille metri 004 - 2° livello - qualificato | ora | 75.4 | 14.79 | 0% | 1115.166
| TOS22/1_RU | [5 empty] | 4049.602
|  | Sommano euro (A) |  |  |  | 4.68% | 5739.1261
|  | Spese generali (B) |  | 16% | di (A) |  | 918.2602
|  | Di cui Oneri di sicurezza afferenti all'impresa |  | 2.5% | di (B) |  | 22.9565
|  | Utili di impresa (C) |  | 10% | di (A + B) |  | 665.7386
|  | TOTALE (A + B + C) euro / ha |  |  |  | 4.68% | 7323.1249
|  | Incidenza manodopera |  | 55.3% |  |  | 4049.602
Analisi | Codice dettaglio | Voce/Articolo | Unità di misura | Quantità | Prezzo unitario | Scostamento % su anno 2022 | Importo
TOS22/1_22.L01.002.003 OPERE FORESTALI: I prezzi sono relativi alla realizzazione di interventi selvicolturali e/o di miglioramento e realizzazione di infrastrutture in ambito forestale. INTERVENTI DI UTILIZZAZIONE FORESTALE: interventi selvicolturali quali: tagli intercalari (sfollo, diradamenti, spalcature), di utilizzazione, di miglioramento dei boschi esistenti, di avviamento all'alto fusto, nonché le operazioni di allestimento ed esbosco del materiale legnoso. Gli interventi sono effettuati su 3 classi di pendenza definite come segue: I classe 0-20%, II classe 20-40% e III classe >40%. Dove non specificato il materiale di risulta è sistemato in loco nei modi previsti dal regolamento forestale e i relativi costi sono compresi nelle singole operazioni. Taglio raso del ceduo come da regolamento forestale comprensivo di abbattimento, allestimento ed esbosco fino al piazzale di raccolta e sistemazione della ramaglia con distanza media di esbosco da 500 metri a 1000 metri, escluso cippatura. III classe pendenza, massa asportata inferiore ai 1000 q/ha, esbosco effettuato con verricello. | TOS22/1_AT.N01.015.070 | 015 - Attrezzature per la realizzazione e manutenzione del verde 070 - Motosega completa di catena dentata, con motore a scoppio, con barra da 45 cm - 1 mese | ora | 154 | 1.2856 | 10% | 197.987
| TOS22/1_AT.N01.101.914 | 101 - Consumo carburante agevolato, oli e altri materiali per macchine operatrici (escluso macchine movimento terra) per l'esecuzione di opere agricole 914 - per motoseghe | ora | 154 | 3.4276 | 34.95% | 527.855
| TOS22/1_AT.N02.014.031 | 014 - Autocarri, motocarri e trattori (MTT=Massa totale a terra, Pu Portata utile) 031 - Trattore gommato con potenza da 75 a 150 HP completo di presa di potenza, impianto distribuzione idraulica e sollevatore ed attacchi per attrezzature (nolo a freddo), nolo mensile. | ora | 56 | 11.869 | 10% | 664.664
| TOS22/1_AT.N02.023.017 | 023 - Accessori portati, trainati o azionati da trattore o motrice per l'esecuzione di opere forestali 017 - Verricello forestale idraulico azionato dalla presa di potenza del trattore con forza di trazione massima di 4500 Kg con diametro fune di circa 9 mm | ora | 56 | 3.597 | 10% | 201.432
| TOS22/1_AT.N02.101.002 | 101 - Consumo carburante agevolato, oli e altri materiali per mezzi di trasporto ecc. per l'esecuzione di opere agricole 002 - oneri carburante per nolo a freddo mezzi trasporto, con motrice da 75 a 150 HP | ora | 56 | 13.832 | 14.14% | 774.592
| TOS22/1_AT | [5 empty] | 2366.53
| TOS22/1_RU.M05.001.001 | 001 - Operaio forestale, sopra i mille metri 001 - 5° livello - specializzato super | ora | 56 | 16.58 | 0% | 928.48
| TOS22/1_RU.M05.001.002 | 001 - Operaio forestale, sopra i mille metri 002 - 4° livello - specializzato | ora | 154 | 15.71 | 0% | 2419.34
| TOS22/1_RU.M05.001.004 | 001 - Operaio forestale, sopra i mille metri 004 - 2° livello - qualificato | ora | 112 | 14.79 | 0% | 1656.48
| TOS22/1_RU | [5 empty] | 5004.3
|  | Sommano euro (A) |  |  |  | 4.68% | 7370.83
|  | Spese generali (B) |  | 16% | di (A) |  | 1179.3328
|  | Di cui Oneri di sicurezza afferenti all'impresa |  | 2.5% | di (B) |  | 29.4833
|  | Utili di impresa (C) |  | 10% | di (A + B) |  | 855.0163
|  | TOTALE (A + B + C) euro / ha |  |  |  | 4.68% | 9405.1791
|  | Incidenza manodopera |  | 53.21% |  |  | 5004.3
Analisi | Codice dettaglio | Voce/Articolo | Unità di misura | Quantità | Prezzo unitario | Scostamento % su anno 2022 | Importo
TOS22/1_22.L01.002.004 OPERE FORESTALI: I prezzi sono relativi alla realizzazione di interventi selvicolturali e/o di miglioramento e realizzazione di infrastrutture in ambito forestale. INTERVENTI DI UTILIZZAZIONE FORESTALE: interventi selvicolturali quali: tagli intercalari (sfollo, diradamenti, spalcature), di utilizzazione, di miglioramento dei boschi esistenti, di avviamento all'alto fusto, nonché le operazioni di allestimento ed esbosco del materiale legnoso. Gli interventi sono effettuati su 3 classi di pendenza definite come segue: I classe 0-20%, II classe 20-40% e III classe >40%. Dove non specificato il materiale di risulta è sistemato in loco nei modi previsti dal regolamento forestale e i relativi costi sono compresi nelle singole operazioni. Taglio raso del ceduo come da regolamento forestale comprensivo di abbattimento, allestimento ed esbosco fino al piazzale di raccolta e sistemazione della ramaglia con distanza media di esbosco da 500 metri a 1000 metri, escluso cippatura. I, II e III classe, massa asportata inferiore a 1000 q/ha, esbosco effettuato a soma con animali | TOS22/1_AT.N01.015.070 | 015 - Attrezzature per la realizzazione e manutenzione del verde 070 - Motosega completa di catena dentata, con motore a scoppio, con barra da 45 cm - 1 mese | ora | 140 | 1.2856 | 10% | 179.9882
| TOS22/1_AT.N01.101.914 | 101 - Consumo carburante agevolato, oli e altri materiali per macchine operatrici (escluso macchine movimento terra) per l'esecuzione di opere agricole 914 - per motoseghe | ora | 140 | 3.4276 | 34.95% | 479.8682
| TOS22/1_AT.N20.001.001 | 001 - UNITA’ OPERATIVA PER ESBOSCO A SOMA CON ANIMALI 001 - composta da manovratore esperto di animali da "soma" e n. 5 muli opportunamente attrezzati con sellaggi, bardature porta materiali ceste, ganci di ancoraggio del legname, compreso ogni onere per la conduzione degli animali in gruppo unico in movimento sia per il raggiungimento a condizione di scarico che per il ritorno al posto di deposito a carico massimo di materiale trasportato, le pause di abbevaraggio, foraggio degli animali. | ora | 112 | 27.5 | 10% | 3080
| TOS22/1_AT | [5 empty] | 3739.8564
| TOS22/1_RU.M05.001.002 | 001 - Operaio forestale, sopra i mille metri 002 - 4° livello - specializzato | ora | 140 | 15.71 | 0% | 2199.4
| TOS22/1_RU.M05.001.004 | 001 - Operaio forestale, sopra i mille metri 004 - 2° livello - qualificato | ora | 224 | 14.79 | 0% | 3312.96
| TOS22/1_RU | [5 empty] | 5512.36
|  | Sommano euro (A) |  |  |  | 4.76% | 9252.2164
|  | Spese generali (B) |  | 16% | di (A) |  | 1480.3546
|  | Di cui Oneri di sicurezza afferenti all'impresa |  | 2.5% | di (B) |  | 37.0089
|  | Utili di impresa (C) |  | 10% | di (A + B) |  | 1073.2571
|  | TOTALE (A + B + C) euro / ha |  |  |  | 4.76% | 11805.8281
|  | Incidenza manodopera |  | 46.69% |  |  | 5512.36
Analisi | Codice dettaglio | Voce/Articolo | Unità di misura | Quantità | Prezzo unitario | Scostamento % su anno 2022 | Importo
TOS22/1_22.L01.002.005 OPERE FORESTALI: I prezzi sono relativi alla realizzazione di interventi selvicolturali e/o di miglioramento e realizzazione di infrastrutture in ambito forestale. INTERVENTI DI UTILIZZAZIONE FORESTALE: interventi selvicolturali quali: tagli intercalari (sfollo, diradamenti, spalcature), di utilizzazione, di miglioramento dei boschi esistenti, di avviamento all'alto fusto, nonché le operazioni di allestimento ed esbosco del materiale legnoso. Gli interventi sono effettuati su 3 classi di pendenza definite come segue: I classe 0-20%, II classe 20-40% e III classe >40%. Dove non specificato il materiale di risulta è sistemato in loco nei modi previsti dal regolamento forestale e i relativi costi sono compresi nelle singole operazioni. Taglio raso del ceduo come da regolamento forestale comprensivo di abbattimento, allestimento ed esbosco fino al piazzale di raccolta e sistemazione della ramaglia con distanza media di esbosco da 500 metri a 1000 metri, escluso cippatura. I classe pendenza, massa asportata superiore ai 1000 q/ha, esbosco effettuato con rimorchio | TOS22/1_AT.N01.015.070 | 015 - Attrezzature per la realizzazione e manutenzione del verde 070 - Motosega completa di catena dentata, con motore a scoppio, con barra da 45 cm - 1 mese | ora | 168 | 1.2856 | 10% | 215.9858
| TOS22/1_AT.N01.101.914 | 101 - Consumo carburante agevolato, oli e altri materiali per macchine operatrici (escluso macchine movimento terra) per l'esecuzione di opere agricole 914 - per motoseghe | ora | 168 | 3.4276 | 34.95% | 575.8418
| TOS22/1_AT.N02.014.031 | 014 - Autocarri, motocarri e trattori (MTT=Massa totale a terra, Pu Portata utile) 031 - Trattore gommato con potenza da 75 a 150 HP completo di presa di potenza, impianto distribuzione idraulica e sollevatore ed attacchi per attrezzature (nolo a freddo), nolo mensile. | ora | 43.95 | 11.869 | 10% | 521.6426
| TOS22/1_AT.N02.023.020 | 023 - Accessori portati, trainati o azionati da trattore o motrice per l'esecuzione di opere forestali 020 - Rimorchio con ruote motrici, con portata di 7000 Kg, lunghezza di area di carico fino a 3 metri e larghezza di 2 metri con gru con portata lorda di 500 - 1000 Kg azionata dalla presa di potenza del trattore. | ora | 43.95 | 7.139 | 10% | 313.7591
| TOS22/1_AT.N02.101.002 | 101 - Consumo carburante agevolato, oli e altri materiali per mezzi di trasporto ecc. per l'esecuzione di opere agricole 002 - oneri carburante per nolo a freddo mezzi trasporto, con motrice da 75 a 150 HP | ora | 43.95 | 13.832 | 14.14% | 607.9164
| TOS22/1_AT | [5 empty] | 2235.1457
| TOS22/1_RU.M05.001.001 | 001 - Operaio forestale, sopra i mille metri 001 - 5° livello - specializzato super | ora | 43.95 | 16.58 | 0% | 728.691
| TOS22/1_RU.M05.001.002 | 001 - Operaio forestale, sopra i mille metri 002 - 4° livello - specializzato | ora | 168 | 15.71 | 0% | 2639.28
| TOS22/1_RU.M05.001.004 | 001 - Operaio forestale, sopra i mille metri 004 - 2° livello - qualificato | ora | 87.9 | 14.79 | 0% | 1300.041
| TOS22/1_RU | [5 empty] | 4668.012
|  | Sommano euro (A) |  |  |  | 4.86% | 6903.1577
|  | Spese generali (B) |  | 16% | di (A) |  | 1104.5052
|  | Di cui Oneri di sicurezza afferenti all'impresa |  | 2.5% | di (B) |  | 27.6126
|  | Utili di impresa (C) |  | 10% | di (A + B) |  | 800.7663
|  | TOTALE (A + B + C) euro / ha |  |  |  | 4.86% | 8808.4292
|  | Incidenza manodopera |  | 52.99% |  |  | 4668.012
Analisi | Codice dettaglio | Voce/Articolo | Unità di misura | Quantità | Prezzo unitario | Scostamento % su anno 2022 | Importo
TOS22/1_22.L01.002.006 OPERE FORESTALI: I prezzi sono relativi alla realizzazione di interventi selvicolturali e/o di miglioramento e realizzazione di infrastrutture in ambito forestale. INTERVENTI DI UTILIZZAZIONE FORESTALE: interventi selvicolturali quali: tagli intercalari (sfollo, diradamenti, spalcature), di utilizzazione, di miglioramento dei boschi esistenti, di avviamento all'alto fusto, nonché le operazioni di allestimento ed esbosco del materiale legnoso. Gli interventi sono effettuati su 3 classi di pendenza definite come segue: I classe 0-20%, II classe 20-40% e III classe >40%. Dove non specificato il materiale di risulta è sistemato in loco nei modi previsti dal regolamento forestale e i relativi costi sono compresi nelle singole operazioni. Taglio raso del ceduo come da regolamento forestale comprensivo di abbattimento, allestimento ed esbosco fino al piazzale di raccolta e sistemazione della ramaglia con distanza media di esbosco da 500 metri a 1000 metri, escluso cippatura. II classe pendenza, massa asportata superiore ai 1000 q/ha, esbosco effettuato con gabbie | TOS22/1_AT.N01.015.070 | 015 - Attrezzature per la realizzazione e manutenzione del verde 070 - Motosega completa di catena dentata, con motore a scoppio, con barra da 45 cm - 1 mese | ora | 176.4 | 1.2856 | 10% | 226.7851
| TOS22/1_AT.N01.101.914 | 101 - Consumo carburante agevolato, oli e altri materiali per macchine operatrici (escluso macchine movimento terra) per l'esecuzione di opere agricole 914 - per motoseghe | ora | 176.4 | 3.4276 | 34.95% | 604.6339
| TOS22/1_AT.N02.014.031 | 014 - Autocarri, motocarri e trattori (MTT=Massa totale a terra, Pu Portata utile) 031 - Trattore gommato con potenza da 75 a 150 HP completo di presa di potenza, impianto distribuzione idraulica e sollevatore ed attacchi per attrezzature (nolo a freddo), nolo mensile. | ora | 42.92 | 11.869 | 10% | 509.4175
| TOS22/1_AT.N02.023.001 | 023 - Accessori portati, trainati o azionati da trattore o motrice per l'esecuzione di opere forestali 001 - Gabbia posteriore, per esbosco con trattore, per legname depezzato a 1 metro di lunghezza, da montare sul sollevatore e puntone idraulico per lo scarico, con capacità di 4 mst (metri steri) | ora | 42.92 | 0.3795 | 15% | 16.2881
| TOS22/1_AT.N02.023.002 | 023 - Accessori portati, trainati o azionati da trattore o motrice per l'esecuzione di opere forestali 002 - Gabbia anteriore per esbosco con trattore, per legname depezzato a 1 metro di lunghezza, da montare sul sollevatore anteriore o su un caricatore anteriore, con capacità di 2 mst (metri steri) | ora | 42.92 | 0.3565 | 15% | 15.301
| TOS22/1_AT.N02.101.002 | 101 - Consumo carburante agevolato, oli e altri materiali per mezzi di trasporto ecc. per l'esecuzione di opere agricole 002 - oneri carburante per nolo a freddo mezzi trasporto, con motrice da 75 a 150 HP | ora | 42.92 | 13.832 | 14.14% | 593.6694
| TOS22/1_AT | [5 empty] | 1966.0951
| TOS22/1_RU.M05.001.001 | 001 - Operaio forestale, sopra i mille metri 001 - 5° livello - specializzato super | ora | 42.92 | 16.58 | 0% | 711.6136
| TOS22/1_RU.M05.001.002 | 001 - Operaio forestale, sopra i mille metri 002 - 4° livello - specializzato | ora | 176.4 | 15.71 | 0% | 2771.244
| TOS22/1_RU.M05.001.004 | 001 - Operaio forestale, sopra i mille metri 004 - 2° livello - qualificato | ora | 85.84 | 14.79 | 0% | 1269.5736
| TOS22/1_RU | [5 empty] | 4752.4312
|  | Sommano euro (A) |  |  |  | 4.69% | 6718.5263
|  | Spese generali (B) |  | 16% | di (A) |  | 1074.9642
|  | Di cui Oneri di sicurezza afferenti all'impresa |  | 2.5% | di (B) |  | 26.8741
|  | Utili di impresa (C) |  | 10% | di (A + B) |  | 779.3491
|  | TOTALE (A + B + C) euro / ha |  |  |  | 4.69% | 8572.8396
|  | Incidenza manodopera |  | 55.44% |  |  | 4752.4312
Analisi | Codice dettaglio | Voce/Articolo | Unità di misura | Quantità | Prezzo unitario | Scostamento % su anno 2022 | Importo
TOS22/1_22.L01.002.007 OPERE FORESTALI: I prezzi sono relativi alla realizzazione di interventi selvicolturali e/o di miglioramento e realizzazione di infrastrutture in ambito forestale. INTERVENTI DI UTILIZZAZIONE FORESTALE: interventi selvicolturali quali: tagli intercalari (sfollo, diradamenti, spalcature), di utilizzazione, di miglioramento dei boschi esistenti, di avviamento all'alto fusto, nonché le operazioni di allestimento ed esbosco del materiale legnoso. Gli interventi sono effettuati su 3 classi di pendenza definite come segue: I classe 0-20%, II classe 20-40% e III classe >40%. Dove non specificato il materiale di risulta è sistemato in loco nei modi previsti dal regolamento forestale e i relativi costi sono compresi nelle singole operazioni. Taglio raso del ceduo come da regolamento forestale comprensivo di abbattimento, allestimento ed esbosco fino al piazzale di raccolta e sistemazione della ramaglia con distanza media di esbosco da 500 metri a 1000 metri, escluso cippatura. III classe pendenza, massa asportata superiore ai 1000 q/ha, esbosco effettuato con verricello | TOS22/1_AT.N01.015.070 | 015 - Attrezzature per la realizzazione e manutenzione del verde 070 - Motosega completa di catena dentata, con motore a scoppio, con barra da 45 cm - 1 mese | ora | 184.8 | 1.2856 | 10% | 237.5844
| TOS22/1_AT.N01.101.914 | 101 - Consumo carburante agevolato, oli e altri materiali per macchine operatrici (escluso macchine movimento terra) per l'esecuzione di opere agricole 914 - per motoseghe | ora | 184.8 | 3.4276 | 34.95% | 633.426
| TOS22/1_AT.N02.014.031 | 014 - Autocarri, motocarri e trattori (MTT=Massa totale a terra, Pu Portata utile) 031 - Trattore gommato con potenza da 75 a 150 HP completo di presa di potenza, impianto distribuzione idraulica e sollevatore ed attacchi per attrezzature (nolo a freddo), nolo mensile. | ora | 65.83 | 11.869 | 10% | 781.3363
| TOS22/1_AT.N02.023.017 | 023 - Accessori portati, trainati o azionati da trattore o motrice per l'esecuzione di opere forestali 017 - Verricello forestale idraulico azionato dalla presa di potenza del trattore con forza di trazione massima di 4500 Kg con diametro fune di circa 9 mm | ora | 65.83 | 3.597 | 10% | 236.7905
| TOS22/1_AT.N02.101.002 | 101 - Consumo carburante agevolato, oli e altri materiali per mezzi di trasporto ecc. per l'esecuzione di opere agricole 002 - oneri carburante per nolo a freddo mezzi trasporto, con motrice da 75 a 150 HP | ora | 65.83 | 13.832 | 14.14% | 910.5606
| TOS22/1_AT | [5 empty] | 2799.6978
| TOS22/1_RU.M05.001.001 | 001 - Operaio forestale, sopra i mille metri 001 - 5° livello - specializzato super | ora | 65.83 | 16.58 | 0% | 1091.4614
| TOS22/1_RU.M05.001.002 | 001 - Operaio forestale, sopra i mille metri 002 - 4° livello - specializzato | ora | 184.8 | 15.71 | 0% | 2903.208
| TOS22/1_RU.M05.001.004 | 001 - Operaio forestale, sopra i mille metri 004 - 2° livello - qualificato | ora | 131.66 | 14.79 | 0% | 1947.2514
| TOS22/1_RU | [5 empty] | 5941.9208
|  | Sommano euro (A) |  |  |  | 4.68% | 8741.6186
|  | Spese generali (B) |  | 16% | di (A) |  | 1398.659
|  | Di cui Oneri di sicurezza afferenti all'impresa |  | 2.5% | di (B) |  | 34.9665
|  | Utili di impresa (C) |  | 10% | di (A + B) |  | 1014.0278
|  | TOTALE (A + B + C) euro / ha |  |  |  | 4.68% | 11154.3053
|  | Incidenza manodopera |  | 53.27% |  |  | 5941.9208
Analisi | Codice dettaglio | Voce/Articolo | Unità di misura | Quantità | Prezzo unitario | Scostamento % su anno 2022 | Importo
TOS22/1_22.L01.002.008 OPERE FORESTALI: I prezzi sono relativi alla realizzazione di interventi selvicolturali e/o di miglioramento e realizzazione di infrastrutture in ambito forestale. INTERVENTI DI UTILIZZAZIONE FORESTALE: interventi selvicolturali quali: tagli intercalari (sfollo, diradamenti, spalcature), di utilizzazione, di miglioramento dei boschi esistenti, di avviamento all'alto fusto, nonché le operazioni di allestimento ed esbosco del materiale legnoso. Gli interventi sono effettuati su 3 classi di pendenza definite come segue: I classe 0-20%, II classe 20-40% e III classe >40%. Dove non specificato il materiale di risulta è sistemato in loco nei modi previsti dal regolamento forestale e i relativi costi sono compresi nelle singole operazioni. Taglio raso del ceduo come da regolamento forestale comprensivo di abbattimento, allestimento ed esbosco fino al piazzale di raccolta e sistemazione della ramaglia con distanza media di esbosco da 500 metri a 1000 metri, escluso cippatura. I, II e III classe, massa asportata superiore a 1000q, esbosco effettuato a soma con animali | TOS22/1_AT.N01.015.070 | 015 - Attrezzature per la realizzazione e manutenzione del verde 070 - Motosega completa di catena dentata, con motore a scoppio, con barra da 45 cm - 1 mese | ora | 168 | 1.2856 | 10% | 215.9858
| TOS22/1_AT.N01.101.914 | 101 - Consumo carburante agevolato, oli e altri materiali per macchine operatrici (escluso macchine movimento terra) per l'esecuzione di opere agricole 914 - per motoseghe | ora | 168 | 3.4276 | 34.95% | 575.8418
| TOS22/1_AT.N20.001.001 | 001 - UNITA’ OPERATIVA PER ESBOSCO A SOMA CON ANIMALI 001 - composta da manovratore esperto di animali da "soma" e n. 5 muli opportunamente attrezzati con sellaggi, bardature porta materiali ceste, ganci di ancoraggio del legname, compreso ogni onere per la conduzione degli animali in gruppo unico in movimento sia per il raggiungimento a condizione di scarico che per il ritorno al posto di deposito a carico massimo di materiale trasportato, le pause di abbevaraggio, foraggio degli animali. | ora | 127.96 | 27.5 | 10% | 3518.9
| TOS22/1_AT | [5 empty] | 4310.7277
| TOS22/1_RU.M05.001.002 | 001 - Operaio forestale, sopra i mille metri 002 - 4° livello - specializzato | ora | 168 | 15.71 | 0% | 2639.28
| TOS22/1_RU.M05.001.004 | 001 - Operaio forestale, sopra i mille metri 004 - 2° livello - qualificato | ora | 255.92 | 14.79 | 0% | 3785.0568
| TOS22/1_RU | [5 empty] | 6424.3368
|  | Sommano euro (A) |  |  |  | 4.77% | 10735.0645
|  | Spese generali (B) |  | 16% | di (A) |  | 1717.6103
|  | Di cui Oneri di sicurezza afferenti all'impresa |  | 2.5% | di (B) |  | 42.9403
|  | Utili di impresa (C) |  | 10% | di (A + B) |  | 1245.2675
|  | TOTALE (A + B + C) euro / ha |  |  |  | 4.77% | 13697.9423
|  | Incidenza manodopera |  | 46.9% |  |  | 6424.3368
Analisi | Codice dettaglio | Voce/Articolo | Unità di misura | Quantità | Prezzo unitario | Scostamento % su anno 2022 | Importo
TOS22/1_22.L01.003.001 OPERE FORESTALI: I prezzi sono relativi alla realizzazione di interventi selvicolturali e/o di miglioramento e realizzazione di infrastrutture in ambito forestale. INTERVENTI DI UTILIZZAZIONE FORESTALE: interventi selvicolturali quali: tagli intercalari (sfollo, diradamenti, spalcature), di utilizzazione, di miglioramento dei boschi esistenti, di avviamento all'alto fusto, nonché le operazioni di allestimento ed esbosco del materiale legnoso. Gli interventi sono effettuati su 3 classi di pendenza definite come segue: I classe 0-20%, II classe 20-40% e III classe >40%. Dove non specificato il materiale di risulta è sistemato in loco nei modi previsti dal regolamento forestale e i relativi costi sono compresi nelle singole operazioni. Taglio raso del ceduo come da regolamento forestale comprensivo di abbattimento, allestimento ed esbosco fino al piazzale di raccolta e sistemazione della ramaglia con distanza media di esbosco superiore a 1000 metri, escluso cippatura. I classe pendenza, massa asportata inferiore ai 1000 q/ha, esbosco effettuato con rimorchio | TOS22/1_AT.N01.015.070 | 015 - Attrezzature per la realizzazione e manutenzione del verde 070 - Motosega completa di catena dentata, con motore a scoppio, con barra da 45 cm - 1 mese | ora | 140 | 1.2856 | 10% | 179.9882
| TOS22/1_AT.N01.101.914 | 101 - Consumo carburante agevolato, oli e altri materiali per macchine operatrici (escluso macchine movimento terra) per l'esecuzione di opere agricole 914 - per motoseghe | ora | 140 | 3.4276 | 34.95% | 479.8682
| TOS22/1_AT.N02.014.031 | 014 - Autocarri, motocarri e trattori (MTT=Massa totale a terra, Pu Portata utile) 031 - Trattore gommato con potenza da 75 a 150 HP completo di presa di potenza, impianto distribuzione idraulica e sollevatore ed attacchi per attrezzature (nolo a freddo), nolo mensile. | ora | 48.8 | 11.869 | 10% | 579.2072
| TOS22/1_AT.N02.023.020 | 023 - Accessori portati, trainati o azionati da trattore o motrice per l'esecuzione di opere forestali 020 - Rimorchio con ruote motrici, con portata di 7000 Kg, lunghezza di area di carico fino a 3 metri e larghezza di 2 metri con gru con portata lorda di 500 - 1000 Kg azionata dalla presa di potenza del trattore. | ora | 48.8 | 7.139 | 10% | 348.3832
| TOS22/1_AT.N02.101.002 | 101 - Consumo carburante agevolato, oli e altri materiali per mezzi di trasporto ecc. per l'esecuzione di opere agricole 002 - oneri carburante per nolo a freddo mezzi trasporto, con motrice da 75 a 150 HP | ora | 48.8 | 13.832 | 14.14% | 675.0016
| TOS22/1_AT | [5 empty] | 2262.4484
| TOS22/1_RU.M05.001.001 | 001 - Operaio forestale, sopra i mille metri 001 - 5° livello - specializzato super | ora | 48.8 | 16.58 | 0% | 809.104
| TOS22/1_RU.M05.001.002 | 001 - Operaio forestale, sopra i mille metri 002 - 4° livello - specializzato | ora | 140 | 15.71 | 0% | 2199.4
| TOS22/1_RU.M05.001.004 | 001 - Operaio forestale, sopra i mille metri 004 - 2° livello - qualificato | ora | 97.6 | 14.79 | 0% | 1443.504
| TOS22/1_RU | [5 empty] | 4452.008
|  | Sommano euro (A) |  |  |  | 4.82% | 6714.4564
|  | Spese generali (B) |  | 16% | di (A) |  | 1074.313
|  | Di cui Oneri di sicurezza afferenti all'impresa |  | 1% | di (B) |  | 10.7431
|  | Utili di impresa (C) |  | 10% | di (A + B) |  | 778.8769
|  | TOTALE (A + B + C) euro / ha |  |  |  | 4.82% | 8567.6464
|  | Incidenza manodopera |  | 51.96% |  |  | 4452.008
Analisi | Codice dettaglio | Voce/Articolo | Unità di misura | Quantità | Prezzo unitario | Scostamento % su anno 2022 | Importo
TOS22/1_22.L01.003.002 OPERE FORESTALI: I prezzi sono relativi alla realizzazione di interventi selvicolturali e/o di miglioramento e realizzazione di infrastrutture in ambito forestale. INTERVENTI DI UTILIZZAZIONE FORESTALE: interventi selvicolturali quali: tagli intercalari (sfollo, diradamenti, spalcature), di utilizzazione, di miglioramento dei boschi esistenti, di avviamento all'alto fusto, nonché le operazioni di allestimento ed esbosco del materiale legnoso. Gli interventi sono effettuati su 3 classi di pendenza definite come segue: I classe 0-20%, II classe 20-40% e III classe >40%. Dove non specificato il materiale di risulta è sistemato in loco nei modi previsti dal regolamento forestale e i relativi costi sono compresi nelle singole operazioni. Taglio raso del ceduo come da regolamento forestale comprensivo di abbattimento, allestimento ed esbosco fino al piazzale di raccolta e sistemazione della ramaglia con distanza media di esbosco superiore a 1000 metri, escluso cippatura. II classe pendenza, massa asportata inferiore ai 1000 q/ha, esbosco effettuato con gabbie | TOS22/1_AT.N01.015.070 | 015 - Attrezzature per la realizzazione e manutenzione del verde 070 - Motosega completa di catena dentata, con motore a scoppio, con barra da 45 cm - 1 mese | ora | 147 | 1.2856 | 10% | 188.9876
| TOS22/1_AT.N01.101.914 | 101 - Consumo carburante agevolato, oli e altri materiali per macchine operatrici (escluso macchine movimento terra) per l'esecuzione di opere agricole 914 - per motoseghe | ora | 147 | 3.4276 | 34.95% | 503.8616
| TOS22/1_AT.N02.014.031 | 014 - Autocarri, motocarri e trattori (MTT=Massa totale a terra, Pu Portata utile) 031 - Trattore gommato con potenza da 75 a 150 HP completo di presa di potenza, impianto distribuzione idraulica e sollevatore ed attacchi per attrezzature (nolo a freddo), nolo mensile. | ora | 48.8 | 11.869 | 10% | 579.2072
| TOS22/1_AT.N02.023.001 | 023 - Accessori portati, trainati o azionati da trattore o motrice per l'esecuzione di opere forestali 001 - Gabbia posteriore, per esbosco con trattore, per legname depezzato a 1 metro di lunghezza, da montare sul sollevatore e puntone idraulico per lo scarico, con capacità di 4 mst (metri steri) | ora | 48.8 | 0.3795 | 15% | 18.5196
| TOS22/1_AT.N02.023.002 | 023 - Accessori portati, trainati o azionati da trattore o motrice per l'esecuzione di opere forestali 002 - Gabbia anteriore per esbosco con trattore, per legname depezzato a 1 metro di lunghezza, da montare sul sollevatore anteriore o su un caricatore anteriore, con capacità di 2 mst (metri steri) | ora | 48.8 | 0.3565 | 15% | 17.3972
| TOS22/1_AT.N02.101.002 | 101 - Consumo carburante agevolato, oli e altri materiali per mezzi di trasporto ecc. per l'esecuzione di opere agricole 002 - oneri carburante per nolo a freddo mezzi trasporto, con motrice da 75 a 150 HP | ora | 48.8 | 13.832 | 14.14% | 675.0016
| TOS22/1_AT | [5 empty] | 1982.9748
| TOS22/1_RU.M05.001.001 | 001 - Operaio forestale, sopra i mille metri 001 - 5° livello - specializzato super | ora | 48.8 | 16.58 | 0% | 809.104
| TOS22/1_RU.M05.001.002 | 001 - Operaio forestale, sopra i mille metri 002 - 4° livello - specializzato | ora | 147 | 15.71 | 0% | 2309.37
| TOS22/1_RU.M05.001.004 | 001 - Operaio forestale, sopra i mille metri 004 - 2° livello - qualificato | ora | 97.6 | 14.79 | 0% | 1443.504
| TOS22/1_RU | [5 empty] | 4561.978
|  | Sommano euro (A) |  |  |  | 4.61% | 6544.9528
|  | Spese generali (B) |  | 16% | di (A) |  | 1047.1925
|  | Di cui Oneri di sicurezza afferenti all'impresa |  | 2.5% | di (B) |  | 26.1798
|  | Utili di impresa (C) |  | 10% | di (A + B) |  | 759.2145
|  | TOTALE (A + B + C) euro / ha |  |  |  | 4.61% | 8351.3598
|  | Incidenza manodopera |  | 54.63% |  |  | 4561.978
Analisi | Codice dettaglio | Voce/Articolo | Unità di misura | Quantità | Prezzo unitario | Scostamento % su anno 2022 | Importo
TOS22/1_22.L01.003.003 OPERE FORESTALI: I prezzi sono relativi alla realizzazione di interventi selvicolturali e/o di miglioramento e realizzazione di infrastrutture in ambito forestale. INTERVENTI DI UTILIZZAZIONE FORESTALE: interventi selvicolturali quali: tagli intercalari (sfollo, diradamenti, spalcature), di utilizzazione, di miglioramento dei boschi esistenti, di avviamento all'alto fusto, nonché le operazioni di allestimento ed esbosco del materiale legnoso. Gli interventi sono effettuati su 3 classi di pendenza definite come segue: I classe 0-20%, II classe 20-40% e III classe >40%. Dove non specificato il materiale di risulta è sistemato in loco nei modi previsti dal regolamento forestale e i relativi costi sono compresi nelle singole operazioni. Taglio raso del ceduo come da regolamento forestale comprensivo di abbattimento, allestimento ed esbosco fino al piazzale di raccolta e sistemazione della ramaglia con distanza media di esbosco superiore a 1000 metri, escluso cippatura. III classe pendenza, massa asportata inferiore ai 1000 q/ha, esbosco effettuato con verricello | TOS22/1_AT.N01.015.070 | 015 - Attrezzature per la realizzazione e manutenzione del verde 070 - Motosega completa di catena dentata, con motore a scoppio, con barra da 45 cm - 1 mese | ora | 154 | 1.2856 | 10% | 197.987
| TOS22/1_AT.N01.101.914 | 101 - Consumo carburante agevolato, oli e altri materiali per macchine operatrici (escluso macchine movimento terra) per l'esecuzione di opere agricole 914 - per motoseghe | ora | 154 | 3.4276 | 34.95% | 527.855
| TOS22/1_AT.N02.014.031 | 014 - Autocarri, motocarri e trattori (MTT=Massa totale a terra, Pu Portata utile) 031 - Trattore gommato con potenza da 75 a 150 HP completo di presa di potenza, impianto distribuzione idraulica e sollevatore ed attacchi per attrezzature (nolo a freddo), nolo mensile. | ora | 71.28 | 11.869 | 10% | 846.0223
| TOS22/1_AT.N02.023.017 | 023 - Accessori portati, trainati o azionati da trattore o motrice per l'esecuzione di opere forestali 017 - Verricello forestale idraulico azionato dalla presa di potenza del trattore con forza di trazione massima di 4500 Kg con diametro fune di circa 9 mm | ora | 71.28 | 3.597 | 10% | 256.3942
| TOS22/1_AT.N02.101.002 | 101 - Consumo carburante agevolato, oli e altri materiali per mezzi di trasporto ecc. per l'esecuzione di opere agricole 002 - oneri carburante per nolo a freddo mezzi trasporto, con motrice da 75 a 150 HP | ora | 71.28 | 13.832 | 14.14% | 985.945
| TOS22/1_AT | [5 empty] | 2814.2035
| TOS22/1_RU.M05.001.001 | 001 - Operaio forestale, sopra i mille metri 001 - 5° livello - specializzato super | ora | 71.28 | 16.58 | 0% | 1181.8224
| TOS22/1_RU.M05.001.002 | 001 - Operaio forestale, sopra i mille metri 002 - 4° livello - specializzato | ora | 154 | 15.71 | 0% | 2419.34
| TOS22/1_RU.M05.001.004 | 001 - Operaio forestale, sopra i mille metri 004 - 2° livello - qualificato | ora | 131.02 | 14.79 | 0% | 1937.7858
| TOS22/1_RU | [5 empty] | 5538.9482
|  | Sommano euro (A) |  |  |  | 4.73% | 8353.1517
|  | Spese generali (B) |  | 16% | di (A) |  | 1336.5043
|  | Di cui Oneri di sicurezza afferenti all'impresa |  | 2.5% | di (B) |  | 33.4126
|  | Utili di impresa (C) |  | 10% | di (A + B) |  | 968.9656
|  | TOTALE (A + B + C) euro / ha |  |  |  | 4.73% | 10658.6215
|  | Incidenza manodopera |  | 51.97% |  |  | 5538.9482
Analisi | Codice dettaglio | Voce/Articolo | Unità di misura | Quantità | Prezzo unitario | Scostamento % su anno 2022 | Importo
TOS22/1_22.L01.003.004 OPERE FORESTALI: I prezzi sono relativi alla realizzazione di interventi selvicolturali e/o di miglioramento e realizzazione di infrastrutture in ambito forestale. INTERVENTI DI UTILIZZAZIONE FORESTALE: interventi selvicolturali quali: tagli intercalari (sfollo, diradamenti, spalcature), di utilizzazione, di miglioramento dei boschi esistenti, di avviamento all'alto fusto, nonché le operazioni di allestimento ed esbosco del materiale legnoso. Gli interventi sono effettuati su 3 classi di pendenza definite come segue: I classe 0-20%, II classe 20-40% e III classe >40%. Dove non specificato il materiale di risulta è sistemato in loco nei modi previsti dal regolamento forestale e i relativi costi sono compresi nelle singole operazioni. Taglio raso del ceduo come da regolamento forestale comprensivo di abbattimento, allestimento ed esbosco fino al piazzale di raccolta e sistemazione della ramaglia con distanza media di esbosco superiore a 1000 metri, escluso cippatura. I classe pendenza, massa asportata superiore ai 1000 q/ha, esbosco effettuato con rimorchio | TOS22/1_AT.N01.015.070 | 015 - Attrezzature per la realizzazione e manutenzione del verde 070 - Motosega completa di catena dentata, con motore a scoppio, con barra da 45 cm - 1 mese | ora | 168 | 1.2856 | 10% | 215.9858
| TOS22/1_AT.N01.101.914 | 101 - Consumo carburante agevolato, oli e altri materiali per macchine operatrici (escluso macchine movimento terra) per l'esecuzione di opere agricole 914 - per motoseghe | ora | 168 | 3.4276 | 34.95% | 575.8418
| TOS22/1_AT.N02.014.031 | 014 - Autocarri, motocarri e trattori (MTT=Massa totale a terra, Pu Portata utile) 031 - Trattore gommato con potenza da 75 a 150 HP completo di presa di potenza, impianto distribuzione idraulica e sollevatore ed attacchi per attrezzature (nolo a freddo), nolo mensile. | ora | 57.73 | 11.869 | 10% | 685.1974
| TOS22/1_AT.N02.023.020 | 023 - Accessori portati, trainati o azionati da trattore o motrice per l'esecuzione di opere forestali 020 - Rimorchio con ruote motrici, con portata di 7000 Kg, lunghezza di area di carico fino a 3 metri e larghezza di 2 metri con gru con portata lorda di 500 - 1000 Kg azionata dalla presa di potenza del trattore. | ora | 57.73 | 7.139 | 10% | 412.1345
| TOS22/1_AT.N02.101.002 | 101 - Consumo carburante agevolato, oli e altri materiali per mezzi di trasporto ecc. per l'esecuzione di opere agricole 002 - oneri carburante per nolo a freddo mezzi trasporto, con motrice da 75 a 150 HP | ora | 57.73 | 13.832 | 14.14% | 798.5214
| TOS22/1_AT | [5 empty] | 2687.6809
| TOS22/1_RU.M05.001.001 | 001 - Operaio forestale, sopra i mille metri 001 - 5° livello - specializzato super | ora | 57.73 | 16.58 | 0% | 957.1634
| TOS22/1_RU.M05.001.002 | 001 - Operaio forestale, sopra i mille metri 002 - 4° livello - specializzato | ora | 168 | 15.71 | 0% | 2639.28
| TOS22/1_RU.M05.001.004 | 001 - Operaio forestale, sopra i mille metri 004 - 2° livello - qualificato | ora | 115.46 | 14.79 | 0% | 1707.6534
| TOS22/1_RU | [5 empty] | 5304.0968
|  | Sommano euro (A) |  |  |  | 4.82% | 7991.7777
|  | Spese generali (B) |  | 16% | di (A) |  | 1278.6844
|  | Di cui Oneri di sicurezza afferenti all'impresa |  | 2.5% | di (B) |  | 31.9671
|  | Utili di impresa (C) |  | 10% | di (A + B) |  | 927.0462
|  | TOTALE (A + B + C) euro / ha |  |  |  | 4.82% | 10197.5083
|  | Incidenza manodopera |  | 52.01% |  |  | 5304.0968
Analisi | Codice dettaglio | Voce/Articolo | Unità di misura | Quantità | Prezzo unitario | Scostamento % su anno 2022 | Importo
TOS22/1_22.L01.003.005 OPERE FORESTALI: I prezzi sono relativi alla realizzazione di interventi selvicolturali e/o di miglioramento e realizzazione di infrastrutture in ambito forestale. INTERVENTI DI UTILIZZAZIONE FORESTALE: interventi selvicolturali quali: tagli intercalari (sfollo, diradamenti, spalcature), di utilizzazione, di miglioramento dei boschi esistenti, di avviamento all'alto fusto, nonché le operazioni di allestimento ed esbosco del materiale legnoso. Gli interventi sono effettuati su 3 classi di pendenza definite come segue: I classe 0-20%, II classe 20-40% e III classe >40%. Dove non specificato il materiale di risulta è sistemato in loco nei modi previsti dal regolamento forestale e i relativi costi sono compresi nelle singole operazioni. Taglio raso del ceduo come da regolamento forestale comprensivo di abbattimento, allestimento ed esbosco fino al piazzale di raccolta e sistemazione della ramaglia con distanza media di esbosco superiore a 1000 metri, escluso cippatura. II classe pendenza, massa asportata superiore ai 1000 q/ha, esbosco effettuato con gabbie | TOS22/1_AT.N01.015.070 | 015 - Attrezzature per la realizzazione e manutenzione del verde 070 - Motosega completa di catena dentata, con motore a scoppio, con barra da 45 cm - 1 mese | ora | 176.4 | 1.2856 | 10% | 226.7851
| TOS22/1_AT.N01.101.914 | 101 - Consumo carburante agevolato, oli e altri materiali per macchine operatrici (escluso macchine movimento terra) per l'esecuzione di opere agricole 914 - per motoseghe | ora | 176.4 | 3.4276 | 34.95% | 604.6339
| TOS22/1_AT.N02.014.031 | 014 - Autocarri, motocarri e trattori (MTT=Massa totale a terra, Pu Portata utile) 031 - Trattore gommato con potenza da 75 a 150 HP completo di presa di potenza, impianto distribuzione idraulica e sollevatore ed attacchi per attrezzature (nolo a freddo), nolo mensile. | ora | 56.74 | 11.869 | 10% | 673.4471
| TOS22/1_AT.N02.023.001 | 023 - Accessori portati, trainati o azionati da trattore o motrice per l'esecuzione di opere forestali 001 - Gabbia posteriore, per esbosco con trattore, per legname depezzato a 1 metro di lunghezza, da montare sul sollevatore e puntone idraulico per lo scarico, con capacità di 4 mst (metri steri) | ora | 56.74 | 0.3795 | 15% | 21.5328
| TOS22/1_AT.N02.023.002 | 023 - Accessori portati, trainati o azionati da trattore o motrice per l'esecuzione di opere forestali 002 - Gabbia anteriore per esbosco con trattore, per legname depezzato a 1 metro di lunghezza, da montare sul sollevatore anteriore o su un caricatore anteriore, con capacità di 2 mst (metri steri) | ora | 56.74 | 0.3565 | 15% | 20.2278
| TOS22/1_AT.N02.101.002 | 101 - Consumo carburante agevolato, oli e altri materiali per mezzi di trasporto ecc. per l'esecuzione di opere agricole 002 - oneri carburante per nolo a freddo mezzi trasporto, con motrice da 75 a 150 HP | ora | 56.74 | 13.832 | 14.14% | 784.8277
| TOS22/1_AT | [5 empty] | 2331.4544
| TOS22/1_RU.M05.001.001 | 001 - Operaio forestale, sopra i mille metri 001 - 5° livello - specializzato super | ora | 56.74 | 16.58 | 0% | 940.7492
| TOS22/1_RU.M05.001.002 | 001 - Operaio forestale, sopra i mille metri 002 - 4° livello - specializzato | ora | 176.4 | 15.71 | 0% | 2771.244
| TOS22/1_RU.M05.001.004 | 001 - Operaio forestale, sopra i mille metri 004 - 2° livello - qualificato | ora | 113.48 | 14.79 | 0% | 1678.3692
| TOS22/1_RU | [5 empty] | 5390.3624
|  | Sommano euro (A) |  |  |  | 4.62% | 7721.8168
|  | Spese generali (B) |  | 16% | di (A) |  | 1235.4907
|  | Di cui Oneri di sicurezza afferenti all'impresa |  | 2.5% | di (B) |  | 30.8873
|  | Utili di impresa (C) |  | 10% | di (A + B) |  | 895.7307
|  | TOTALE (A + B + C) euro / ha |  |  |  | 4.62% | 9853.0383
|  | Incidenza manodopera |  | 54.71% |  |  | 5390.3624
Analisi | Codice dettaglio | Voce/Articolo | Unità di misura | Quantità | Prezzo unitario | Scostamento % su anno 2022 | Importo
TOS22/1_22.L01.003.006 OPERE FORESTALI: I prezzi sono relativi alla realizzazione di interventi selvicolturali e/o di miglioramento e realizzazione di infrastrutture in ambito forestale. INTERVENTI DI UTILIZZAZIONE FORESTALE: interventi selvicolturali quali: tagli intercalari (sfollo, diradamenti, spalcature), di utilizzazione, di miglioramento dei boschi esistenti, di avviamento all'alto fusto, nonché le operazioni di allestimento ed esbosco del materiale legnoso. Gli interventi sono effettuati su 3 classi di pendenza definite come segue: I classe 0-20%, II classe 20-40% e III classe >40%. Dove non specificato il materiale di risulta è sistemato in loco nei modi previsti dal regolamento forestale e i relativi costi sono compresi nelle singole operazioni. Taglio raso del ceduo come da regolamento forestale comprensivo di abbattimento, allestimento ed esbosco fino al piazzale di raccolta e sistemazione della ramaglia con distanza media di esbosco superiore a 1000 metri, escluso cippatura. III classe pendenza, massa asportata superiore ai 1000 q/ha, esbosco effettuato con verricello | TOS22/1_AT.N01.015.070 | 015 - Attrezzature per la realizzazione e manutenzione del verde 070 - Motosega completa di catena dentata, con motore a scoppio, con barra da 45 cm - 1 mese | ora | 184.8 | 1.2856 | 10% | 237.5844
| TOS22/1_AT.N01.101.914 | 101 - Consumo carburante agevolato, oli e altri materiali per macchine operatrici (escluso macchine movimento terra) per l'esecuzione di opere agricole 914 - per motoseghe | ora | 184.8 | 3.4276 | 34.95% | 633.426
| TOS22/1_AT.N02.014.031 | 014 - Autocarri, motocarri e trattori (MTT=Massa totale a terra, Pu Portata utile) 031 - Trattore gommato con potenza da 75 a 150 HP completo di presa di potenza, impianto distribuzione idraulica e sollevatore ed attacchi per attrezzature (nolo a freddo), nolo mensile. | ora | 84.17 | 11.869 | 10% | 999.0137
| TOS22/1_AT.N02.023.017 | 023 - Accessori portati, trainati o azionati da trattore o motrice per l'esecuzione di opere forestali 017 - Verricello forestale idraulico azionato dalla presa di potenza del trattore con forza di trazione massima di 4500 Kg con diametro fune di circa 9 mm | ora | 84.17 | 3.597 | 10% | 302.7595
| TOS22/1_AT.N02.101.002 | 101 - Consumo carburante agevolato, oli e altri materiali per mezzi di trasporto ecc. per l'esecuzione di opere agricole 002 - oneri carburante per nolo a freddo mezzi trasporto, con motrice da 75 a 150 HP | ora | 84.17 | 13.832 | 14.14% | 1164.2394
| TOS22/1_AT | [5 empty] | 3337.0231
| TOS22/1_RU.M05.001.001 | 001 - Operaio forestale, sopra i mille metri 001 - 5° livello - specializzato super | ora | 84.17 | 16.58 | 0% | 1395.5386
| TOS22/1_RU.M05.001.002 | 001 - Operaio forestale, sopra i mille metri 002 - 4° livello - specializzato | ora | 184.8 | 15.71 | 0% | 2903.208
| TOS22/1_RU.M05.001.004 | 001 - Operaio forestale, sopra i mille metri 004 - 2° livello - qualificato | ora | 154.72 | 14.79 | 0% | 2288.3088
| TOS22/1_RU | [5 empty] | 6587.0554
|  | Sommano euro (A) |  |  |  | 4.73% | 9924.0785
|  | Spese generali (B) |  | 16% | di (A) |  | 1587.8526
|  | Di cui Oneri di sicurezza afferenti all'impresa |  | 2.5% | di (B) |  | 39.6963
|  | Utili di impresa (C) |  | 10% | di (A + B) |  | 1151.1931
|  | TOTALE (A + B + C) euro / ha |  |  |  | 4.73% | 12663.1242
|  | Incidenza manodopera |  | 52.02% |  |  | 6587.0554
Analisi | Codice dettaglio | Voce/Articolo | Unità di misura | Quantità | Prezzo unitario | Scostamento % su anno 2022 | Importo
TOS22/1_22.L01.004.001 OPERE FORESTALI: I prezzi sono relativi alla realizzazione di interventi selvicolturali e/o di miglioramento e realizzazione di infrastrutture in ambito forestale. INTERVENTI DI UTILIZZAZIONE FORESTALE: interventi selvicolturali quali: tagli intercalari (sfollo, diradamenti, spalcature), di utilizzazione, di miglioramento dei boschi esistenti, di avviamento all'alto fusto, nonché le operazioni di allestimento ed esbosco del materiale legnoso. Gli interventi sono effettuati su 3 classi di pendenza definite come segue: I classe 0-20%, II classe 20-40% e III classe >40%. Dove non specificato il materiale di risulta è sistemato in loco nei modi previsti dal regolamento forestale e i relativi costi sono compresi nelle singole operazioni. Avviamento a fustaia come da regolamento forestale comprensivo di abbattimento, allestimento esbosco fino al piazzale di raccolta e sistemazione della ramaglia con distanza media di esbosco inferiore a 500 metri, escluso cippatura. I classe pendenza, massa asportata inferiore a 600 q/ha, esbosco effettuato con rimorchio | TOS22/1_AT.N01.015.070 | 015 - Attrezzature per la realizzazione e manutenzione del verde 070 - Motosega completa di catena dentata, con motore a scoppio, con barra da 45 cm - 1 mese | ora | 128 | 1.2856 | 10% | 164.5606
| TOS22/1_AT.N01.101.914 | 101 - Consumo carburante agevolato, oli e altri materiali per macchine operatrici (escluso macchine movimento terra) per l'esecuzione di opere agricole 914 - per motoseghe | ora | 128 | 3.4276 | 34.95% | 438.7366
| TOS22/1_AT.N02.014.031 | 014 - Autocarri, motocarri e trattori (MTT=Massa totale a terra, Pu Portata utile) 031 - Trattore gommato con potenza da 75 a 150 HP completo di presa di potenza, impianto distribuzione idraulica e sollevatore ed attacchi per attrezzature (nolo a freddo), nolo mensile. | ora | 16 | 11.869 | 10% | 189.904
| TOS22/1_AT.N02.023.020 | 023 - Accessori portati, trainati o azionati da trattore o motrice per l'esecuzione di opere forestali 020 - Rimorchio con ruote motrici, con portata di 7000 Kg, lunghezza di area di carico fino a 3 metri e larghezza di 2 metri con gru con portata lorda di 500 - 1000 Kg azionata dalla presa di potenza del trattore. | ora | 16 | 7.139 | 10% | 114.224
| TOS22/1_AT.N02.101.002 | 101 - Consumo carburante agevolato, oli e altri materiali per mezzi di trasporto ecc. per l'esecuzione di opere agricole 002 - oneri carburante per nolo a freddo mezzi trasporto, con motrice da 75 a 150 HP | ora | 16 | 13.832 | 14.14% | 221.312
| TOS22/1_AT | [5 empty] | 1128.7373
| TOS22/1_RU.M05.001.001 | 001 - Operaio forestale, sopra i mille metri 001 - 5° livello - specializzato super | ora | 16 | 16.58 | 0% | 265.28
| TOS22/1_RU.M05.001.002 | 001 - Operaio forestale, sopra i mille metri 002 - 4° livello - specializzato | ora | 128 | 15.71 | 0% | 2010.88
| TOS22/1_RU.M05.001.004 | 001 - Operaio forestale, sopra i mille metri 004 - 2° livello - qualificato | ora | 32 | 14.79 | 0% | 473.28
| TOS22/1_RU | [5 empty] | 2749.44
|  | Sommano euro (A) |  |  |  | 4.97% | 3878.1773
|  | Spese generali (B) |  | 16% | di (A) |  | 620.5084
|  | Di cui Oneri di sicurezza afferenti all'impresa |  | 2.5% | di (B) |  | 15.5127
|  | Utili di impresa (C) |  | 10% | di (A + B) |  | 449.8686
|  | TOTALE (A + B + C) euro / ha |  |  |  | 4.97% | 4948.5542
|  | Incidenza manodopera |  | 55.56% |  |  | 2749.44
Analisi | Codice dettaglio | Voce/Articolo | Unità di misura | Quantità | Prezzo unitario | Scostamento % su anno 2022 | Importo
TOS22/1_22.L01.004.002 OPERE FORESTALI: I prezzi sono relativi alla realizzazione di interventi selvicolturali e/o di miglioramento e realizzazione di infrastrutture in ambito forestale. INTERVENTI DI UTILIZZAZIONE FORESTALE: interventi selvicolturali quali: tagli intercalari (sfollo, diradamenti, spalcature), di utilizzazione, di miglioramento dei boschi esistenti, di avviamento all'alto fusto, nonché le operazioni di allestimento ed esbosco del materiale legnoso. Gli interventi sono effettuati su 3 classi di pendenza definite come segue: I classe 0-20%, II classe 20-40% e III classe >40%. Dove non specificato il materiale di risulta è sistemato in loco nei modi previsti dal regolamento forestale e i relativi costi sono compresi nelle singole operazioni. Avviamento a fustaia come da regolamento forestale comprensivo di abbattimento, allestimento esbosco fino al piazzale di raccolta e sistemazione della ramaglia con distanza media di esbosco inferiore a 500 metri, escluso cippatura. II classe pendenza, massa asportata inferiore a 600 q/ha, esbosco effettuato con gabbie | TOS22/1_AT.N01.015.070 | 015 - Attrezzature per la realizzazione e manutenzione del verde 070 - Motosega completa di catena dentata, con motore a scoppio, con barra da 45 cm - 1 mese | ora | 134.4 | 1.2856 | 10% | 172.7887
| TOS22/1_AT.N01.101.914 | 101 - Consumo carburante agevolato, oli e altri materiali per macchine operatrici (escluso macchine movimento terra) per l'esecuzione di opere agricole 914 - per motoseghe | ora | 134.4 | 3.4276 | 34.95% | 460.6735
| TOS22/1_AT.N02.014.031 | 014 - Autocarri, motocarri e trattori (MTT=Massa totale a terra, Pu Portata utile) 031 - Trattore gommato con potenza da 75 a 150 HP completo di presa di potenza, impianto distribuzione idraulica e sollevatore ed attacchi per attrezzature (nolo a freddo), nolo mensile. | ora | 16 | 11.869 | 10% | 189.904
| TOS22/1_AT.N02.023.001 | 023 - Accessori portati, trainati o azionati da trattore o motrice per l'esecuzione di opere forestali 001 - Gabbia posteriore, per esbosco con trattore, per legname depezzato a 1 metro di lunghezza, da montare sul sollevatore e puntone idraulico per lo scarico, con capacità di 4 mst (metri steri) | ora | 16 | 0.3795 | 15% | 6.072
| TOS22/1_AT.N02.023.002 | 023 - Accessori portati, trainati o azionati da trattore o motrice per l'esecuzione di opere forestali 002 - Gabbia anteriore per esbosco con trattore, per legname depezzato a 1 metro di lunghezza, da montare sul sollevatore anteriore o su un caricatore anteriore, con capacità di 2 mst (metri steri) | ora | 16 | 0.3565 | 15% | 5.704
| TOS22/1_AT.N02.101.002 | 101 - Consumo carburante agevolato, oli e altri materiali per mezzi di trasporto ecc. per l'esecuzione di opere agricole 002 - oneri carburante per nolo a freddo mezzi trasporto, con motrice da 75 a 150 HP | ora | 16 | 13.832 | 14.14% | 221.312
| TOS22/1_AT | [5 empty] | 1056.4541
| TOS22/1_RU.M05.001.001 | 001 - Operaio forestale, sopra i mille metri 001 - 5° livello - specializzato super | ora | 16 | 16.58 | 0% | 265.28
| TOS22/1_RU.M05.001.002 | 001 - Operaio forestale, sopra i mille metri 002 - 4° livello - specializzato | ora | 134.4 | 15.71 | 0% | 2111.424
| TOS22/1_RU.M05.001.004 | 001 - Operaio forestale, sopra i mille metri 004 - 2° livello - qualificato | ora | 32 | 14.79 | 0% | 473.28
| TOS22/1_RU | [5 empty] | 2849.984
|  | Sommano euro (A) |  |  |  | 4.86% | 3906.4381
|  | Spese generali (B) |  | 16% | di (A) |  | 625.0301
|  | Di cui Oneri di sicurezza afferenti all'impresa |  | 2.5% | di (B) |  | 15.6258
|  | Utili di impresa (C) |  | 10% | di (A + B) |  | 453.1468
|  | TOTALE (A + B + C) euro / ha |  |  |  | 4.86% | 4984.6151
|  | Incidenza manodopera |  | 57.18% |  |  | 2849.984
Analisi | Codice dettaglio | Voce/Articolo | Unità di misura | Quantità | Prezzo unitario | Scostamento % su anno 2022 | Importo
TOS22/1_22.L01.004.003 OPERE FORESTALI: I prezzi sono relativi alla realizzazione di interventi selvicolturali e/o di miglioramento e realizzazione di infrastrutture in ambito forestale. INTERVENTI DI UTILIZZAZIONE FORESTALE: interventi selvicolturali quali: tagli intercalari (sfollo, diradamenti, spalcature), di utilizzazione, di miglioramento dei boschi esistenti, di avviamento all'alto fusto, nonché le operazioni di allestimento ed esbosco del materiale legnoso. Gli interventi sono effettuati su 3 classi di pendenza definite come segue: I classe 0-20%, II classe 20-40% e III classe >40%. Dove non specificato il materiale di risulta è sistemato in loco nei modi previsti dal regolamento forestale e i relativi costi sono compresi nelle singole operazioni. Avviamento a fustaia come da regolamento forestale comprensivo di abbattimento, allestimento esbosco fino al piazzale di raccolta e sistemazione della ramaglia con distanza media di esbosco inferiore a 500 metri, escluso cippatura. III classe pendenza, massa asportata inferiore a 600 q/ha, esbosco effettuato con verricello | TOS22/1_AT.N01.015.070 | 015 - Attrezzature per la realizzazione e manutenzione del verde 070 - Motosega completa di catena dentata, con motore a scoppio, con barra da 45 cm - 1 mese | ora | 140.8 | 1.2856 | 10% | 181.0167
| TOS22/1_AT.N01.101.914 | 101 - Consumo carburante agevolato, oli e altri materiali per macchine operatrici (escluso macchine movimento terra) per l'esecuzione di opere agricole 914 - per motoseghe | ora | 140.8 | 3.4276 | 34.95% | 482.6103
| TOS22/1_AT.N02.014.031 | 014 - Autocarri, motocarri e trattori (MTT=Massa totale a terra, Pu Portata utile) 031 - Trattore gommato con potenza da 75 a 150 HP completo di presa di potenza, impianto distribuzione idraulica e sollevatore ed attacchi per attrezzature (nolo a freddo), nolo mensile. | ora | 21 | 11.869 | 10% | 249.249
| TOS22/1_AT.N02.023.017 | 023 - Accessori portati, trainati o azionati da trattore o motrice per l'esecuzione di opere forestali 017 - Verricello forestale idraulico azionato dalla presa di potenza del trattore con forza di trazione massima di 4500 Kg con diametro fune di circa 9 mm | ora | 21 | 3.597 | 10% | 75.537
| TOS22/1_AT.N02.101.002 | 101 - Consumo carburante agevolato, oli e altri materiali per mezzi di trasporto ecc. per l'esecuzione di opere agricole 002 - oneri carburante per nolo a freddo mezzi trasporto, con motrice da 75 a 150 HP | ora | 21 | 13.832 | 14.14% | 290.472
| TOS22/1_AT | [5 empty] | 1278.885
| TOS22/1_RU.M05.001.001 | 001 - Operaio forestale, sopra i mille metri 001 - 5° livello - specializzato super | ora | 21 | 16.58 | 0% | 348.18
| TOS22/1_RU.M05.001.002 | 001 - Operaio forestale, sopra i mille metri 002 - 4° livello - specializzato | ora | 140.8 | 15.71 | 0% | 2211.968
| TOS22/1_RU.M05.001.004 | 001 - Operaio forestale, sopra i mille metri 004 - 2° livello - qualificato | ora | 42 | 14.79 | 0% | 621.18
| TOS22/1_RU | [5 empty] | 3181.328
|  | Sommano euro (A) |  |  |  | 4.87% | 4460.213
|  | Spese generali (B) |  | 16% | di (A) |  | 713.6341
|  | Di cui Oneri di sicurezza afferenti all'impresa |  | 2.5% | di (B) |  | 17.8408
|  | Utili di impresa (C) |  | 10% | di (A + B) |  | 517.3847
|  | TOTALE (A + B + C) euro / ha |  |  |  | 4.87% | 5691.2318
|  | Incidenza manodopera |  | 55.9% |  |  | 3181.328
Analisi | Codice dettaglio | Voce/Articolo | Unità di misura | Quantità | Prezzo unitario | Scostamento % su anno 2022 | Importo
TOS22/1_22.L01.004.004 OPERE FORESTALI: I prezzi sono relativi alla realizzazione di interventi selvicolturali e/o di miglioramento e realizzazione di infrastrutture in ambito forestale. INTERVENTI DI UTILIZZAZIONE FORESTALE: interventi selvicolturali quali: tagli intercalari (sfollo, diradamenti, spalcature), di utilizzazione, di miglioramento dei boschi esistenti, di avviamento all'alto fusto, nonché le operazioni di allestimento ed esbosco del materiale legnoso. Gli interventi sono effettuati su 3 classi di pendenza definite come segue: I classe 0-20%, II classe 20-40% e III classe >40%. Dove non specificato il materiale di risulta è sistemato in loco nei modi previsti dal regolamento forestale e i relativi costi sono compresi nelle singole operazioni. Avviamento a fustaia come da regolamento forestale comprensivo di abbattimento, allestimento esbosco fino al piazzale di raccolta e sistemazione della ramaglia con distanza media di esbosco inferiore a 500 metri, escluso cippatura. II e III classe pendenza, massa asportata inferiore a 600 q/ha, esbosco effettuato con risine (legna già concentrata) | TOS22/1_AT.N01.015.070 | 015 - Attrezzature per la realizzazione e manutenzione del verde 070 - Motosega completa di catena dentata, con motore a scoppio, con barra da 45 cm - 1 mese | ora | 128 | 1.2856 | 10% | 164.5606
| TOS22/1_AT.N01.017.010 | 017 - Macchine operatrici ed attrezzature per le operazioni forestali 010 - Canalette in polietilene ad alta densità (risine) per avvallamento manuale di legname con diametro di 250 mm, lunghezza di 4 metri con spessore di circa 10 mm e diametro nominale di 400mm, corredata di ganci di collegamento | ora | 64 | 0.011 | 10% | 0.704
| TOS22/1_AT.N01.101.914 | 101 - Consumo carburante agevolato, oli e altri materiali per macchine operatrici (escluso macchine movimento terra) per l'esecuzione di opere agricole 914 - per motoseghe | ora | 128 | 3.4276 | 34.95% | 438.7366
| TOS22/1_AT | [5 empty] | 604.0013
| TOS22/1_RU.M05.001.002 | 001 - Operaio forestale, sopra i mille metri 002 - 4° livello - specializzato | ora | 128 | 15.71 | 0% | 2010.88
| TOS22/1_RU.M05.001.004 | 001 - Operaio forestale, sopra i mille metri 004 - 2° livello - qualificato | ora | 128 | 14.79 | 0% | 1893.12
| TOS22/1_RU | [5 empty] | 3904
|  | Sommano euro (A) |  |  |  | 2.94% | 4508.0013
|  | Spese generali (B) |  | 16% | di (A) |  | 721.2802
|  | Di cui Oneri di sicurezza afferenti all'impresa |  | 2.5% | di (B) |  | 18.032
|  | Utili di impresa (C) |  | 10% | di (A + B) |  | 522.9281
|  | TOTALE (A + B + C) euro / ha |  |  |  | 2.94% | 5752.2096
|  | Incidenza manodopera |  | 67.87% |  |  | 3904
Analisi | Codice dettaglio | Voce/Articolo | Unità di misura | Quantità | Prezzo unitario | Scostamento % su anno 2022 | Importo
TOS22/1_22.L01.004.005 OPERE FORESTALI: I prezzi sono relativi alla realizzazione di interventi selvicolturali e/o di miglioramento e realizzazione di infrastrutture in ambito forestale. INTERVENTI DI UTILIZZAZIONE FORESTALE: interventi selvicolturali quali: tagli intercalari (sfollo, diradamenti, spalcature), di utilizzazione, di miglioramento dei boschi esistenti, di avviamento all'alto fusto, nonché le operazioni di allestimento ed esbosco del materiale legnoso. Gli interventi sono effettuati su 3 classi di pendenza definite come segue: I classe 0-20%, II classe 20-40% e III classe >40%. Dove non specificato il materiale di risulta è sistemato in loco nei modi previsti dal regolamento forestale e i relativi costi sono compresi nelle singole operazioni. Avviamento a fustaia come da regolamento forestale comprensivo di abbattimento, allestimento esbosco fino al piazzale di raccolta e sistemazione della ramaglia con distanza media di esbosco inferiore a 500 metri, escluso cippatura. I, II e III classe pendenza, massa asportata inferiore a 600 q/ha, esbosco effettuato a soma con animali | TOS22/1_AT.N01.015.070 | 015 - Attrezzature per la realizzazione e manutenzione del verde 070 - Motosega completa di catena dentata, con motore a scoppio, con barra da 45 cm - 1 mese | ora | 128 | 1.2856 | 10% | 164.5606
| TOS22/1_AT.N01.101.914 | 101 - Consumo carburante agevolato, oli e altri materiali per macchine operatrici (escluso macchine movimento terra) per l'esecuzione di opere agricole 914 - per motoseghe | ora | 128 | 3.4276 | 34.95% | 438.7366
| TOS22/1_AT.N20.001.001 | 001 - UNITA’ OPERATIVA PER ESBOSCO A SOMA CON ANIMALI 001 - composta da manovratore esperto di animali da "soma" e n. 5 muli opportunamente attrezzati con sellaggi, bardature porta materiali ceste, ganci di ancoraggio del legname, compreso ogni onere per la conduzione degli animali in gruppo unico in movimento sia per il raggiungimento a condizione di scarico che per il ritorno al posto di deposito a carico massimo di materiale trasportato, le pause di abbevaraggio, foraggio degli animali. | ora | 32 | 27.5 | 10% | 880
| TOS22/1_AT | [5 empty] | 1483.2973
| TOS22/1_RU.M05.001.002 | 001 - Operaio forestale, sopra i mille metri 002 - 4° livello - specializzato | ora | 128 | 15.71 | 0% | 2010.88
| TOS22/1_RU.M05.001.004 | 001 - Operaio forestale, sopra i mille metri 004 - 2° livello - qualificato | ora | 64 | 14.79 | 0% | 946.56
| TOS22/1_RU | [5 empty] | 2957.44
|  | Sommano euro (A) |  |  |  | 4.93% | 4440.7373
|  | Spese generali (B) |  | 16% | di (A) |  | 710.518
|  | Di cui Oneri di sicurezza afferenti all'impresa |  | 2.5% | di (B) |  | 17.763
|  | Utili di impresa (C) |  | 10% | di (A + B) |  | 515.1255
|  | TOTALE (A + B + C) euro / ha |  |  |  | 4.93% | 5666.3808
|  | Incidenza manodopera |  | 52.19% |  |  | 2957.44
Analisi | Codice dettaglio | Voce/Articolo | Unità di misura | Quantità | Prezzo unitario | Scostamento % su anno 2022 | Importo
TOS22/1_22.L01.004.006 OPERE FORESTALI: I prezzi sono relativi alla realizzazione di interventi selvicolturali e/o di miglioramento e realizzazione di infrastrutture in ambito forestale. INTERVENTI DI UTILIZZAZIONE FORESTALE: interventi selvicolturali quali: tagli intercalari (sfollo, diradamenti, spalcature), di utilizzazione, di miglioramento dei boschi esistenti, di avviamento all'alto fusto, nonché le operazioni di allestimento ed esbosco del materiale legnoso. Gli interventi sono effettuati su 3 classi di pendenza definite come segue: I classe 0-20%, II classe 20-40% e III classe >40%. Dove non specificato il materiale di risulta è sistemato in loco nei modi previsti dal regolamento forestale e i relativi costi sono compresi nelle singole operazioni. Avviamento a fustaia come da regolamento forestale comprensivo di abbattimento, allestimento esbosco fino al piazzale di raccolta e sistemazione della ramaglia con distanza media di esbosco inferiore a 500 metri, escluso cippatura. I classe pendenza, massa asportata superiore a 600 q/ha, esbosco effettuato con rimorchio | TOS22/1_AT.N01.015.070 | 015 - Attrezzature per la realizzazione e manutenzione del verde 070 - Motosega completa di catena dentata, con motore a scoppio, con barra da 45 cm - 1 mese | ora | 166.41 | 1.2856 | 10% | 213.9417
| TOS22/1_AT.N01.101.914 | 101 - Consumo carburante agevolato, oli e altri materiali per macchine operatrici (escluso macchine movimento terra) per l'esecuzione di opere agricole 914 - per motoseghe | ora | 166.41 | 3.4276 | 34.95% | 570.3919
| TOS22/1_AT.N02.014.031 | 014 - Autocarri, motocarri e trattori (MTT=Massa totale a terra, Pu Portata utile) 031 - Trattore gommato con potenza da 75 a 150 HP completo di presa di potenza, impianto distribuzione idraulica e sollevatore ed attacchi per attrezzature (nolo a freddo), nolo mensile. | ora | 20.54 | 11.869 | 10% | 243.7893
| TOS22/1_AT.N02.023.020 | 023 - Accessori portati, trainati o azionati da trattore o motrice per l'esecuzione di opere forestali 020 - Rimorchio con ruote motrici, con portata di 7000 Kg, lunghezza di area di carico fino a 3 metri e larghezza di 2 metri con gru con portata lorda di 500 - 1000 Kg azionata dalla presa di potenza del trattore. | ora | 20.54 | 7.139 | 10% | 146.6351
| TOS22/1_AT.N02.101.002 | 101 - Consumo carburante agevolato, oli e altri materiali per mezzi di trasporto ecc. per l'esecuzione di opere agricole 002 - oneri carburante per nolo a freddo mezzi trasporto, con motrice da 75 a 150 HP | ora | 20.54 | 13.832 | 14.14% | 284.1093
| TOS22/1_AT | [5 empty] | 1458.8672
| TOS22/1_RU.M05.001.001 | 001 - Operaio forestale, sopra i mille metri 001 - 5° livello - specializzato super | ora | 20.54 | 16.58 | 0% | 340.5532
| TOS22/1_RU.M05.001.002 | 001 - Operaio forestale, sopra i mille metri 002 - 4° livello - specializzato | ora | 166.41 | 15.71 | 0% | 2614.3011
| TOS22/1_RU.M05.001.004 | 001 - Operaio forestale, sopra i mille metri 004 - 2° livello - qualificato | ora | 41.08 | 14.79 | 0% | 607.5732
| TOS22/1_RU | [5 empty] | 3562.4275
|  | Sommano euro (A) |  |  |  | 4.97% | 5021.2947
|  | Spese generali (B) |  | 16% | di (A) |  | 803.4072
|  | Di cui Oneri di sicurezza afferenti all'impresa |  | 2.5% | di (B) |  | 20.0852
|  | Utili di impresa (C) |  | 10% | di (A + B) |  | 582.4702
|  | TOTALE (A + B + C) euro / ha |  |  |  | 4.97% | 6407.172
|  | Incidenza manodopera |  | 55.6% |  |  | 3562.4275
Analisi | Codice dettaglio | Voce/Articolo | Unità di misura | Quantità | Prezzo unitario | Scostamento % su anno 2022 | Importo
TOS22/1_22.L01.004.007 OPERE FORESTALI: I prezzi sono relativi alla realizzazione di interventi selvicolturali e/o di miglioramento e realizzazione di infrastrutture in ambito forestale. INTERVENTI DI UTILIZZAZIONE FORESTALE: interventi selvicolturali quali: tagli intercalari (sfollo, diradamenti, spalcature), di utilizzazione, di miglioramento dei boschi esistenti, di avviamento all'alto fusto, nonché le operazioni di allestimento ed esbosco del materiale legnoso. Gli interventi sono effettuati su 3 classi di pendenza definite come segue: I classe 0-20%, II classe 20-40% e III classe >40%. Dove non specificato il materiale di risulta è sistemato in loco nei modi previsti dal regolamento forestale e i relativi costi sono compresi nelle singole operazioni. Avviamento a fustaia come da regolamento forestale comprensivo di abbattimento, allestimento esbosco fino al piazzale di raccolta e sistemazione della ramaglia con distanza media di esbosco inferiore a 500 metri, escluso cippatura. II classe pendenza, massa asportata superiore a 600 q/ha, esbosco effettuato con gabbie | TOS22/1_AT.N01.015.070 | 015 - Attrezzature per la realizzazione e manutenzione del verde 070 - Motosega completa di catena dentata, con motore a scoppio, con barra da 45 cm - 1 mese | ora | 174.7305 | 1.2856 | 10% | 224.6388
| TOS22/1_AT.N01.101.914 | 101 - Consumo carburante agevolato, oli e altri materiali per macchine operatrici (escluso macchine movimento terra) per l'esecuzione di opere agricole 914 - per motoseghe | ora | 174.7305 | 3.4276 | 34.95% | 598.9115
| TOS22/1_AT.N02.014.031 | 014 - Autocarri, motocarri e trattori (MTT=Massa totale a terra, Pu Portata utile) 031 - Trattore gommato con potenza da 75 a 150 HP completo di presa di potenza, impianto distribuzione idraulica e sollevatore ed attacchi per attrezzature (nolo a freddo), nolo mensile. | ora | 20.21 | 11.869 | 10% | 239.8725
| TOS22/1_AT.N02.023.001 | 023 - Accessori portati, trainati o azionati da trattore o motrice per l'esecuzione di opere forestali 001 - Gabbia posteriore, per esbosco con trattore, per legname depezzato a 1 metro di lunghezza, da montare sul sollevatore e puntone idraulico per lo scarico, con capacità di 4 mst (metri steri) | ora | 20.21 | 0.3795 | 15% | 7.6697
| TOS22/1_AT.N02.023.002 | 023 - Accessori portati, trainati o azionati da trattore o motrice per l'esecuzione di opere forestali 002 - Gabbia anteriore per esbosco con trattore, per legname depezzato a 1 metro di lunghezza, da montare sul sollevatore anteriore o su un caricatore anteriore, con capacità di 2 mst (metri steri) | ora | 20.21 | 0.3565 | 15% | 7.2049
| TOS22/1_AT.N02.101.002 | 101 - Consumo carburante agevolato, oli e altri materiali per mezzi di trasporto ecc. per l'esecuzione di opere agricole 002 - oneri carburante per nolo a freddo mezzi trasporto, con motrice da 75 a 150 HP | ora | 20.21 | 13.832 | 14.14% | 279.5447
| TOS22/1_AT | [5 empty] | 1357.842
| TOS22/1_RU.M05.001.001 | 001 - Operaio forestale, sopra i mille metri 001 - 5° livello - specializzato super | ora | 20.21 | 16.58 | 0% | 335.0818
| TOS22/1_RU.M05.001.002 | 001 - Operaio forestale, sopra i mille metri 002 - 4° livello - specializzato | ora | 174.7305 | 15.71 | 0% | 2745.0162
| TOS22/1_RU.M05.001.004 | 001 - Operaio forestale, sopra i mille metri 004 - 2° livello - qualificato | ora | 40.42 | 14.79 | 0% | 597.8118
| TOS22/1_RU | [5 empty] | 3677.9098
|  | Sommano euro (A) |  |  |  | 4.87% | 5035.7518
|  | Spese generali (B) |  | 16% | di (A) |  | 805.7203
|  | Di cui Oneri di sicurezza afferenti all'impresa |  | 2.5% | di (B) |  | 20.143
|  | Utili di impresa (C) |  | 10% | di (A + B) |  | 584.1472
|  | TOTALE (A + B + C) euro / ha |  |  |  | 4.87% | 6425.6193
|  | Incidenza manodopera |  | 57.24% |  |  | 3677.9098
Analisi | Codice dettaglio | Voce/Articolo | Unità di misura | Quantità | Prezzo unitario | Scostamento % su anno 2022 | Importo
TOS22/1_22.L01.004.008 OPERE FORESTALI: I prezzi sono relativi alla realizzazione di interventi selvicolturali e/o di miglioramento e realizzazione di infrastrutture in ambito forestale. INTERVENTI DI UTILIZZAZIONE FORESTALE: interventi selvicolturali quali: tagli intercalari (sfollo, diradamenti, spalcature), di utilizzazione, di miglioramento dei boschi esistenti, di avviamento all'alto fusto, nonché le operazioni di allestimento ed esbosco del materiale legnoso. Gli interventi sono effettuati su 3 classi di pendenza definite come segue: I classe 0-20%, II classe 20-40% e III classe >40%. Dove non specificato il materiale di risulta è sistemato in loco nei modi previsti dal regolamento forestale e i relativi costi sono compresi nelle singole operazioni. Avviamento a fustaia come da regolamento forestale comprensivo di abbattimento, allestimento esbosco fino al piazzale di raccolta e sistemazione della ramaglia con distanza media di esbosco inferiore a 500 metri, escluso cippatura. III classe pendenza, massa asportata superiore a 600 q/ha, esbosco effettuato con verricello | TOS22/1_AT.N01.015.070 | 015 - Attrezzature per la realizzazione e manutenzione del verde 070 - Motosega completa di catena dentata, con motore a scoppio, con barra da 45 cm - 1 mese | ora | 183.051 | 1.2856 | 10% | 235.3359
| TOS22/1_AT.N01.101.914 | 101 - Consumo carburante agevolato, oli e altri materiali per macchine operatrici (escluso macchine movimento terra) per l'esecuzione di opere agricole 914 - per motoseghe | ora | 183.051 | 3.4276 | 34.95% | 627.4311
| TOS22/1_AT.N02.014.031 | 014 - Autocarri, motocarri e trattori (MTT=Massa totale a terra, Pu Portata utile) 031 - Trattore gommato con potenza da 75 a 150 HP completo di presa di potenza, impianto distribuzione idraulica e sollevatore ed attacchi per attrezzature (nolo a freddo), nolo mensile. | ora | 26.85 | 11.869 | 10% | 318.6827
| TOS22/1_AT.N02.023.017 | 023 - Accessori portati, trainati o azionati da trattore o motrice per l'esecuzione di opere forestali 017 - Verricello forestale idraulico azionato dalla presa di potenza del trattore con forza di trazione massima di 4500 Kg con diametro fune di circa 9 mm | ora | 26.85 | 3.597 | 10% | 96.5794
| TOS22/1_AT.N02.101.002 | 101 - Consumo carburante agevolato, oli e altri materiali per mezzi di trasporto ecc. per l'esecuzione di opere agricole 002 - oneri carburante per nolo a freddo mezzi trasporto, con motrice da 75 a 150 HP | ora | 26.85 | 13.832 | 14.14% | 371.3892
| TOS22/1_AT | [5 empty] | 1649.4183
| TOS22/1_RU.M05.001.001 | 001 - Operaio forestale, sopra i mille metri 001 - 5° livello - specializzato super | ora | 26.85 | 16.58 | 0% | 445.173
| TOS22/1_RU.M05.001.002 | 001 - Operaio forestale, sopra i mille metri 002 - 4° livello - specializzato | ora | 183.051 | 15.71 | 0% | 2875.7312
| TOS22/1_RU.M05.001.004 | 001 - Operaio forestale, sopra i mille metri 004 - 2° livello - qualificato | ora | 53.7 | 14.79 | 0% | 794.223
| TOS22/1_RU | [5 empty] | 4115.1272
|  | Sommano euro (A) |  |  |  | 4.87% | 5764.5455
|  | Spese generali (B) |  | 16% | di (A) |  | 922.3273
|  | Di cui Oneri di sicurezza afferenti all'impresa |  | 2.5% | di (B) |  | 23.0582
|  | Utili di impresa (C) |  | 10% | di (A + B) |  | 668.6873
|  | TOTALE (A + B + C) euro / ha |  |  |  | 4.87% | 7355.56
|  | Incidenza manodopera |  | 55.95% |  |  | 4115.1272
Analisi | Codice dettaglio | Voce/Articolo | Unità di misura | Quantità | Prezzo unitario | Scostamento % su anno 2022 | Importo
TOS22/1_22.L01.004.009 OPERE FORESTALI: I prezzi sono relativi alla realizzazione di interventi selvicolturali e/o di miglioramento e realizzazione di infrastrutture in ambito forestale. INTERVENTI DI UTILIZZAZIONE FORESTALE: interventi selvicolturali quali: tagli intercalari (sfollo, diradamenti, spalcature), di utilizzazione, di miglioramento dei boschi esistenti, di avviamento all'alto fusto, nonché le operazioni di allestimento ed esbosco del materiale legnoso. Gli interventi sono effettuati su 3 classi di pendenza definite come segue: I classe 0-20%, II classe 20-40% e III classe >40%. Dove non specificato il materiale di risulta è sistemato in loco nei modi previsti dal regolamento forestale e i relativi costi sono compresi nelle singole operazioni. Avviamento a fustaia come da regolamento forestale comprensivo di abbattimento, allestimento esbosco fino al piazzale di raccolta e sistemazione della ramaglia con distanza media di esbosco inferiore a 500 metri, escluso cippatura. II e III classe pendenza, massa asportata superiore a 600 q/ha, esbosco effettuato con risine (legna già concentrata) | TOS22/1_AT.N01.015.070 | 015 - Attrezzature per la realizzazione e manutenzione del verde 070 - Motosega completa di catena dentata, con motore a scoppio, con barra da 45 cm - 1 mese | ora | 166.41 | 1.2856 | 10% | 213.9417
| TOS22/1_AT.N01.017.010 | 017 - Macchine operatrici ed attrezzature per le operazioni forestali 010 - Canalette in polietilene ad alta densità (risine) per avvallamento manuale di legname con diametro di 250 mm, lunghezza di 4 metri con spessore di circa 10 mm e diametro nominale di 400mm, corredata di ganci di collegamento | ora | 80.84 | 0.011 | 10% | 0.88924
| TOS22/1_AT.N01.101.914 | 101 - Consumo carburante agevolato, oli e altri materiali per macchine operatrici (escluso macchine movimento terra) per l'esecuzione di opere agricole 914 - per motoseghe | ora | 166.41 | 3.4276 | 34.95% | 570.3919
| TOS22/1_AT | [5 empty] | 785.2228
| TOS22/1_RU.M05.001.002 | 001 - Operaio forestale, sopra i mille metri 002 - 4° livello - specializzato | ora | 166.41 | 15.71 | 0% | 2614.3011
| TOS22/1_RU.M05.001.004 | 001 - Operaio forestale, sopra i mille metri 004 - 2° livello - qualificato | ora | 161.68 | 14.79 | 0% | 2391.2472
| TOS22/1_RU | [5 empty] | 5005.5483
|  | Sommano euro (A) |  |  |  | 2.97% | 5790.7711
|  | Spese generali (B) |  | 16% | di (A) |  | 926.5234
|  | Di cui Oneri di sicurezza afferenti all'impresa |  | 2.5% | di (B) |  | 23.1631
|  | Utili di impresa (C) |  | 10% | di (A + B) |  | 671.7295
|  | TOTALE (A + B + C) euro / ha |  |  |  | 2.97% | 7389.024
|  | Incidenza manodopera |  | 67.74% |  |  | 5005.5483
Analisi | Codice dettaglio | Voce/Articolo | Unità di misura | Quantità | Prezzo unitario | Scostamento % su anno 2022 | Importo
TOS22/1_22.L01.004.010 OPERE FORESTALI: I prezzi sono relativi alla realizzazione di interventi selvicolturali e/o di miglioramento e realizzazione di infrastrutture in ambito forestale. INTERVENTI DI UTILIZZAZIONE FORESTALE: interventi selvicolturali quali: tagli intercalari (sfollo, diradamenti, spalcature), di utilizzazione, di miglioramento dei boschi esistenti, di avviamento all'alto fusto, nonché le operazioni di allestimento ed esbosco del materiale legnoso. Gli interventi sono effettuati su 3 classi di pendenza definite come segue: I classe 0-20%, II classe 20-40% e III classe >40%. Dove non specificato il materiale di risulta è sistemato in loco nei modi previsti dal regolamento forestale e i relativi costi sono compresi nelle singole operazioni. Avviamento a fustaia come da regolamento forestale comprensivo di abbattimento, allestimento esbosco fino al piazzale di raccolta e sistemazione della ramaglia con distanza media di esbosco inferiore a 500 metri, escluso cippatura. I, II e III classe pendenza, massa asportata superiore a 600 q/ha, esbosco effettuato a soma con animali | TOS22/1_AT.N01.015.070 | 015 - Attrezzature per la realizzazione e manutenzione del verde 070 - Motosega completa di catena dentata, con motore a scoppio, con barra da 45 cm - 1 mese | ora | 166.41 | 1.2856 | 10% | 213.9417
| TOS22/1_AT.N01.101.914 | 101 - Consumo carburante agevolato, oli e altri materiali per macchine operatrici (escluso macchine movimento terra) per l'esecuzione di opere agricole 914 - per motoseghe | ora | 166.41 | 3.4276 | 34.95% | 570.3919
| TOS22/1_AT.N20.001.001 | 001 - UNITA’ OPERATIVA PER ESBOSCO A SOMA CON ANIMALI 001 - composta da manovratore esperto di animali da "soma" e n. 5 muli opportunamente attrezzati con sellaggi, bardature porta materiali ceste, ganci di ancoraggio del legname, compreso ogni onere per la conduzione degli animali in gruppo unico in movimento sia per il raggiungimento a condizione di scarico che per il ritorno al posto di deposito a carico massimo di materiale trasportato, le pause di abbevaraggio, foraggio degli animali. | ora | 40.42 | 27.5 | 10% | 1111.55
| TOS22/1_AT | [5 empty] | 1895.8836
| TOS22/1_RU.M05.001.002 | 001 - Operaio forestale, sopra i mille metri 002 - 4° livello - specializzato | ora | 166.41 | 15.71 | 0% | 2614.3011
| TOS22/1_RU.M05.001.004 | 001 - Operaio forestale, sopra i mille metri 004 - 2° livello - qualificato | ora | 80.84 | 14.79 | 0% | 1195.6236
| TOS22/1_RU | [5 empty] | 3809.9247
|  | Sommano euro (A) |  |  |  | 4.93% | 5705.8083
|  | Spese generali (B) |  | 16% | di (A) |  | 912.9293
|  | Di cui Oneri di sicurezza afferenti all'impresa |  | 2.5% | di (B) |  | 22.8232
|  | Utili di impresa (C) |  | 10% | di (A + B) |  | 661.8738
|  | TOTALE (A + B + C) euro / ha |  |  |  | 4.93% | 7280.6114
|  | Incidenza manodopera |  | 52.33% |  |  | 3809.9247
Analisi | Codice dettaglio | Voce/Articolo | Unità di misura | Quantità | Prezzo unitario | Scostamento % su anno 2022 | Importo
TOS22/1_22.L01.005.001 OPERE FORESTALI: I prezzi sono relativi alla realizzazione di interventi selvicolturali e/o di miglioramento e realizzazione di infrastrutture in ambito forestale. INTERVENTI DI UTILIZZAZIONE FORESTALE: interventi selvicolturali quali: tagli intercalari (sfollo, diradamenti, spalcature), di utilizzazione, di miglioramento dei boschi esistenti, di avviamento all'alto fusto, nonché le operazioni di allestimento ed esbosco del materiale legnoso. Gli interventi sono effettuati su 3 classi di pendenza definite come segue: I classe 0-20%, II classe 20-40% e III classe >40%. Dove non specificato il materiale di risulta è sistemato in loco nei modi previsti dal regolamento forestale e i relativi costi sono compresi nelle singole operazioni. Avviamento a fustaia come da regolamento forestale comprensivo di abbattimento, allestimento esbosco fino al piazzale di raccolta e sistemazione della ramaglia con distanza media di esbosco comprese fra 500 e 1000 metri, escluso cippatura. I classe pendenza, massa asportata inferiore a 600 q/ha, esbosco effettuato con rimorchio | TOS22/1_AT.N01.015.070 | 015 - Attrezzature per la realizzazione e manutenzione del verde 070 - Motosega completa di catena dentata, con motore a scoppio, con barra da 45 cm - 1 mese | ora | 128 | 1.2856 | 10% | 164.5606
| TOS22/1_AT.N01.101.914 | 101 - Consumo carburante agevolato, oli e altri materiali per macchine operatrici (escluso macchine movimento terra) per l'esecuzione di opere agricole 914 - per motoseghe | ora | 128 | 3.4276 | 34.95% | 438.7366
| TOS22/1_AT.N02.014.031 | 014 - Autocarri, motocarri e trattori (MTT=Massa totale a terra, Pu Portata utile) 031 - Trattore gommato con potenza da 75 a 150 HP completo di presa di potenza, impianto distribuzione idraulica e sollevatore ed attacchi per attrezzature (nolo a freddo), nolo mensile. | ora | 21 | 11.869 | 10% | 249.249
| TOS22/1_AT.N02.023.020 | 023 - Accessori portati, trainati o azionati da trattore o motrice per l'esecuzione di opere forestali 020 - Rimorchio con ruote motrici, con portata di 7000 Kg, lunghezza di area di carico fino a 3 metri e larghezza di 2 metri con gru con portata lorda di 500 - 1000 Kg azionata dalla presa di potenza del trattore. | ora | 21 | 7.139 | 10% | 149.919
| TOS22/1_AT.N02.101.002 | 101 - Consumo carburante agevolato, oli e altri materiali per mezzi di trasporto ecc. per l'esecuzione di opere agricole 002 - oneri carburante per nolo a freddo mezzi trasporto, con motrice da 75 a 150 HP | ora | 21 | 13.832 | 14.14% | 290.472
| TOS22/1_AT | [5 empty] | 1292.9373
| TOS22/1_RU.M05.001.001 | 001 - Operaio forestale, sopra i mille metri 001 - 5° livello - specializzato super | ora | 21 | 16.58 | 0% | 348.18
| TOS22/1_RU.M05.001.002 | 001 - Operaio forestale, sopra i mille metri 002 - 4° livello - specializzato | ora | 128 | 15.71 | 0% | 2010.88
| TOS22/1_RU.M05.001.004 | 001 - Operaio forestale, sopra i mille metri 004 - 2° livello - qualificato | ora | 42 | 14.79 | 0% | 621.18
| TOS22/1_RU | [5 empty] | 2980.24
|  | Sommano euro (A) |  |  |  | 4.93% | 4273.1773
|  | Spese generali (B) |  | 16% | di (A) |  | 683.7084
|  | Di cui Oneri di sicurezza afferenti all'impresa |  | 2.5% | di (B) |  | 17.0927
|  | Utili di impresa (C) |  | 10% | di (A + B) |  | 495.6886
|  | TOTALE (A + B + C) euro / ha |  |  |  | 4.93% | 5452.5742
|  | Incidenza manodopera |  | 54.66% |  |  | 2980.24
Analisi | Codice dettaglio | Voce/Articolo | Unità di misura | Quantità | Prezzo unitario | Scostamento % su anno 2022 | Importo
TOS22/1_22.L01.005.002 OPERE FORESTALI: I prezzi sono relativi alla realizzazione di interventi selvicolturali e/o di miglioramento e realizzazione di infrastrutture in ambito forestale. INTERVENTI DI UTILIZZAZIONE FORESTALE: interventi selvicolturali quali: tagli intercalari (sfollo, diradamenti, spalcature), di utilizzazione, di miglioramento dei boschi esistenti, di avviamento all'alto fusto, nonché le operazioni di allestimento ed esbosco del materiale legnoso. Gli interventi sono effettuati su 3 classi di pendenza definite come segue: I classe 0-20%, II classe 20-40% e III classe >40%. Dove non specificato il materiale di risulta è sistemato in loco nei modi previsti dal regolamento forestale e i relativi costi sono compresi nelle singole operazioni. Avviamento a fustaia come da regolamento forestale comprensivo di abbattimento, allestimento esbosco fino al piazzale di raccolta e sistemazione della ramaglia con distanza media di esbosco comprese fra 500 e 1000 metri, escluso cippatura. II classe pendenza, massa asportata inferiore a 600 q/ha, esbosco effettuato con gabbie | TOS22/1_AT.N01.015.070 | 015 - Attrezzature per la realizzazione e manutenzione del verde 070 - Motosega completa di catena dentata, con motore a scoppio, con barra da 45 cm - 1 mese | ora | 134.4 | 1.2856 | 10% | 172.7887
| TOS22/1_AT.N01.101.914 | 101 - Consumo carburante agevolato, oli e altri materiali per macchine operatrici (escluso macchine movimento terra) per l'esecuzione di opere agricole 914 - per motoseghe | ora | 134.4 | 3.4276 | 34.95% | 460.6735
| TOS22/1_AT.N02.014.031 | 014 - Autocarri, motocarri e trattori (MTT=Massa totale a terra, Pu Portata utile) 031 - Trattore gommato con potenza da 75 a 150 HP completo di presa di potenza, impianto distribuzione idraulica e sollevatore ed attacchi per attrezzature (nolo a freddo), nolo mensile. | ora | 21 | 11.869 | 10% | 249.249
| TOS22/1_AT.N02.023.001 | 023 - Accessori portati, trainati o azionati da trattore o motrice per l'esecuzione di opere forestali 001 - Gabbia posteriore, per esbosco con trattore, per legname depezzato a 1 metro di lunghezza, da montare sul sollevatore e puntone idraulico per lo scarico, con capacità di 4 mst (metri steri) | ora | 21 | 0.3795 | 15% | 7.9695
| TOS22/1_AT.N02.023.002 | 023 - Accessori portati, trainati o azionati da trattore o motrice per l'esecuzione di opere forestali 002 - Gabbia anteriore per esbosco con trattore, per legname depezzato a 1 metro di lunghezza, da montare sul sollevatore anteriore o su un caricatore anteriore, con capacità di 2 mst (metri steri) | ora | 21 | 0.3565 | 15% | 7.4865
| TOS22/1_AT.N02.101.002 | 101 - Consumo carburante agevolato, oli e altri materiali per mezzi di trasporto ecc. per l'esecuzione di opere agricole 002 - oneri carburante per nolo a freddo mezzi trasporto, con motrice da 75 a 150 HP | ora | 21 | 13.832 | 14.14% | 290.472
| TOS22/1_AT | [5 empty] | 1188.6391
| TOS22/1_RU.M05.001.001 | 001 - Operaio forestale, sopra i mille metri 001 - 5° livello - specializzato super | ora | 21 | 16.58 | 0% | 348.18
| TOS22/1_RU.M05.001.002 | 001 - Operaio forestale, sopra i mille metri 002 - 4° livello - specializzato | ora | 134.4 | 15.71 | 0% | 2111.424
| TOS22/1_RU.M05.001.004 | 001 - Operaio forestale, sopra i mille metri 004 - 2° livello - qualificato | ora | 42 | 14.79 | 0% | 621.18
| TOS22/1_RU | [5 empty] | 3080.784
|  | Sommano euro (A) |  |  |  | 4.8% | 4269.4231
|  | Spese generali (B) |  | 16% | di (A) |  | 683.1077
|  | Di cui Oneri di sicurezza afferenti all'impresa |  | 2.5% | di (B) |  | 17.0777
|  | Utili di impresa (C) |  | 10% | di (A + B) |  | 495.2531
|  | TOTALE (A + B + C) euro / ha |  |  |  | 4.8% | 5447.7839
|  | Incidenza manodopera |  | 56.55% |  |  | 3080.784
Analisi | Codice dettaglio | Voce/Articolo | Unità di misura | Quantità | Prezzo unitario | Scostamento % su anno 2022 | Importo
TOS22/1_22.L01.005.003 OPERE FORESTALI: I prezzi sono relativi alla realizzazione di interventi selvicolturali e/o di miglioramento e realizzazione di infrastrutture in ambito forestale. INTERVENTI DI UTILIZZAZIONE FORESTALE: interventi selvicolturali quali: tagli intercalari (sfollo, diradamenti, spalcature), di utilizzazione, di miglioramento dei boschi esistenti, di avviamento all'alto fusto, nonché le operazioni di allestimento ed esbosco del materiale legnoso. Gli interventi sono effettuati su 3 classi di pendenza definite come segue: I classe 0-20%, II classe 20-40% e III classe >40%. Dove non specificato il materiale di risulta è sistemato in loco nei modi previsti dal regolamento forestale e i relativi costi sono compresi nelle singole operazioni. Avviamento a fustaia come da regolamento forestale comprensivo di abbattimento, allestimento esbosco fino al piazzale di raccolta e sistemazione della ramaglia con distanza media di esbosco comprese fra 500 e 1000 metri, escluso cippatura. III classe pendenza, massa asportata inferiore a 600 q/ha, esbosco effettuato con verricello | TOS22/1_AT.N01.015.070 | 015 - Attrezzature per la realizzazione e manutenzione del verde 070 - Motosega completa di catena dentata, con motore a scoppio, con barra da 45 cm - 1 mese | ora | 140.8 | 1.2856 | 10% | 181.0167
| TOS22/1_AT.N01.101.914 | 101 - Consumo carburante agevolato, oli e altri materiali per macchine operatrici (escluso macchine movimento terra) per l'esecuzione di opere agricole 914 - per motoseghe | ora | 140.8 | 3.4276 | 34.95% | 482.6103
| TOS22/1_AT.N02.014.031 | 014 - Autocarri, motocarri e trattori (MTT=Massa totale a terra, Pu Portata utile) 031 - Trattore gommato con potenza da 75 a 150 HP completo di presa di potenza, impianto distribuzione idraulica e sollevatore ed attacchi per attrezzature (nolo a freddo), nolo mensile. | ora | 32 | 11.869 | 10% | 379.808
| TOS22/1_AT.N02.023.017 | 023 - Accessori portati, trainati o azionati da trattore o motrice per l'esecuzione di opere forestali 017 - Verricello forestale idraulico azionato dalla presa di potenza del trattore con forza di trazione massima di 4500 Kg con diametro fune di circa 9 mm | ora | 32 | 3.597 | 10% | 115.104
| TOS22/1_AT.N02.101.002 | 101 - Consumo carburante agevolato, oli e altri materiali per mezzi di trasporto ecc. per l'esecuzione di opere agricole 002 - oneri carburante per nolo a freddo mezzi trasporto, con motrice da 75 a 150 HP | ora | 32 | 13.832 | 14.14% | 442.624
| TOS22/1_AT | [5 empty] | 1601.163
| TOS22/1_RU.M05.001.001 | 001 - Operaio forestale, sopra i mille metri 001 - 5° livello - specializzato super | ora | 32 | 16.58 | 0% | 530.56
| TOS22/1_RU.M05.001.002 | 001 - Operaio forestale, sopra i mille metri 002 - 4° livello - specializzato | ora | 140.8 | 15.71 | 0% | 2211.968
| TOS22/1_RU.M05.001.004 | 001 - Operaio forestale, sopra i mille metri 004 - 2° livello - qualificato | ora | 64 | 14.79 | 0% | 946.56
| TOS22/1_RU | [5 empty] | 3689.088
|  | Sommano euro (A) |  |  |  | 4.78% | 5290.251
|  | Spese generali (B) |  | 16% | di (A) |  | 846.4402
|  | Di cui Oneri di sicurezza afferenti all'impresa |  | 2.5% | di (B) |  | 21.161
|  | Utili di impresa (C) |  | 10% | di (A + B) |  | 613.6691
|  | TOTALE (A + B + C) euro / ha |  |  |  | 4.78% | 6750.3603
|  | Incidenza manodopera |  | 54.65% |  |  | 3689.088
Analisi | Codice dettaglio | Voce/Articolo | Unità di misura | Quantità | Prezzo unitario | Scostamento % su anno 2022 | Importo
TOS22/1_22.L01.005.004 OPERE FORESTALI: I prezzi sono relativi alla realizzazione di interventi selvicolturali e/o di miglioramento e realizzazione di infrastrutture in ambito forestale. INTERVENTI DI UTILIZZAZIONE FORESTALE: interventi selvicolturali quali: tagli intercalari (sfollo, diradamenti, spalcature), di utilizzazione, di miglioramento dei boschi esistenti, di avviamento all'alto fusto, nonché le operazioni di allestimento ed esbosco del materiale legnoso. Gli interventi sono effettuati su 3 classi di pendenza definite come segue: I classe 0-20%, II classe 20-40% e III classe >40%. Dove non specificato il materiale di risulta è sistemato in loco nei modi previsti dal regolamento forestale e i relativi costi sono compresi nelle singole operazioni. Avviamento a fustaia come da regolamento forestale comprensivo di abbattimento, allestimento esbosco fino al piazzale di raccolta e sistemazione della ramaglia con distanza media di esbosco comprese fra 500 e 1000 metri, escluso cippatura. I, II e III classe pendenza, massa asportata inferiore a 600 q/ha, esbosco effettuato a soma con animali | TOS22/1_AT.N01.015.070 | 015 - Attrezzature per la realizzazione e manutenzione del verde 070 - Motosega completa di catena dentata, con motore a scoppio, con barra da 45 cm - 1 mese | ora | 128 | 1.2856 | 10% | 164.5606
| TOS22/1_AT.N01.101.914 | 101 - Consumo carburante agevolato, oli e altri materiali per macchine operatrici (escluso macchine movimento terra) per l'esecuzione di opere agricole 914 - per motoseghe | ora | 128 | 3.4276 | 34.95% | 438.7366
| TOS22/1_AT.N20.001.001 | 001 - UNITA’ OPERATIVA PER ESBOSCO A SOMA CON ANIMALI 001 - composta da manovratore esperto di animali da "soma" e n. 5 muli opportunamente attrezzati con sellaggi, bardature porta materiali ceste, ganci di ancoraggio del legname, compreso ogni onere per la conduzione degli animali in gruppo unico in movimento sia per il raggiungimento a condizione di scarico che per il ritorno al posto di deposito a carico massimo di materiale trasportato, le pause di abbevaraggio, foraggio degli animali. | ora | 64 | 27.5 | 10% | 1760
| TOS22/1_AT | [5 empty] | 2363.2973
| TOS22/1_RU.M05.001.002 | 001 - Operaio forestale, sopra i mille metri 002 - 4° livello - specializzato | ora | 128 | 15.71 | 0% | 2010.88
| TOS22/1_RU.M05.001.004 | 001 - Operaio forestale, sopra i mille metri 004 - 2° livello - qualificato | ora | 128 | 14.79 | 0% | 1893.12
| TOS22/1_RU | [5 empty] | 3904
|  | Sommano euro (A) |  |  |  | 4.83% | 6267.2973
|  | Spese generali (B) |  | 16% | di (A) |  | 1002.7676
|  | Di cui Oneri di sicurezza afferenti all'impresa |  | 2.5% | di (B) |  | 25.0692
|  | Utili di impresa (C) |  | 10% | di (A + B) |  | 727.0065
|  | TOTALE (A + B + C) euro / ha |  |  |  | 4.83% | 7997.0713
|  | Incidenza manodopera |  | 48.82% |  |  | 3904
Analisi | Codice dettaglio | Voce/Articolo | Unità di misura | Quantità | Prezzo unitario | Scostamento % su anno 2022 | Importo
TOS22/1_22.L01.005.005 OPERE FORESTALI: I prezzi sono relativi alla realizzazione di interventi selvicolturali e/o di miglioramento e realizzazione di infrastrutture in ambito forestale. INTERVENTI DI UTILIZZAZIONE FORESTALE: interventi selvicolturali quali: tagli intercalari (sfollo, diradamenti, spalcature), di utilizzazione, di miglioramento dei boschi esistenti, di avviamento all'alto fusto, nonché le operazioni di allestimento ed esbosco del materiale legnoso. Gli interventi sono effettuati su 3 classi di pendenza definite come segue: I classe 0-20%, II classe 20-40% e III classe >40%. Dove non specificato il materiale di risulta è sistemato in loco nei modi previsti dal regolamento forestale e i relativi costi sono compresi nelle singole operazioni. Avviamento a fustaia come da regolamento forestale comprensivo di abbattimento, allestimento esbosco fino al piazzale di raccolta e sistemazione della ramaglia con distanza media di esbosco comprese fra 500 e 1000 metri, escluso cippatura. I classe pendenza, massa asportata superiore a 600 q/ha, esbosco effettuato con rimorchio | TOS22/1_AT.N01.015.070 | 015 - Attrezzature per la realizzazione e manutenzione del verde 070 - Motosega completa di catena dentata, con motore a scoppio, con barra da 45 cm - 1 mese | ora | 166.41 | 1.2856 | 10% | 213.9417
| TOS22/1_AT.N01.101.914 | 101 - Consumo carburante agevolato, oli e altri materiali per macchine operatrici (escluso macchine movimento terra) per l'esecuzione di opere agricole 914 - per motoseghe | ora | 166.41 | 3.4276 | 34.95% | 570.3919
| TOS22/1_AT.N02.014.031 | 014 - Autocarri, motocarri e trattori (MTT=Massa totale a terra, Pu Portata utile) 031 - Trattore gommato con potenza da 75 a 150 HP completo di presa di potenza, impianto distribuzione idraulica e sollevatore ed attacchi per attrezzature (nolo a freddo), nolo mensile. | ora | 27.05 | 11.869 | 10% | 321.0564
| TOS22/1_AT.N02.023.020 | 023 - Accessori portati, trainati o azionati da trattore o motrice per l'esecuzione di opere forestali 020 - Rimorchio con ruote motrici, con portata di 7000 Kg, lunghezza di area di carico fino a 3 metri e larghezza di 2 metri con gru con portata lorda di 500 - 1000 Kg azionata dalla presa di potenza del trattore. | ora | 27.05 | 7.139 | 10% | 193.1099
| TOS22/1_AT.N02.101.002 | 101 - Consumo carburante agevolato, oli e altri materiali per mezzi di trasporto ecc. per l'esecuzione di opere agricole 002 - oneri carburante per nolo a freddo mezzi trasporto, con motrice da 75 a 150 HP | ora | 27.05 | 13.832 | 14.14% | 374.1556
| TOS22/1_AT | [5 empty] | 1672.6556
| TOS22/1_RU.M05.001.001 | 001 - Operaio forestale, sopra i mille metri 001 - 5° livello - specializzato super | ora | 27.05 | 16.58 | 0% | 448.489
| TOS22/1_RU.M05.001.002 | 001 - Operaio forestale, sopra i mille metri 002 - 4° livello - specializzato | ora | 166.41 | 15.71 | 0% | 2614.3011
| TOS22/1_RU.M05.001.004 | 001 - Operaio forestale, sopra i mille metri 004 - 2° livello - qualificato | ora | 54.1 | 14.79 | 0% | 800.139
| TOS22/1_RU | [5 empty] | 3862.9291
|  | Sommano euro (A) |  |  |  | 4.93% | 5535.5847
|  | Spese generali (B) |  | 16% | di (A) |  | 885.6935
|  | Di cui Oneri di sicurezza afferenti all'impresa |  | 2.5% | di (B) |  | 22.1423
|  | Utili di impresa (C) |  | 10% | di (A + B) |  | 642.1278
|  | TOTALE (A + B + C) euro / ha |  |  |  | 4.93% | 7063.4061
|  | Incidenza manodopera |  | 54.69% |  |  | 3862.9291
Analisi | Codice dettaglio | Voce/Articolo | Unità di misura | Quantità | Prezzo unitario | Scostamento % su anno 2022 | Importo
TOS22/1_22.L01.005.006 OPERE FORESTALI: I prezzi sono relativi alla realizzazione di interventi selvicolturali e/o di miglioramento e realizzazione di infrastrutture in ambito forestale. INTERVENTI DI UTILIZZAZIONE FORESTALE: interventi selvicolturali quali: tagli intercalari (sfollo, diradamenti, spalcature), di utilizzazione, di miglioramento dei boschi esistenti, di avviamento all'alto fusto, nonché le operazioni di allestimento ed esbosco del materiale legnoso. Gli interventi sono effettuati su 3 classi di pendenza definite come segue: I classe 0-20%, II classe 20-40% e III classe >40%. Dove non specificato il materiale di risulta è sistemato in loco nei modi previsti dal regolamento forestale e i relativi costi sono compresi nelle singole operazioni. Avviamento a fustaia come da regolamento forestale comprensivo di abbattimento, allestimento esbosco fino al piazzale di raccolta e sistemazione della ramaglia con distanza media di esbosco comprese fra 500 e 1000 metri, escluso cippatura. II classe pendenza, massa asportata superiore a 600 q/ha, esbosco effettuato con gabbie | TOS22/1_AT.N01.015.070 | 015 - Attrezzature per la realizzazione e manutenzione del verde 070 - Motosega completa di catena dentata, con motore a scoppio, con barra da 45 cm - 1 mese | ora | 174.7305 | 1.2856 | 10% | 224.6388
| TOS22/1_AT.N01.101.914 | 101 - Consumo carburante agevolato, oli e altri materiali per macchine operatrici (escluso macchine movimento terra) per l'esecuzione di opere agricole 914 - per motoseghe | ora | 174.7305 | 3.4276 | 34.95% | 598.9115
| TOS22/1_AT.N02.014.031 | 014 - Autocarri, motocarri e trattori (MTT=Massa totale a terra, Pu Portata utile) 031 - Trattore gommato con potenza da 75 a 150 HP completo di presa di potenza, impianto distribuzione idraulica e sollevatore ed attacchi per attrezzature (nolo a freddo), nolo mensile. | ora | 26.7 | 11.869 | 10% | 316.9023
| TOS22/1_AT.N02.023.001 | 023 - Accessori portati, trainati o azionati da trattore o motrice per l'esecuzione di opere forestali 001 - Gabbia posteriore, per esbosco con trattore, per legname depezzato a 1 metro di lunghezza, da montare sul sollevatore e puntone idraulico per lo scarico, con capacità di 4 mst (metri steri) | ora | 26.7 | 0.3795 | 15% | 10.1326
| TOS22/1_AT.N02.023.002 | 023 - Accessori portati, trainati o azionati da trattore o motrice per l'esecuzione di opere forestali 002 - Gabbia anteriore per esbosco con trattore, per legname depezzato a 1 metro di lunghezza, da montare sul sollevatore anteriore o su un caricatore anteriore, con capacità di 2 mst (metri steri) | ora | 26.7 | 0.3565 | 15% | 9.5185
| TOS22/1_AT.N02.101.002 | 101 - Consumo carburante agevolato, oli e altri materiali per mezzi di trasporto ecc. per l'esecuzione di opere agricole 002 - oneri carburante per nolo a freddo mezzi trasporto, con motrice da 75 a 150 HP | ora | 26.7 | 13.832 | 14.14% | 369.3144
| TOS22/1_AT | [5 empty] | 1529.4182
| TOS22/1_RU.M05.001.001 | 001 - Operaio forestale, sopra i mille metri 001 - 5° livello - specializzato super | ora | 26.7 | 16.58 | 0% | 442.686
| TOS22/1_RU.M05.001.002 | 001 - Operaio forestale, sopra i mille metri 002 - 4° livello - specializzato | ora | 174.7305 | 15.71 | 0% | 2745.0162
| TOS22/1_RU.M05.001.004 | 001 - Operaio forestale, sopra i mille metri 004 - 2° livello - qualificato | ora | 53.4 | 14.79 | 0% | 789.786
| TOS22/1_RU | [5 empty] | 3977.4882
|  | Sommano euro (A) |  |  |  | 4.81% | 5506.9063
|  | Spese generali (B) |  | 16% | di (A) |  | 881.105
|  | Di cui Oneri di sicurezza afferenti all'impresa |  | 2.5% | di (B) |  | 22.0276
|  | Utili di impresa (C) |  | 10% | di (A + B) |  | 638.8011
|  | TOTALE (A + B + C) euro / ha |  |  |  | 4.81% | 7026.8125
|  | Incidenza manodopera |  | 56.6% |  |  | 3977.4882
Analisi | Codice dettaglio | Voce/Articolo | Unità di misura | Quantità | Prezzo unitario | Scostamento % su anno 2022 | Importo
TOS22/1_22.L01.005.007 OPERE FORESTALI: I prezzi sono relativi alla realizzazione di interventi selvicolturali e/o di miglioramento e realizzazione di infrastrutture in ambito forestale. INTERVENTI DI UTILIZZAZIONE FORESTALE: interventi selvicolturali quali: tagli intercalari (sfollo, diradamenti, spalcature), di utilizzazione, di miglioramento dei boschi esistenti, di avviamento all'alto fusto, nonché le operazioni di allestimento ed esbosco del materiale legnoso. Gli interventi sono effettuati su 3 classi di pendenza definite come segue: I classe 0-20%, II classe 20-40% e III classe >40%. Dove non specificato il materiale di risulta è sistemato in loco nei modi previsti dal regolamento forestale e i relativi costi sono compresi nelle singole operazioni. Avviamento a fustaia come da regolamento forestale comprensivo di abbattimento, allestimento esbosco fino al piazzale di raccolta e sistemazione della ramaglia con distanza media di esbosco comprese fra 500 e 1000 metri, escluso cippatura. III classe pendenza, massa asportata superiore a 600 q/ha, esbosco effettuato con verricello | TOS22/1_AT.N01.015.070 | 015 - Attrezzature per la realizzazione e manutenzione del verde 070 - Motosega completa di catena dentata, con motore a scoppio, con barra da 45 cm - 1 mese | ora | 183.051 | 1.2856 | 10% | 235.3359
| TOS22/1_AT.N01.101.914 | 101 - Consumo carburante agevolato, oli e altri materiali per macchine operatrici (escluso macchine movimento terra) per l'esecuzione di opere agricole 914 - per motoseghe | ora | 183.051 | 3.4276 | 34.95% | 627.4311
| TOS22/1_AT.N02.014.031 | 014 - Autocarri, motocarri e trattori (MTT=Massa totale a terra, Pu Portata utile) 031 - Trattore gommato con potenza da 75 a 150 HP completo di presa di potenza, impianto distribuzione idraulica e sollevatore ed attacchi per attrezzature (nolo a freddo), nolo mensile. | ora | 41.13 | 11.869 | 10% | 488.172
| TOS22/1_AT.N02.023.017 | 023 - Accessori portati, trainati o azionati da trattore o motrice per l'esecuzione di opere forestali 017 - Verricello forestale idraulico azionato dalla presa di potenza del trattore con forza di trazione massima di 4500 Kg con diametro fune di circa 9 mm | ora | 41.13 | 3.597 | 10% | 147.9446
| TOS22/1_AT.N02.101.002 | 101 - Consumo carburante agevolato, oli e altri materiali per mezzi di trasporto ecc. per l'esecuzione di opere agricole 002 - oneri carburante per nolo a freddo mezzi trasporto, con motrice da 75 a 150 HP | ora | 41.13 | 13.832 | 14.14% | 568.9102
| TOS22/1_AT | [5 empty] | 2067.7937
| TOS22/1_RU.M05.001.001 | 001 - Operaio forestale, sopra i mille metri 001 - 5° livello - specializzato super | ora | 41.13 | 16.58 | 0% | 681.9354
| TOS22/1_RU.M05.001.002 | 001 - Operaio forestale, sopra i mille metri 002 - 4° livello - specializzato | ora | 183.051 | 15.71 | 0% | 2875.7312
| TOS22/1_RU.M05.001.004 | 001 - Operaio forestale, sopra i mille metri 004 - 2° livello - qualificato | ora | 82.26 | 14.79 | 0% | 1216.6254
| TOS22/1_RU | [5 empty] | 4774.292
|  | Sommano euro (A) |  |  |  | 4.78% | 6842.0857
|  | Spese generali (B) |  | 16% | di (A) |  | 1094.7337
|  | Di cui Oneri di sicurezza afferenti all'impresa |  | 2.5% | di (B) |  | 27.3683
|  | Utili di impresa (C) |  | 10% | di (A + B) |  | 793.6819
|  | TOTALE (A + B + C) euro / ha |  |  |  | 4.78% | 8730.5014
|  | Incidenza manodopera |  | 54.69% |  |  | 4774.292
Analisi | Codice dettaglio | Voce/Articolo | Unità di misura | Quantità | Prezzo unitario | Scostamento % su anno 2022 | Importo
TOS22/1_22.L01.005.008 OPERE FORESTALI: I prezzi sono relativi alla realizzazione di interventi selvicolturali e/o di miglioramento e realizzazione di infrastrutture in ambito forestale. INTERVENTI DI UTILIZZAZIONE FORESTALE: interventi selvicolturali quali: tagli intercalari (sfollo, diradamenti, spalcature), di utilizzazione, di miglioramento dei boschi esistenti, di avviamento all'alto fusto, nonché le operazioni di allestimento ed esbosco del materiale legnoso. Gli interventi sono effettuati su 3 classi di pendenza definite come segue: I classe 0-20%, II classe 20-40% e III classe >40%. Dove non specificato il materiale di risulta è sistemato in loco nei modi previsti dal regolamento forestale e i relativi costi sono compresi nelle singole operazioni. Avviamento a fustaia come da regolamento forestale comprensivo di abbattimento, allestimento esbosco fino al piazzale di raccolta e sistemazione della ramaglia con distanza media di esbosco comprese fra 500 e 1000 metri, escluso cippatura. I, II e III classe pendenza, massa asportata superiore a 600 q/ha, esbosco effettuato a soma con animali | TOS22/1_AT.N01.015.070 | 015 - Attrezzature per la realizzazione e manutenzione del verde 070 - Motosega completa di catena dentata, con motore a scoppio, con barra da 45 cm - 1 mese | ora | 161.41 | 1.2856 | 10% | 207.5135
| TOS22/1_AT.N01.101.914 | 101 - Consumo carburante agevolato, oli e altri materiali per macchine operatrici (escluso macchine movimento terra) per l'esecuzione di opere agricole 914 - per motoseghe | ora | 161.41 | 3.4276 | 34.95% | 553.2538
| TOS22/1_AT.N20.001.001 | 001 - UNITA’ OPERATIVA PER ESBOSCO A SOMA CON ANIMALI 001 - composta da manovratore esperto di animali da "soma" e n. 5 muli opportunamente attrezzati con sellaggi, bardature porta materiali ceste, ganci di ancoraggio del legname, compreso ogni onere per la conduzione degli animali in gruppo unico in movimento sia per il raggiungimento a condizione di scarico che per il ritorno al posto di deposito a carico massimo di materiale trasportato, le pause di abbevaraggio, foraggio degli animali. | ora | 80.84 | 27.5 | 10% | 2223.1
| TOS22/1_AT | [5 empty] | 2983.8673
| TOS22/1_RU.M05.001.002 | 001 - Operaio forestale, sopra i mille metri 002 - 4° livello - specializzato | ora | 161.41 | 15.71 | 0% | 2535.7511
| TOS22/1_RU.M05.001.004 | 001 - Operaio forestale, sopra i mille metri 004 - 2° livello - qualificato | ora | 161.68 | 14.79 | 0% | 2391.2472
| TOS22/1_RU | [5 empty] | 4926.9983
|  | Sommano euro (A) |  |  |  | 4.83% | 7910.8656
|  | Spese generali (B) |  | 16% | di (A) |  | 1265.7385
|  | Di cui Oneri di sicurezza afferenti all'impresa |  | 2.5% | di (B) |  | 31.6435
|  | Utili di impresa (C) |  | 10% | di (A + B) |  | 917.6604
|  | TOTALE (A + B + C) euro / ha |  |  |  | 4.83% | 10094.2645
|  | Incidenza manodopera |  | 48.81% |  |  | 4926.9983
Analisi | Codice dettaglio | Voce/Articolo | Unità di misura | Quantità | Prezzo unitario | Scostamento % su anno 2022 | Importo
TOS22/1_22.L01.006.001 OPERE FORESTALI: I prezzi sono relativi alla realizzazione di interventi selvicolturali e/o di miglioramento e realizzazione di infrastrutture in ambito forestale. INTERVENTI DI UTILIZZAZIONE FORESTALE: interventi selvicolturali quali: tagli intercalari (sfollo, diradamenti, spalcature), di utilizzazione, di miglioramento dei boschi esistenti, di avviamento all'alto fusto, nonché le operazioni di allestimento ed esbosco del materiale legnoso. Gli interventi sono effettuati su 3 classi di pendenza definite come segue: I classe 0-20%, II classe 20-40% e III classe >40%. Dove non specificato il materiale di risulta è sistemato in loco nei modi previsti dal regolamento forestale e i relativi costi sono compresi nelle singole operazioni. Avviamento a fustaia come da regolamento forestale comprensivo di abbattimento, allestimento esbosco fino al piazzale di raccolta e sistemazione della ramaglia con distanza media di esbosco superiore a 1000 metri, escluso cippatura. I classe pendenza, massa asportata inferiore a 600 q/ha, esbosco effettuato con rimorchio | TOS22/1_AT.N01.015.070 | 015 - Attrezzature per la realizzazione e manutenzione del verde 070 - Motosega completa di catena dentata, con motore a scoppio, con barra da 45 cm - 1 mese | ora | 128 | 1.2856 | 10% | 164.5606
| TOS22/1_AT.N01.101.914 | 101 - Consumo carburante agevolato, oli e altri materiali per macchine operatrici (escluso macchine movimento terra) per l'esecuzione di opere agricole 914 - per motoseghe | ora | 128 | 3.4276 | 34.95% | 438.7366
| TOS22/1_AT.N02.014.031 | 014 - Autocarri, motocarri e trattori (MTT=Massa totale a terra, Pu Portata utile) 031 - Trattore gommato con potenza da 75 a 150 HP completo di presa di potenza, impianto distribuzione idraulica e sollevatore ed attacchi per attrezzature (nolo a freddo), nolo mensile. | ora | 28 | 11.869 | 10% | 332.332
| TOS22/1_AT.N02.023.020 | 023 - Accessori portati, trainati o azionati da trattore o motrice per l'esecuzione di opere forestali 020 - Rimorchio con ruote motrici, con portata di 7000 Kg, lunghezza di area di carico fino a 3 metri e larghezza di 2 metri con gru con portata lorda di 500 - 1000 Kg azionata dalla presa di potenza del trattore. | ora | 28 | 7.139 | 10% | 199.892
| TOS22/1_AT.N02.101.002 | 101 - Consumo carburante agevolato, oli e altri materiali per mezzi di trasporto ecc. per l'esecuzione di opere agricole 002 - oneri carburante per nolo a freddo mezzi trasporto, con motrice da 75 a 150 HP | ora | 28 | 13.832 | 14.14% | 387.296
| TOS22/1_AT | [5 empty] | 1522.8173
| TOS22/1_RU.M05.001.001 | 001 - Operaio forestale, sopra i mille metri 001 - 5° livello - specializzato super | ora | 28 | 16.58 | 0% | 464.24
| TOS22/1_RU.M05.001.002 | 001 - Operaio forestale, sopra i mille metri 002 - 4° livello - specializzato | ora | 128 | 15.71 | 0% | 2010.88
| TOS22/1_RU.M05.001.004 | 001 - Operaio forestale, sopra i mille metri 004 - 2° livello - qualificato | ora | 56 | 14.79 | 0% | 828.24
| TOS22/1_RU | [5 empty] | 3303.36
|  | Sommano euro (A) |  |  |  | 4.89% | 4826.1773
|  | Spese generali (B) |  | 16% | di (A) |  | 772.1884
|  | Di cui Oneri di sicurezza afferenti all'impresa |  | 2.5% | di (B) |  | 19.3047
|  | Utili di impresa (C) |  | 10% | di (A + B) |  | 559.8366
|  | TOTALE (A + B + C) euro / ha |  |  |  | 4.89% | 6158.2022
|  | Incidenza manodopera |  | 53.64% |  |  | 3303.36
Analisi | Codice dettaglio | Voce/Articolo | Unità di misura | Quantità | Prezzo unitario | Scostamento % su anno 2022 | Importo
TOS22/1_22.L01.006.002 OPERE FORESTALI: I prezzi sono relativi alla realizzazione di interventi selvicolturali e/o di miglioramento e realizzazione di infrastrutture in ambito forestale. INTERVENTI DI UTILIZZAZIONE FORESTALE: interventi selvicolturali quali: tagli intercalari (sfollo, diradamenti, spalcature), di utilizzazione, di miglioramento dei boschi esistenti, di avviamento all'alto fusto, nonché le operazioni di allestimento ed esbosco del materiale legnoso. Gli interventi sono effettuati su 3 classi di pendenza definite come segue: I classe 0-20%, II classe 20-40% e III classe >40%. Dove non specificato il materiale di risulta è sistemato in loco nei modi previsti dal regolamento forestale e i relativi costi sono compresi nelle singole operazioni. Avviamento a fustaia come da regolamento forestale comprensivo di abbattimento, allestimento esbosco fino al piazzale di raccolta e sistemazione della ramaglia con distanza media di esbosco superiore a 1000 metri, escluso cippatura. II classe pendenza, massa asportata inferiore a 600 q/ha, esbosco effettuato con gabbie | TOS22/1_AT.N01.015.070 | 015 - Attrezzature per la realizzazione e manutenzione del verde 070 - Motosega completa di catena dentata, con motore a scoppio, con barra da 45 cm - 1 mese | ora | 134.4 | 1.2856 | 10% | 172.7887
| TOS22/1_AT.N01.101.914 | 101 - Consumo carburante agevolato, oli e altri materiali per macchine operatrici (escluso macchine movimento terra) per l'esecuzione di opere agricole 914 - per motoseghe | ora | 134.4 | 3.4276 | 34.95% | 460.6735
| TOS22/1_AT.N02.014.031 | 014 - Autocarri, motocarri e trattori (MTT=Massa totale a terra, Pu Portata utile) 031 - Trattore gommato con potenza da 75 a 150 HP completo di presa di potenza, impianto distribuzione idraulica e sollevatore ed attacchi per attrezzature (nolo a freddo), nolo mensile. | ora | 28 | 11.869 | 10% | 332.332
| TOS22/1_AT.N02.023.001 | 023 - Accessori portati, trainati o azionati da trattore o motrice per l'esecuzione di opere forestali 001 - Gabbia posteriore, per esbosco con trattore, per legname depezzato a 1 metro di lunghezza, da montare sul sollevatore e puntone idraulico per lo scarico, con capacità di 4 mst (metri steri) | ora | 28 | 0.3795 | 15% | 10.626
| TOS22/1_AT.N02.023.002 | 023 - Accessori portati, trainati o azionati da trattore o motrice per l'esecuzione di opere forestali 002 - Gabbia anteriore per esbosco con trattore, per legname depezzato a 1 metro di lunghezza, da montare sul sollevatore anteriore o su un caricatore anteriore, con capacità di 2 mst (metri steri) | ora | 28 | 0.3565 | 15% | 9.982
| TOS22/1_AT.N02.101.002 | 101 - Consumo carburante agevolato, oli e altri materiali per mezzi di trasporto ecc. per l'esecuzione di opere agricole 002 - oneri carburante per nolo a freddo mezzi trasporto, con motrice da 75 a 150 HP | ora | 28 | 13.832 | 14.14% | 387.296
| TOS22/1_AT | [5 empty] | 1373.6981
| TOS22/1_RU.M05.001.001 | 001 - Operaio forestale, sopra i mille metri 001 - 5° livello - specializzato super | ora | 28 | 16.58 | 0% | 464.24
| TOS22/1_RU.M05.001.002 | 001 - Operaio forestale, sopra i mille metri 002 - 4° livello - specializzato | ora | 134.4 | 15.71 | 0% | 2111.424
| TOS22/1_RU.M05.001.004 | 001 - Operaio forestale, sopra i mille metri 004 - 2° livello - qualificato | ora | 56 | 14.79 | 0% | 828.24
| TOS22/1_RU | [5 empty] | 3403.904
|  | Sommano euro (A) |  |  |  | 4.73% | 4777.6021
|  | Spese generali (B) |  | 16% | di (A) |  | 764.4163
|  | Di cui Oneri di sicurezza afferenti all'impresa |  | 2.5% | di (B) |  | 19.1104
|  | Utili di impresa (C) |  | 10% | di (A + B) |  | 554.2019
|  | TOTALE (A + B + C) euro / ha |  |  |  | 4.73% | 6096.2203
|  | Incidenza manodopera |  | 55.84% |  |  | 3403.904
Analisi | Codice dettaglio | Voce/Articolo | Unità di misura | Quantità | Prezzo unitario | Scostamento % su anno 2022 | Importo
TOS22/1_22.L01.006.003 OPERE FORESTALI: I prezzi sono relativi alla realizzazione di interventi selvicolturali e/o di miglioramento e realizzazione di infrastrutture in ambito forestale. INTERVENTI DI UTILIZZAZIONE FORESTALE: interventi selvicolturali quali: tagli intercalari (sfollo, diradamenti, spalcature), di utilizzazione, di miglioramento dei boschi esistenti, di avviamento all'alto fusto, nonché le operazioni di allestimento ed esbosco del materiale legnoso. Gli interventi sono effettuati su 3 classi di pendenza definite come segue: I classe 0-20%, II classe 20-40% e III classe >40%. Dove non specificato il materiale di risulta è sistemato in loco nei modi previsti dal regolamento forestale e i relativi costi sono compresi nelle singole operazioni. Avviamento a fustaia come da regolamento forestale comprensivo di abbattimento, allestimento esbosco fino al piazzale di raccolta e sistemazione della ramaglia con distanza media di esbosco superiore a 1000 metri, escluso cippatura. III classe pendenza, massa asportata inferiore a 600 q/ha, esbosco effettuato con verricello | TOS22/1_AT.N01.015.070 | 015 - Attrezzature per la realizzazione e manutenzione del verde 070 - Motosega completa di catena dentata, con motore a scoppio, con barra da 45 cm - 1 mese | ora | 140.8 | 1.2856 | 10% | 181.0167
| TOS22/1_AT.N01.101.914 | 101 - Consumo carburante agevolato, oli e altri materiali per macchine operatrici (escluso macchine movimento terra) per l'esecuzione di opere agricole 914 - per motoseghe | ora | 140.8 | 3.4276 | 34.95% | 482.6103
| TOS22/1_AT.N02.014.031 | 014 - Autocarri, motocarri e trattori (MTT=Massa totale a terra, Pu Portata utile) 031 - Trattore gommato con potenza da 75 a 150 HP completo di presa di potenza, impianto distribuzione idraulica e sollevatore ed attacchi per attrezzature (nolo a freddo), nolo mensile. | ora | 39 | 11.869 | 10% | 462.891
| TOS22/1_AT.N02.023.017 | 023 - Accessori portati, trainati o azionati da trattore o motrice per l'esecuzione di opere forestali 017 - Verricello forestale idraulico azionato dalla presa di potenza del trattore con forza di trazione massima di 4500 Kg con diametro fune di circa 9 mm | ora | 39 | 3.597 | 10% | 140.283
| TOS22/1_AT.N02.101.002 | 101 - Consumo carburante agevolato, oli e altri materiali per mezzi di trasporto ecc. per l'esecuzione di opere agricole 002 - oneri carburante per nolo a freddo mezzi trasporto, con motrice da 75 a 150 HP | ora | 39 | 13.832 | 14.14% | 539.448
| TOS22/1_AT | [5 empty] | 1806.249
| TOS22/1_RU.M05.001.001 | 001 - Operaio forestale, sopra i mille metri 001 - 5° livello - specializzato super | ora | 39 | 16.58 | 0% | 646.62
| TOS22/1_RU.M05.001.002 | 001 - Operaio forestale, sopra i mille metri 002 - 4° livello - specializzato | ora | 140.8 | 15.71 | 0% | 2211.968
| TOS22/1_RU.M05.001.004 | 001 - Operaio forestale, sopra i mille metri 004 - 2° livello - qualificato | ora | 78 | 14.79 | 0% | 1153.62
| TOS22/1_RU | [5 empty] | 4012.208
|  | Sommano euro (A) |  |  |  | 4.74% | 5818.457
|  | Spese generali (B) |  | 16% | di (A) |  | 930.9531
|  | Di cui Oneri di sicurezza afferenti all'impresa |  | 2.5% | di (B) |  | 23.2738
|  | Utili di impresa (C) |  | 10% | di (A + B) |  | 674.941
|  | TOTALE (A + B + C) euro / ha |  |  |  | 4.74% | 7424.3511
|  | Incidenza manodopera |  | 54.04% |  |  | 4012.208
Analisi | Codice dettaglio | Voce/Articolo | Unità di misura | Quantità | Prezzo unitario | Scostamento % su anno 2022 | Importo
TOS22/1_22.L01.006.004 OPERE FORESTALI: I prezzi sono relativi alla realizzazione di interventi selvicolturali e/o di miglioramento e realizzazione di infrastrutture in ambito forestale. INTERVENTI DI UTILIZZAZIONE FORESTALE: interventi selvicolturali quali: tagli intercalari (sfollo, diradamenti, spalcature), di utilizzazione, di miglioramento dei boschi esistenti, di avviamento all'alto fusto, nonché le operazioni di allestimento ed esbosco del materiale legnoso. Gli interventi sono effettuati su 3 classi di pendenza definite come segue: I classe 0-20%, II classe 20-40% e III classe >40%. Dove non specificato il materiale di risulta è sistemato in loco nei modi previsti dal regolamento forestale e i relativi costi sono compresi nelle singole operazioni. Avviamento a fustaia come da regolamento forestale comprensivo di abbattimento, allestimento esbosco fino al piazzale di raccolta e sistemazione della ramaglia con distanza media di esbosco superiore a 1000 metri, escluso cippatura. I classe pendenza, massa asportata superiore a 600 q/ha, esbosco effettuato con rimorchio | TOS22/1_AT.N01.015.070 | 015 - Attrezzature per la realizzazione e manutenzione del verde 070 - Motosega completa di catena dentata, con motore a scoppio, con barra da 45 cm - 1 mese | ora | 166.41 | 1.2856 | 10% | 213.9417
| TOS22/1_AT.N01.101.914 | 101 - Consumo carburante agevolato, oli e altri materiali per macchine operatrici (escluso macchine movimento terra) per l'esecuzione di opere agricole 914 - per motoseghe | ora | 166.41 | 3.4276 | 34.95% | 570.3919
| TOS22/1_AT.N02.014.031 | 014 - Autocarri, motocarri e trattori (MTT=Massa totale a terra, Pu Portata utile) 031 - Trattore gommato con potenza da 75 a 150 HP completo di presa di potenza, impianto distribuzione idraulica e sollevatore ed attacchi per attrezzature (nolo a freddo), nolo mensile. | ora | 36.11 | 11.869 | 10% | 428.5896
| TOS22/1_AT.N02.023.020 | 023 - Accessori portati, trainati o azionati da trattore o motrice per l'esecuzione di opere forestali 020 - Rimorchio con ruote motrici, con portata di 7000 Kg, lunghezza di area di carico fino a 3 metri e larghezza di 2 metri con gru con portata lorda di 500 - 1000 Kg azionata dalla presa di potenza del trattore. | ora | 36.11 | 7.139 | 10% | 257.7893
| TOS22/1_AT.N02.101.002 | 101 - Consumo carburante agevolato, oli e altri materiali per mezzi di trasporto ecc. per l'esecuzione di opere agricole 002 - oneri carburante per nolo a freddo mezzi trasporto, con motrice da 75 a 150 HP | ora | 36.11 | 13.832 | 14.14% | 499.4735
| TOS22/1_AT | [5 empty] | 1970.186
| TOS22/1_RU.M05.001.001 | 001 - Operaio forestale, sopra i mille metri 001 - 5° livello - specializzato super | ora | 36.11 | 16.58 | 0% | 598.7038
| TOS22/1_RU.M05.001.002 | 001 - Operaio forestale, sopra i mille metri 002 - 4° livello - specializzato | ora | 166.41 | 15.71 | 0% | 2614.3011
| TOS22/1_RU.M05.001.004 | 001 - Operaio forestale, sopra i mille metri 004 - 2° livello - qualificato | ora | 72.22 | 14.79 | 0% | 1068.1338
| TOS22/1_RU | [5 empty] | 4281.1387
|  | Sommano euro (A) |  |  |  | 4.89% | 6251.3247
|  | Spese generali (B) |  | 16% | di (A) |  | 1000.212
|  | Di cui Oneri di sicurezza afferenti all'impresa |  | 2.5% | di (B) |  | 25.0053
|  | Utili di impresa (C) |  | 10% | di (A + B) |  | 725.1537
|  | TOTALE (A + B + C) euro / ha |  |  |  | 4.89% | 7976.6903
|  | Incidenza manodopera |  | 53.67% |  |  | 4281.1387
Analisi | Codice dettaglio | Voce/Articolo | Unità di misura | Quantità | Prezzo unitario | Scostamento % su anno 2022 | Importo
TOS22/1_22.L01.006.005 OPERE FORESTALI: I prezzi sono relativi alla realizzazione di interventi selvicolturali e/o di miglioramento e realizzazione di infrastrutture in ambito forestale. INTERVENTI DI UTILIZZAZIONE FORESTALE: interventi selvicolturali quali: tagli intercalari (sfollo, diradamenti, spalcature), di utilizzazione, di miglioramento dei boschi esistenti, di avviamento all'alto fusto, nonché le operazioni di allestimento ed esbosco del materiale legnoso. Gli interventi sono effettuati su 3 classi di pendenza definite come segue: I classe 0-20%, II classe 20-40% e III classe >40%. Dove non specificato il materiale di risulta è sistemato in loco nei modi previsti dal regolamento forestale e i relativi costi sono compresi nelle singole operazioni. Avviamento a fustaia come da regolamento forestale comprensivo di abbattimento, allestimento esbosco fino al piazzale di raccolta e sistemazione della ramaglia con distanza media di esbosco superiore a 1000 metri, escluso cippatura. II classe pendenza, massa asportata superiore a 600 q/ha, esbosco effettuato con gabbie | TOS22/1_AT.N01.015.070 | 015 - Attrezzature per la realizzazione e manutenzione del verde 070 - Motosega completa di catena dentata, con motore a scoppio, con barra da 45 cm - 1 mese | ora | 174.7305 | 1.2856 | 10% | 224.6388
| TOS22/1_AT.N01.101.914 | 101 - Consumo carburante agevolato, oli e altri materiali per macchine operatrici (escluso macchine movimento terra) per l'esecuzione di opere agricole 914 - per motoseghe | ora | 174.7305 | 3.4276 | 34.95% | 598.9115
| TOS22/1_AT.N02.014.031 | 014 - Autocarri, motocarri e trattori (MTT=Massa totale a terra, Pu Portata utile) 031 - Trattore gommato con potenza da 75 a 150 HP completo di presa di potenza, impianto distribuzione idraulica e sollevatore ed attacchi per attrezzature (nolo a freddo), nolo mensile. | ora | 35.78 | 11.869 | 10% | 424.6728
| TOS22/1_AT.N02.023.001 | 023 - Accessori portati, trainati o azionati da trattore o motrice per l'esecuzione di opere forestali 001 - Gabbia posteriore, per esbosco con trattore, per legname depezzato a 1 metro di lunghezza, da montare sul sollevatore e puntone idraulico per lo scarico, con capacità di 4 mst (metri steri) | ora | 35.78 | 0.3795 | 15% | 13.5785
| TOS22/1_AT.N02.023.002 | 023 - Accessori portati, trainati o azionati da trattore o motrice per l'esecuzione di opere forestali 002 - Gabbia anteriore per esbosco con trattore, per legname depezzato a 1 metro di lunghezza, da montare sul sollevatore anteriore o su un caricatore anteriore, con capacità di 2 mst (metri steri) | ora | 35.78 | 0.3565 | 15% | 12.7556
| TOS22/1_AT.N02.101.002 | 101 - Consumo carburante agevolato, oli e altri materiali per mezzi di trasporto ecc. per l'esecuzione di opere agricole 002 - oneri carburante per nolo a freddo mezzi trasporto, con motrice da 75 a 150 HP | ora | 35.78 | 13.832 | 14.14% | 494.909
| TOS22/1_AT | [5 empty] | 1769.4661
| TOS22/1_RU.M05.001.001 | 001 - Operaio forestale, sopra i mille metri 001 - 5° livello - specializzato super | ora | 35.78 | 16.58 | 0% | 593.2324
| TOS22/1_RU.M05.001.002 | 001 - Operaio forestale, sopra i mille metri 002 - 4° livello - specializzato | ora | 174.7305 | 15.71 | 0% | 2745.0162
| TOS22/1_RU.M05.001.004 | 001 - Operaio forestale, sopra i mille metri 004 - 2° livello - qualificato | ora | 71.56 | 14.79 | 0% | 1058.3724
| TOS22/1_RU | [5 empty] | 4396.621
|  | Sommano euro (A) |  |  |  | 4.74% | 6166.0871
|  | Spese generali (B) |  | 16% | di (A) |  | 986.5739
|  | Di cui Oneri di sicurezza afferenti all'impresa |  | 2.5% | di (B) |  | 24.6643
|  | Utili di impresa (C) |  | 10% | di (A + B) |  | 715.2661
|  | TOTALE (A + B + C) euro / ha |  |  |  | 4.74% | 7867.9271
|  | Incidenza manodopera |  | 55.88% |  |  | 4396.621
Analisi | Codice dettaglio | Voce/Articolo | Unità di misura | Quantità | Prezzo unitario | Scostamento % su anno 2022 | Importo
TOS22/1_22.L01.006.006 OPERE FORESTALI: I prezzi sono relativi alla realizzazione di interventi selvicolturali e/o di miglioramento e realizzazione di infrastrutture in ambito forestale. INTERVENTI DI UTILIZZAZIONE FORESTALE: interventi selvicolturali quali: tagli intercalari (sfollo, diradamenti, spalcature), di utilizzazione, di miglioramento dei boschi esistenti, di avviamento all'alto fusto, nonché le operazioni di allestimento ed esbosco del materiale legnoso. Gli interventi sono effettuati su 3 classi di pendenza definite come segue: I classe 0-20%, II classe 20-40% e III classe >40%. Dove non specificato il materiale di risulta è sistemato in loco nei modi previsti dal regolamento forestale e i relativi costi sono compresi nelle singole operazioni. Avviamento a fustaia come da regolamento forestale comprensivo di abbattimento, allestimento esbosco fino al piazzale di raccolta e sistemazione della ramaglia con distanza media di esbosco superiore a 1000 metri, escluso cippatura. III classe pendenza, massa asportata superiore a 600 q/ha, esbosco effettuato con verricello | TOS22/1_AT.N01.015.070 | 015 - Attrezzature per la realizzazione e manutenzione del verde 070 - Motosega completa di catena dentata, con motore a scoppio, con barra da 45 cm - 1 mese | ora | 183.051 | 1.2856 | 10% | 235.3359
| TOS22/1_AT.N01.101.914 | 101 - Consumo carburante agevolato, oli e altri materiali per macchine operatrici (escluso macchine movimento terra) per l'esecuzione di opere agricole 914 - per motoseghe | ora | 183.051 | 3.4276 | 34.95% | 627.4311
| TOS22/1_AT.N02.014.031 | 014 - Autocarri, motocarri e trattori (MTT=Massa totale a terra, Pu Portata utile) 031 - Trattore gommato con potenza da 75 a 150 HP completo di presa di potenza, impianto distribuzione idraulica e sollevatore ed attacchi per attrezzature (nolo a freddo), nolo mensile. | ora | 50.24 | 11.869 | 10% | 596.2986
| TOS22/1_AT.N02.023.017 | 023 - Accessori portati, trainati o azionati da trattore o motrice per l'esecuzione di opere forestali 017 - Verricello forestale idraulico azionato dalla presa di potenza del trattore con forza di trazione massima di 4500 Kg con diametro fune di circa 9 mm | ora | 50.24 | 3.597 | 10% | 180.7133
| TOS22/1_AT.N02.101.002 | 101 - Consumo carburante agevolato, oli e altri materiali per mezzi di trasporto ecc. per l'esecuzione di opere agricole 002 - oneri carburante per nolo a freddo mezzi trasporto, con motrice da 75 a 150 HP | ora | 50.24 | 13.832 | 14.14% | 694.9197
| TOS22/1_AT | [5 empty] | 2334.6985
| TOS22/1_RU.M05.001.001 | 001 - Operaio forestale, sopra i mille metri 001 - 5° livello - specializzato super | ora | 50.24 | 16.58 | 0% | 832.9792
| TOS22/1_RU.M05.001.002 | 001 - Operaio forestale, sopra i mille metri 002 - 4° livello - specializzato | ora | 183.051 | 15.71 | 0% | 2875.7312
| TOS22/1_RU.M05.001.004 | 001 - Operaio forestale, sopra i mille metri 004 - 2° livello - qualificato | ora | 100.48 | 14.79 | 0% | 1486.0992
| TOS22/1_RU | [5 empty] | 5194.8096
|  | Sommano euro (A) |  |  |  | 4.74% | 7529.5081
|  | Spese generali (B) |  | 16% | di (A) |  | 1204.7213
|  | Di cui Oneri di sicurezza afferenti all'impresa |  | 2.5% | di (B) |  | 30.118
|  | Utili di impresa (C) |  | 10% | di (A + B) |  | 873.4229
|  | TOTALE (A + B + C) euro / ha |  |  |  | 4.74% | 9607.6523
|  | Incidenza manodopera |  | 54.07% |  |  | 5194.8096
Analisi | Codice dettaglio | Voce/Articolo | Unità di misura | Quantità | Prezzo unitario | Scostamento % su anno 2022 | Importo
TOS22/1_22.L01.007.001 OPERE FORESTALI: I prezzi sono relativi alla realizzazione di interventi selvicolturali e/o di miglioramento e realizzazione di infrastrutture in ambito forestale. INTERVENTI DI UTILIZZAZIONE FORESTALE: interventi selvicolturali quali: tagli intercalari (sfollo, diradamenti, spalcature), di utilizzazione, di miglioramento dei boschi esistenti, di avviamento all'alto fusto, nonché le operazioni di allestimento ed esbosco del materiale legnoso. Gli interventi sono effettuati su 3 classi di pendenza definite come segue: I classe 0-20%, II classe 20-40% e III classe >40%. Dove non specificato il materiale di risulta è sistemato in loco nei modi previsti dal regolamento forestale e i relativi costi sono compresi nelle singole operazioni. Sfolli come da regolamento forestale comprensivo di abbattimento, allestimento esbosco fino al piazzale di raccolta e sistemazione della ramaglia con distanza media di esbosco fino a 500 metri, escluso cippatura. su I classe pendenza, massa asportata inferiore ai 300 q/ha, esbosco effettuato con rimorchio | TOS22/1_AT.N01.015.070 | 015 - Attrezzature per la realizzazione e manutenzione del verde 070 - Motosega completa di catena dentata, con motore a scoppio, con barra da 45 cm - 1 mese | ora | 64 | 1.2856 | 10% | 82.2803
| TOS22/1_AT.N01.101.914 | 101 - Consumo carburante agevolato, oli e altri materiali per macchine operatrici (escluso macchine movimento terra) per l'esecuzione di opere agricole 914 - per motoseghe | ora | 64 | 3.4276 | 34.95% | 219.3683
| TOS22/1_AT.N02.014.031 | 014 - Autocarri, motocarri e trattori (MTT=Massa totale a terra, Pu Portata utile) 031 - Trattore gommato con potenza da 75 a 150 HP completo di presa di potenza, impianto distribuzione idraulica e sollevatore ed attacchi per attrezzature (nolo a freddo), nolo mensile. | ora | 16 | 11.869 | 10% | 189.904
| TOS22/1_AT.N02.023.020 | 023 - Accessori portati, trainati o azionati da trattore o motrice per l'esecuzione di opere forestali 020 - Rimorchio con ruote motrici, con portata di 7000 Kg, lunghezza di area di carico fino a 3 metri e larghezza di 2 metri con gru con portata lorda di 500 - 1000 Kg azionata dalla presa di potenza del trattore. | ora | 16 | 7.139 | 10% | 114.224
| TOS22/1_AT.N02.101.002 | 101 - Consumo carburante agevolato, oli e altri materiali per mezzi di trasporto ecc. per l'esecuzione di opere agricole 002 - oneri carburante per nolo a freddo mezzi trasporto, con motrice da 75 a 150 HP | ora | 16 | 13.832 | 14.14% | 221.312
| TOS22/1_AT | [5 empty] | 827.0886
| TOS22/1_RU.M05.001.001 | 001 - Operaio forestale, sopra i mille metri 001 - 5° livello - specializzato super | ora | 16 | 16.58 | 0% | 265.28
| TOS22/1_RU.M05.001.002 | 001 - Operaio forestale, sopra i mille metri 002 - 4° livello - specializzato | ora | 64 | 15.71 | 0% | 1005.44
| TOS22/1_RU.M05.001.004 | 001 - Operaio forestale, sopra i mille metri 004 - 2° livello - qualificato | ora | 32 | 14.79 | 0% | 473.28
| TOS22/1_RU | [5 empty] | 1744
|  | Sommano euro (A) |  |  |  | 4.87% | 2571.0886
|  | Spese generali (B) |  | 16% | di (A) |  | 411.3742
|  | Di cui Oneri di sicurezza afferenti all'impresa |  | 2.5% | di (B) |  | 10.2843
|  | Utili di impresa (C) |  | 10% | di (A + B) |  | 298.2463
|  | TOTALE (A + B + C) euro / ha |  |  |  | 4.87% | 3280.7091
|  | Incidenza manodopera |  | 53.16% |  |  | 1744
Analisi | Codice dettaglio | Voce/Articolo | Unità di misura | Quantità | Prezzo unitario | Scostamento % su anno 2022 | Importo
TOS22/1_22.L01.007.002 OPERE FORESTALI: I prezzi sono relativi alla realizzazione di interventi selvicolturali e/o di miglioramento e realizzazione di infrastrutture in ambito forestale. INTERVENTI DI UTILIZZAZIONE FORESTALE: interventi selvicolturali quali: tagli intercalari (sfollo, diradamenti, spalcature), di utilizzazione, di miglioramento dei boschi esistenti, di avviamento all'alto fusto, nonché le operazioni di allestimento ed esbosco del materiale legnoso. Gli interventi sono effettuati su 3 classi di pendenza definite come segue: I classe 0-20%, II classe 20-40% e III classe >40%. Dove non specificato il materiale di risulta è sistemato in loco nei modi previsti dal regolamento forestale e i relativi costi sono compresi nelle singole operazioni. Sfolli come da regolamento forestale comprensivo di abbattimento, allestimento esbosco fino al piazzale di raccolta e sistemazione della ramaglia con distanza media di esbosco fino a 500 metri, escluso cippatura. su II e III classe, massa asportata inferiore a 300q/ha, esbosco effettuato con verricello | TOS22/1_AT.N01.015.070 | 015 - Attrezzature per la realizzazione e manutenzione del verde 070 - Motosega completa di catena dentata, con motore a scoppio, con barra da 45 cm - 1 mese | ora | 64 | 1.2856 | 10% | 82.2803
| TOS22/1_AT.N01.101.914 | 101 - Consumo carburante agevolato, oli e altri materiali per macchine operatrici (escluso macchine movimento terra) per l'esecuzione di opere agricole 914 - per motoseghe | ora | 64 | 3.4276 | 34.95% | 219.3683
| TOS22/1_AT.N02.014.031 | 014 - Autocarri, motocarri e trattori (MTT=Massa totale a terra, Pu Portata utile) 031 - Trattore gommato con potenza da 75 a 150 HP completo di presa di potenza, impianto distribuzione idraulica e sollevatore ed attacchi per attrezzature (nolo a freddo), nolo mensile. | ora | 20 | 11.869 | 10% | 237.38
| TOS22/1_AT.N02.023.017 | 023 - Accessori portati, trainati o azionati da trattore o motrice per l'esecuzione di opere forestali 017 - Verricello forestale idraulico azionato dalla presa di potenza del trattore con forza di trazione massima di 4500 Kg con diametro fune di circa 9 mm | ora | 20 | 3.597 | 10% | 71.94
| TOS22/1_AT.N02.101.002 | 101 - Consumo carburante agevolato, oli e altri materiali per mezzi di trasporto ecc. per l'esecuzione di opere agricole 002 - oneri carburante per nolo a freddo mezzi trasporto, con motrice da 75 a 150 HP | ora | 20 | 13.832 | 14.14% | 276.64
| TOS22/1_AT | [5 empty] | 887.6086
| TOS22/1_RU.M05.001.001 | 001 - Operaio forestale, sopra i mille metri 001 - 5° livello - specializzato super | ora | 20 | 16.58 | 0% | 331.6
| TOS22/1_RU.M05.001.002 | 001 - Operaio forestale, sopra i mille metri 002 - 4° livello - specializzato | ora | 64 | 15.71 | 0% | 1005.44
| TOS22/1_RU.M05.001.004 | 001 - Operaio forestale, sopra i mille metri 004 - 2° livello - qualificato | ora | 40 | 14.79 | 0% | 591.6
| TOS22/1_RU | [5 empty] | 1928.64
|  | Sommano euro (A) |  |  |  | 4.71% | 2816.2486
|  | Spese generali (B) |  | 16% | di (A) |  | 450.5998
|  | Di cui Oneri di sicurezza afferenti all'impresa |  | 2.5% | di (B) |  | 11.265
|  | Utili di impresa (C) |  | 10% | di (A + B) |  | 326.6848
|  | TOTALE (A + B + C) euro / ha |  |  |  | 4.71% | 3593.5333
|  | Incidenza manodopera |  | 53.67% |  |  | 1928.64
Analisi | Codice dettaglio | Voce/Articolo | Unità di misura | Quantità | Prezzo unitario | Scostamento % su anno 2022 | Importo
TOS22/1_22.L01.008.001 OPERE FORESTALI: I prezzi sono relativi alla realizzazione di interventi selvicolturali e/o di miglioramento e realizzazione di infrastrutture in ambito forestale. INTERVENTI DI UTILIZZAZIONE FORESTALE: interventi selvicolturali quali: tagli intercalari (sfollo, diradamenti, spalcature), di utilizzazione, di miglioramento dei boschi esistenti, di avviamento all'alto fusto, nonché le operazioni di allestimento ed esbosco del materiale legnoso. Gli interventi sono effettuati su 3 classi di pendenza definite come segue: I classe 0-20%, II classe 20-40% e III classe >40%. Dove non specificato il materiale di risulta è sistemato in loco nei modi previsti dal regolamento forestale e i relativi costi sono compresi nelle singole operazioni. Sfolli come da regolamento forestale comprensivo di abbattimento, allestimento esbosco fino al piazzale di raccolta e sistemazione della ramaglia con distanza media di esbosco compresa fra 500 e 1000 metri, escluso cippatura. su I classe pendenza, massa asportata inferiore ai 300 q/ha, esbosco effettuato con rimorchio | TOS22/1_AT.N01.015.070 | 015 - Attrezzature per la realizzazione e manutenzione del verde 070 - Motosega completa di catena dentata, con motore a scoppio, con barra da 45 cm - 1 mese | ora | 64 | 1.2856 | 10% | 82.2803
| TOS22/1_AT.N01.101.914 | 101 - Consumo carburante agevolato, oli e altri materiali per macchine operatrici (escluso macchine movimento terra) per l'esecuzione di opere agricole 914 - per motoseghe | ora | 64 | 3.4276 | 34.95% | 219.3683
| TOS22/1_AT.N02.014.031 | 014 - Autocarri, motocarri e trattori (MTT=Massa totale a terra, Pu Portata utile) 031 - Trattore gommato con potenza da 75 a 150 HP completo di presa di potenza, impianto distribuzione idraulica e sollevatore ed attacchi per attrezzature (nolo a freddo), nolo mensile. | ora | 32 | 11.869 | 10% | 379.808
| TOS22/1_AT.N02.023.020 | 023 - Accessori portati, trainati o azionati da trattore o motrice per l'esecuzione di opere forestali 020 - Rimorchio con ruote motrici, con portata di 7000 Kg, lunghezza di area di carico fino a 3 metri e larghezza di 2 metri con gru con portata lorda di 500 - 1000 Kg azionata dalla presa di potenza del trattore. | ora | 32 | 7.139 | 10% | 228.448
| TOS22/1_AT.N02.101.002 | 101 - Consumo carburante agevolato, oli e altri materiali per mezzi di trasporto ecc. per l'esecuzione di opere agricole 002 - oneri carburante per nolo a freddo mezzi trasporto, con motrice da 75 a 150 HP | ora | 32 | 13.832 | 14.14% | 442.624
| TOS22/1_AT | [5 empty] | 1352.5286
| TOS22/1_RU.M05.001.001 | 001 - Operaio forestale, sopra i mille metri 001 - 5° livello - specializzato super | ora | 32 | 16.58 | 0% | 530.56
| TOS22/1_RU.M05.001.002 | 001 - Operaio forestale, sopra i mille metri 002 - 4° livello - specializzato | ora | 64 | 15.71 | 0% | 1005.44
| TOS22/1_RU.M05.001.004 | 001 - Operaio forestale, sopra i mille metri 004 - 2° livello - qualificato | ora | 64 | 14.79 | 0% | 946.56
| TOS22/1_RU | [5 empty] | 2482.56
|  | Sommano euro (A) |  |  |  | 4.76% | 3835.0886
|  | Spese generali (B) |  | 16% | di (A) |  | 613.6142
|  | Di cui Oneri di sicurezza afferenti all'impresa |  | 2.5% | di (B) |  | 15.3404
|  | Utili di impresa (C) |  | 10% | di (A + B) |  | 444.8703
|  | TOTALE (A + B + C) euro / ha |  |  |  | 4.76% | 4893.5731
|  | Incidenza manodopera |  | 50.73% |  |  | 2482.56
Analisi | Codice dettaglio | Voce/Articolo | Unità di misura | Quantità | Prezzo unitario | Scostamento % su anno 2022 | Importo
TOS22/1_22.L01.008.002 OPERE FORESTALI: I prezzi sono relativi alla realizzazione di interventi selvicolturali e/o di miglioramento e realizzazione di infrastrutture in ambito forestale. INTERVENTI DI UTILIZZAZIONE FORESTALE: interventi selvicolturali quali: tagli intercalari (sfollo, diradamenti, spalcature), di utilizzazione, di miglioramento dei boschi esistenti, di avviamento all'alto fusto, nonché le operazioni di allestimento ed esbosco del materiale legnoso. Gli interventi sono effettuati su 3 classi di pendenza definite come segue: I classe 0-20%, II classe 20-40% e III classe >40%. Dove non specificato il materiale di risulta è sistemato in loco nei modi previsti dal regolamento forestale e i relativi costi sono compresi nelle singole operazioni. Sfolli come da regolamento forestale comprensivo di abbattimento, allestimento esbosco fino al piazzale di raccolta e sistemazione della ramaglia con distanza media di esbosco compresa fra 500 e 1000 metri, escluso cippatura. su II e III classe, massa asportata inferiore a 300q/ha, esbosco effettuato con verricello | TOS22/1_AT.N01.015.070 | 015 - Attrezzature per la realizzazione e manutenzione del verde 070 - Motosega completa di catena dentata, con motore a scoppio, con barra da 45 cm - 1 mese | ora | 64 | 1.2856 | 10% | 82.2803
| TOS22/1_AT.N01.101.914 | 101 - Consumo carburante agevolato, oli e altri materiali per macchine operatrici (escluso macchine movimento terra) per l'esecuzione di opere agricole 914 - per motoseghe | ora | 64 | 3.4276 | 34.95% | 219.3683
| TOS22/1_AT.N02.014.031 | 014 - Autocarri, motocarri e trattori (MTT=Massa totale a terra, Pu Portata utile) 031 - Trattore gommato con potenza da 75 a 150 HP completo di presa di potenza, impianto distribuzione idraulica e sollevatore ed attacchi per attrezzature (nolo a freddo), nolo mensile. | ora | 32 | 11.869 | 10% | 379.808
| TOS22/1_AT.N02.023.017 | 023 - Accessori portati, trainati o azionati da trattore o motrice per l'esecuzione di opere forestali 017 - Verricello forestale idraulico azionato dalla presa di potenza del trattore con forza di trazione massima di 4500 Kg con diametro fune di circa 9 mm | ora | 32 | 3.597 | 10% | 115.104
| TOS22/1_AT.N02.101.002 | 101 - Consumo carburante agevolato, oli e altri materiali per mezzi di trasporto ecc. per l'esecuzione di opere agricole 002 - oneri carburante per nolo a freddo mezzi trasporto, con motrice da 75 a 150 HP | ora | 32 | 13.832 | 14.14% | 442.624
| TOS22/1_AT | [5 empty] | 1239.1846
| TOS22/1_RU.M05.001.001 | 001 - Operaio forestale, sopra i mille metri 001 - 5° livello - specializzato super | ora | 32 | 16.58 | 0% | 530.56
| TOS22/1_RU.M05.001.002 | 001 - Operaio forestale, sopra i mille metri 002 - 4° livello - specializzato | ora | 64 | 15.71 | 0% | 1005.44
| TOS22/1_RU.M05.001.004 | 001 - Operaio forestale, sopra i mille metri 004 - 2° livello - qualificato | ora | 64 | 14.79 | 0% | 946.56
| TOS22/1_RU | [5 empty] | 2482.56
|  | Sommano euro (A) |  |  |  | 4.61% | 3721.7446
|  | Spese generali (B) |  | 16% | di (A) |  | 595.4791
|  | Di cui Oneri di sicurezza afferenti all'impresa |  | 2.5% | di (B) |  | 14.887
|  | Utili di impresa (C) |  | 10% | di (A + B) |  | 431.7224
|  | TOTALE (A + B + C) euro / ha |  |  |  | 4.61% | 4748.9462
|  | Incidenza manodopera |  | 52.28% |  |  | 2482.56
Analisi | Codice dettaglio | Voce/Articolo | Unità di misura | Quantità | Prezzo unitario | Scostamento % su anno 2022 | Importo
TOS22/1_22.L01.009.001 OPERE FORESTALI: I prezzi sono relativi alla realizzazione di interventi selvicolturali e/o di miglioramento e realizzazione di infrastrutture in ambito forestale. INTERVENTI DI UTILIZZAZIONE FORESTALE: interventi selvicolturali quali: tagli intercalari (sfollo, diradamenti, spalcature), di utilizzazione, di miglioramento dei boschi esistenti, di avviamento all'alto fusto, nonché le operazioni di allestimento ed esbosco del materiale legnoso. Gli interventi sono effettuati su 3 classi di pendenza definite come segue: I classe 0-20%, II classe 20-40% e III classe >40%. Dove non specificato il materiale di risulta è sistemato in loco nei modi previsti dal regolamento forestale e i relativi costi sono compresi nelle singole operazioni. Sfolli come da regolamento forestale comprensivo di abbattimento, allestimento esbosco fino al piazzale di raccolta e sistemazione della ramaglia con distanza media di esbosco superiore a 1000 metri, escluso cippatura. su I classe pendenza, massa asportata inferiore ai 300 q/ha, esbosco effettuato con rimorchio | TOS22/1_AT.N01.015.070 | 015 - Attrezzature per la realizzazione e manutenzione del verde 070 - Motosega completa di catena dentata, con motore a scoppio, con barra da 45 cm - 1 mese | ora | 64 | 1.2856 | 10% | 82.2803
| TOS22/1_AT.N01.101.914 | 101 - Consumo carburante agevolato, oli e altri materiali per macchine operatrici (escluso macchine movimento terra) per l'esecuzione di opere agricole 914 - per motoseghe | ora | 64 | 3.4276 | 34.95% | 219.3683
| TOS22/1_AT.N02.014.031 | 014 - Autocarri, motocarri e trattori (MTT=Massa totale a terra, Pu Portata utile) 031 - Trattore gommato con potenza da 75 a 150 HP completo di presa di potenza, impianto distribuzione idraulica e sollevatore ed attacchi per attrezzature (nolo a freddo), nolo mensile. | ora | 42.56 | 11.869 | 10% | 505.1446
| TOS22/1_AT.N02.023.020 | 023 - Accessori portati, trainati o azionati da trattore o motrice per l'esecuzione di opere forestali 020 - Rimorchio con ruote motrici, con portata di 7000 Kg, lunghezza di area di carico fino a 3 metri e larghezza di 2 metri con gru con portata lorda di 500 - 1000 Kg azionata dalla presa di potenza del trattore. | ora | 42.56 | 7.139 | 10% | 303.8358
| TOS22/1_AT.N02.101.002 | 101 - Consumo carburante agevolato, oli e altri materiali per mezzi di trasporto ecc. per l'esecuzione di opere agricole 002 - oneri carburante per nolo a freddo mezzi trasporto, con motrice da 75 a 150 HP | ora | 42.56 | 13.832 | 14.14% | 588.6899
| TOS22/1_AT | [5 empty] | 1699.319
| TOS22/1_RU.M05.001.001 | 001 - Operaio forestale, sopra i mille metri 001 - 5° livello - specializzato super | ora | 42.56 | 16.58 | 0% | 705.6448
| TOS22/1_RU.M05.001.002 | 001 - Operaio forestale, sopra i mille metri 002 - 4° livello - specializzato | ora | 64 | 15.71 | 0% | 1005.44
| TOS22/1_RU.M05.001.004 | 001 - Operaio forestale, sopra i mille metri 004 - 2° livello - qualificato | ora | 85.12 | 14.79 | 0% | 1258.9248
| TOS22/1_RU | [5 empty] | 2970.0096
|  | Sommano euro (A) |  |  |  | 4.73% | 4669.3286
|  | Spese generali (B) |  | 16% | di (A) |  | 747.0926
|  | Di cui Oneri di sicurezza afferenti all'impresa |  | 2.5% | di (B) |  | 18.6773
|  | Utili di impresa (C) |  | 10% | di (A + B) |  | 541.6421
|  | TOTALE (A + B + C) euro / ha |  |  |  | 4.73% | 5958.0633
|  | Incidenza manodopera |  | 49.85% |  |  | 2970.0096
Analisi | Codice dettaglio | Voce/Articolo | Unità di misura | Quantità | Prezzo unitario | Scostamento % su anno 2022 | Importo
TOS22/1_22.L01.009.002 OPERE FORESTALI: I prezzi sono relativi alla realizzazione di interventi selvicolturali e/o di miglioramento e realizzazione di infrastrutture in ambito forestale. INTERVENTI DI UTILIZZAZIONE FORESTALE: interventi selvicolturali quali: tagli intercalari (sfollo, diradamenti, spalcature), di utilizzazione, di miglioramento dei boschi esistenti, di avviamento all'alto fusto, nonché le operazioni di allestimento ed esbosco del materiale legnoso. Gli interventi sono effettuati su 3 classi di pendenza definite come segue: I classe 0-20%, II classe 20-40% e III classe >40%. Dove non specificato il materiale di risulta è sistemato in loco nei modi previsti dal regolamento forestale e i relativi costi sono compresi nelle singole operazioni. Sfolli come da regolamento forestale comprensivo di abbattimento, allestimento esbosco fino al piazzale di raccolta e sistemazione della ramaglia con distanza media di esbosco superiore a 1000 metri, escluso cippatura. Sfollo su II e III classe, massa asportata inferiore a 300q/ha, esbosco effettuato con verricello | TOS22/1_AT.N01.015.070 | 015 - Attrezzature per la realizzazione e manutenzione del verde 070 - Motosega completa di catena dentata, con motore a scoppio, con barra da 45 cm - 1 mese | ora | 64 | 1.2856 | 10% | 82.2803
| TOS22/1_AT.N01.101.914 | 101 - Consumo carburante agevolato, oli e altri materiali per macchine operatrici (escluso macchine movimento terra) per l'esecuzione di opere agricole 914 - per motoseghe | ora | 64 | 3.4276 | 34.95% | 219.3683
| TOS22/1_AT.N02.014.031 | 014 - Autocarri, motocarri e trattori (MTT=Massa totale a terra, Pu Portata utile) 031 - Trattore gommato con potenza da 75 a 150 HP completo di presa di potenza, impianto distribuzione idraulica e sollevatore ed attacchi per attrezzature (nolo a freddo), nolo mensile. | ora | 39 | 11.869 | 10% | 462.891
| TOS22/1_AT.N02.023.017 | 023 - Accessori portati, trainati o azionati da trattore o motrice per l'esecuzione di opere forestali 017 - Verricello forestale idraulico azionato dalla presa di potenza del trattore con forza di trazione massima di 4500 Kg con diametro fune di circa 9 mm | ora | 39 | 3.597 | 10% | 140.283
| TOS22/1_AT.N02.101.002 | 101 - Consumo carburante agevolato, oli e altri materiali per mezzi di trasporto ecc. per l'esecuzione di opere agricole 002 - oneri carburante per nolo a freddo mezzi trasporto, con motrice da 75 a 150 HP | ora | 39 | 13.832 | 14.14% | 539.448
| TOS22/1_AT | [5 empty] | 1444.2706
| TOS22/1_RU.M05.001.001 | 001 - Operaio forestale, sopra i mille metri 001 - 5° livello - specializzato super | ora | 39 | 16.58 | 0% | 646.62
| TOS22/1_RU.M05.001.002 | 001 - Operaio forestale, sopra i mille metri 002 - 4° livello - specializzato | ora | 64 | 15.71 | 0% | 1005.44
| TOS22/1_RU.M05.001.004 | 001 - Operaio forestale, sopra i mille metri 004 - 2° livello - qualificato | ora | 78 | 14.79 | 0% | 1153.62
| TOS22/1_RU | [5 empty] | 2805.68
|  | Sommano euro (A) |  |  |  | 4.58% | 4249.9506
|  | Spese generali (B) |  | 16% | di (A) |  | 679.9921
|  | Di cui Oneri di sicurezza afferenti all'impresa |  | 2.5% | di (B) |  | 16.9998
|  | Utili di impresa (C) |  | 10% | di (A + B) |  | 492.9943
|  | TOTALE (A + B + C) euro / ha |  |  |  | 4.58% | 5422.937
|  | Incidenza manodopera |  | 51.74% |  |  | 2805.68
Analisi | Codice dettaglio | Voce/Articolo | Unità di misura | Quantità | Prezzo unitario | Scostamento % su anno 2022 | Importo
TOS22/1_22.L01.010.001 OPERE FORESTALI: I prezzi sono relativi alla realizzazione di interventi selvicolturali e/o di miglioramento e realizzazione di infrastrutture in ambito forestale. INTERVENTI DI UTILIZZAZIONE FORESTALE: interventi selvicolturali quali: tagli intercalari (sfollo, diradamenti, spalcature), di utilizzazione, di miglioramento dei boschi esistenti, di avviamento all'alto fusto, nonché le operazioni di allestimento ed esbosco del materiale legnoso. Gli interventi sono effettuati su 3 classi di pendenza definite come segue: I classe 0-20%, II classe 20-40% e III classe >40%. Dove non specificato il materiale di risulta è sistemato in loco nei modi previsti dal regolamento forestale e i relativi costi sono compresi nelle singole operazioni. Diradamenti selettivi in perticaia per interventi dal 25 al 40% del numero delle piante, per popolamenti con massa inferiore a 550 mc, comprensivo di taglio allestimento esbosco fino al piazzale di raccolta e sistemazione della ramaglia con distanza media di esbosco fino a 500 metri, come da regolamento forestale. di conifere e latifoglie su I classe di pendenza esbosco effettuato con rimorchio. | TOS22/1_AT.N01.015.070 | 015 - Attrezzature per la realizzazione e manutenzione del verde 070 - Motosega completa di catena dentata, con motore a scoppio, con barra da 45 cm - 1 mese | ora | 152.24 | 1.2856 | 10% | 195.7243
| TOS22/1_AT.N01.101.914 | 101 - Consumo carburante agevolato, oli e altri materiali per macchine operatrici (escluso macchine movimento terra) per l'esecuzione di opere agricole 914 - per motoseghe | ora | 152.24 | 3.4276 | 34.95% | 521.8224
| TOS22/1_AT.N02.014.031 | 014 - Autocarri, motocarri e trattori (MTT=Massa totale a terra, Pu Portata utile) 031 - Trattore gommato con potenza da 75 a 150 HP completo di presa di potenza, impianto distribuzione idraulica e sollevatore ed attacchi per attrezzature (nolo a freddo), nolo mensile. | ora | 40 | 11.869 | 10% | 474.76
| TOS22/1_AT.N02.023.021 | 023 - Accessori portati, trainati o azionati da trattore o motrice per l'esecuzione di opere forestali 021 - Rimorchio con ruote motrici portata di 9000 Kg, lunghezza di area di carico fino a 3,5 metri e larghezza di 2 metri con gru con portata lorda di 750 -1500 Kg azionata dalla presa di potenza del trattore | ora | 40 | 9.614 | 10% | 384.56
| TOS22/1_AT.N02.101.002 | 101 - Consumo carburante agevolato, oli e altri materiali per mezzi di trasporto ecc. per l'esecuzione di opere agricole 002 - oneri carburante per nolo a freddo mezzi trasporto, con motrice da 75 a 150 HP | ora | 40 | 13.832 | 14.14% | 553.28
| TOS22/1_AT | [5 empty] | 2130.1467
| TOS22/1_RU.M05.001.001 | 001 - Operaio forestale, sopra i mille metri 001 - 5° livello - specializzato super | ora | 40 | 16.58 | 0% | 663.2
| TOS22/1_RU.M05.001.002 | 001 - Operaio forestale, sopra i mille metri 002 - 4° livello - specializzato | ora | 152.24 | 15.71 | 0% | 2391.6904
| TOS22/1_RU.M05.001.004 | 001 - Operaio forestale, sopra i mille metri 004 - 2° livello - qualificato | ora | 10 | 14.79 | 0% | 147.9
| TOS22/1_RU | [5 empty] | 3202.7904
|  | Sommano euro (A) |  |  |  | 5.95% | 5332.9371
|  | Spese generali (B) |  | 16% | di (A) |  | 853.2699
|  | Di cui Oneri di sicurezza afferenti all'impresa |  | 2.5% | di (B) |  | 21.3317
|  | Utili di impresa (C) |  | 10% | di (A + B) |  | 618.6207
|  | TOTALE (A + B + C) euro / ha |  |  |  | 5.95% | 6804.8277
|  | Incidenza manodopera |  | 47.07% |  |  | 3202.7904
Analisi | Codice dettaglio | Voce/Articolo | Unità di misura | Quantità | Prezzo unitario | Scostamento % su anno 2022 | Importo
TOS22/1_22.L01.010.002 OPERE FORESTALI: I prezzi sono relativi alla realizzazione di interventi selvicolturali e/o di miglioramento e realizzazione di infrastrutture in ambito forestale. INTERVENTI DI UTILIZZAZIONE FORESTALE: interventi selvicolturali quali: tagli intercalari (sfollo, diradamenti, spalcature), di utilizzazione, di miglioramento dei boschi esistenti, di avviamento all'alto fusto, nonché le operazioni di allestimento ed esbosco del materiale legnoso. Gli interventi sono effettuati su 3 classi di pendenza definite come segue: I classe 0-20%, II classe 20-40% e III classe >40%. Dove non specificato il materiale di risulta è sistemato in loco nei modi previsti dal regolamento forestale e i relativi costi sono compresi nelle singole operazioni. Diradamenti selettivi in perticaia per interventi dal 25 al 40% del numero delle piante, per popolamenti con massa inferiore a 550 mc, comprensivo di taglio allestimento esbosco fino al piazzale di raccolta e sistemazione della ramaglia con distanza media di esbosco fino a 500 metri, come da regolamento forestale. di latifoglie su II classe di pendenza esbosco effettuato con gabbie | TOS22/1_AT.N01.015.070 | 015 - Attrezzature per la realizzazione e manutenzione del verde 070 - Motosega completa di catena dentata, con motore a scoppio, con barra da 45 cm - 1 mese | ora | 159.85 | 1.2856 | 10% | 205.508
| TOS22/1_AT.N01.101.914 | 101 - Consumo carburante agevolato, oli e altri materiali per macchine operatrici (escluso macchine movimento terra) per l'esecuzione di opere agricole 914 - per motoseghe | ora | 159.85 | 3.4276 | 34.95% | 547.9067
| TOS22/1_AT.N02.014.031 | 014 - Autocarri, motocarri e trattori (MTT=Massa totale a terra, Pu Portata utile) 031 - Trattore gommato con potenza da 75 a 150 HP completo di presa di potenza, impianto distribuzione idraulica e sollevatore ed attacchi per attrezzature (nolo a freddo), nolo mensile. | ora | 40.5 | 11.869 | 10% | 480.6945
| TOS22/1_AT.N02.023.001 | 023 - Accessori portati, trainati o azionati da trattore o motrice per l'esecuzione di opere forestali 001 - Gabbia posteriore, per esbosco con trattore, per legname depezzato a 1 metro di lunghezza, da montare sul sollevatore e puntone idraulico per lo scarico, con capacità di 4 mst (metri steri) | ora | 40.5 | 0.3795 | 15% | 15.3697
| TOS22/1_AT.N02.023.002 | 023 - Accessori portati, trainati o azionati da trattore o motrice per l'esecuzione di opere forestali 002 - Gabbia anteriore per esbosco con trattore, per legname depezzato a 1 metro di lunghezza, da montare sul sollevatore anteriore o su un caricatore anteriore, con capacità di 2 mst (metri steri) | ora | 40.5 | 0.3565 | 15% | 14.4383
| TOS22/1_AT.N02.101.002 | 101 - Consumo carburante agevolato, oli e altri materiali per mezzi di trasporto ecc. per l'esecuzione di opere agricole 002 - oneri carburante per nolo a freddo mezzi trasporto, con motrice da 75 a 150 HP | ora | 40.5 | 13.832 | 14.14% | 560.196
| TOS22/1_AT | [5 empty] | 1824.1131
| TOS22/1_RU.M05.001.001 | 001 - Operaio forestale, sopra i mille metri 001 - 5° livello - specializzato super | ora | 40.5 | 16.58 | 0% | 671.49
| TOS22/1_RU.M05.001.002 | 001 - Operaio forestale, sopra i mille metri 002 - 4° livello - specializzato | ora | 159.85 | 15.71 | 0% | 2511.2435
| TOS22/1_RU.M05.001.004 | 001 - Operaio forestale, sopra i mille metri 004 - 2° livello - qualificato | ora | 27 | 14.79 | 0% | 399.33
| TOS22/1_RU | [5 empty] | 3582.0635
|  | Sommano euro (A) |  |  |  | 5.41% | 5406.1766
|  | Spese generali (B) |  | 16% | di (A) |  | 864.9883
|  | Di cui Oneri di sicurezza afferenti all'impresa |  | 2.5% | di (B) |  | 21.6247
|  | Utili di impresa (C) |  | 10% | di (A + B) |  | 627.1165
|  | TOTALE (A + B + C) euro / ha |  |  |  | 5.41% | 6898.2814
|  | Incidenza manodopera |  | 51.93% |  |  | 3582.0635
Analisi | Codice dettaglio | Voce/Articolo | Unità di misura | Quantità | Prezzo unitario | Scostamento % su anno 2022 | Importo
TOS22/1_22.L01.010.003 OPERE FORESTALI: I prezzi sono relativi alla realizzazione di interventi selvicolturali e/o di miglioramento e realizzazione di infrastrutture in ambito forestale. INTERVENTI DI UTILIZZAZIONE FORESTALE: interventi selvicolturali quali: tagli intercalari (sfollo, diradamenti, spalcature), di utilizzazione, di miglioramento dei boschi esistenti, di avviamento all'alto fusto, nonché le operazioni di allestimento ed esbosco del materiale legnoso. Gli interventi sono effettuati su 3 classi di pendenza definite come segue: I classe 0-20%, II classe 20-40% e III classe >40%. Dove non specificato il materiale di risulta è sistemato in loco nei modi previsti dal regolamento forestale e i relativi costi sono compresi nelle singole operazioni. Diradamenti selettivi in perticaia per interventi dal 25 al 40% del numero delle piante, per popolamenti con massa inferiore a 550 mc, comprensivo di taglio allestimento esbosco fino al piazzale di raccolta e sistemazione della ramaglia con distanza media di esbosco fino a 500 metri, come da regolamento forestale. di conifere su II classe di pendenza esbosco effettuato con verricello | TOS22/1_AT.N01.015.070 | 015 - Attrezzature per la realizzazione e manutenzione del verde 070 - Motosega completa di catena dentata, con motore a scoppio, con barra da 45 cm - 1 mese | ora | 167.46 | 1.2856 | 10% | 215.2916
| TOS22/1_AT.N01.101.914 | 101 - Consumo carburante agevolato, oli e altri materiali per macchine operatrici (escluso macchine movimento terra) per l'esecuzione di opere agricole 914 - per motoseghe | ora | 167.46 | 3.4276 | 34.95% | 573.9909
| TOS22/1_AT.N02.014.031 | 014 - Autocarri, motocarri e trattori (MTT=Massa totale a terra, Pu Portata utile) 031 - Trattore gommato con potenza da 75 a 150 HP completo di presa di potenza, impianto distribuzione idraulica e sollevatore ed attacchi per attrezzature (nolo a freddo), nolo mensile. | ora | 50 | 11.869 | 10% | 593.45
| TOS22/1_AT.N02.023.018 | 023 - Accessori portati, trainati o azionati da trattore o motrice per l'esecuzione di opere forestali 018 - Verricello forestale idraulico azionato dalla presa di potenza del trattore con forza di trazione massima di 5500 Kg con diametro fune di circa 10 mm | ora | 50 | 3.696 | 10% | 184.8
| TOS22/1_AT.N02.101.002 | 101 - Consumo carburante agevolato, oli e altri materiali per mezzi di trasporto ecc. per l'esecuzione di opere agricole 002 - oneri carburante per nolo a freddo mezzi trasporto, con motrice da 75 a 150 HP | ora | 50 | 13.832 | 14.14% | 691.6
| TOS22/1_AT | [5 empty] | 2259.1325
| TOS22/1_RU.M05.001.001 | 001 - Operaio forestale, sopra i mille metri 001 - 5° livello - specializzato super | ora | 50 | 16.58 | 0% | 829
| TOS22/1_RU.M05.001.002 | 001 - Operaio forestale, sopra i mille metri 002 - 4° livello - specializzato | ora | 167.46 | 15.71 | 0% | 2630.7966
| TOS22/1_RU.M05.001.004 | 001 - Operaio forestale, sopra i mille metri 004 - 2° livello - qualificato | ora | 100 | 14.79 | 0% | 1479
| TOS22/1_RU | [5 empty] | 4938.7966
|  | Sommano euro (A) |  |  |  | 4.72% | 7197.9291
|  | Spese generali (B) |  | 16% | di (A) |  | 1151.6687
|  | Di cui Oneri di sicurezza afferenti all'impresa |  | 2.5% | di (B) |  | 28.7917
|  | Utili di impresa (C) |  | 10% | di (A + B) |  | 834.9598
|  | TOTALE (A + B + C) euro / ha |  |  |  | 4.72% | 9184.5576
|  | Incidenza manodopera |  | 53.77% |  |  | 4938.7966
Analisi | Codice dettaglio | Voce/Articolo | Unità di misura | Quantità | Prezzo unitario | Scostamento % su anno 2022 | Importo
TOS22/1_22.L01.010.004 OPERE FORESTALI: I prezzi sono relativi alla realizzazione di interventi selvicolturali e/o di miglioramento e realizzazione di infrastrutture in ambito forestale. INTERVENTI DI UTILIZZAZIONE FORESTALE: interventi selvicolturali quali: tagli intercalari (sfollo, diradamenti, spalcature), di utilizzazione, di miglioramento dei boschi esistenti, di avviamento all'alto fusto, nonché le operazioni di allestimento ed esbosco del materiale legnoso. Gli interventi sono effettuati su 3 classi di pendenza definite come segue: I classe 0-20%, II classe 20-40% e III classe >40%. Dove non specificato il materiale di risulta è sistemato in loco nei modi previsti dal regolamento forestale e i relativi costi sono compresi nelle singole operazioni. Diradamenti selettivi in perticaia per interventi dal 25 al 40% del numero delle piante, per popolamenti con massa inferiore a 550 mc, comprensivo di taglio allestimento esbosco fino al piazzale di raccolta e sistemazione della ramaglia con distanza media di esbosco fino a 500 metri, come da regolamento forestale. di conifere e latifoglie su III classe di pendenza esbosco effettuato con verricello | TOS22/1_AT.N01.015.070 | 015 - Attrezzature per la realizzazione e manutenzione del verde 070 - Motosega completa di catena dentata, con motore a scoppio, con barra da 45 cm - 1 mese | ora | 152.24 | 1.2856 | 10% | 195.7243
| TOS22/1_AT.N01.101.914 | 101 - Consumo carburante agevolato, oli e altri materiali per macchine operatrici (escluso macchine movimento terra) per l'esecuzione di opere agricole 914 - per motoseghe | ora | 152.24 | 3.4276 | 34.95% | 521.8224
| TOS22/1_AT.N02.014.031 | 014 - Autocarri, motocarri e trattori (MTT=Massa totale a terra, Pu Portata utile) 031 - Trattore gommato con potenza da 75 a 150 HP completo di presa di potenza, impianto distribuzione idraulica e sollevatore ed attacchi per attrezzature (nolo a freddo), nolo mensile. | ora | 52 | 11.869 | 10% | 617.188
| TOS22/1_AT.N02.023.018 | 023 - Accessori portati, trainati o azionati da trattore o motrice per l'esecuzione di opere forestali 018 - Verricello forestale idraulico azionato dalla presa di potenza del trattore con forza di trazione massima di 5500 Kg con diametro fune di circa 10 mm | ora | 52 | 3.696 | 10% | 192.192
| TOS22/1_AT.N02.101.002 | 101 - Consumo carburante agevolato, oli e altri materiali per mezzi di trasporto ecc. per l'esecuzione di opere agricole 002 - oneri carburante per nolo a freddo mezzi trasporto, con motrice da 75 a 150 HP | ora | 52 | 13.832 | 14.14% | 719.264
| TOS22/1_AT | [5 empty] | 2246.1907
| TOS22/1_RU.M05.001.001 | 001 - Operaio forestale, sopra i mille metri 001 - 5° livello - specializzato super | ora | 52 | 16.58 | 0% | 862.16
| TOS22/1_RU.M05.001.002 | 001 - Operaio forestale, sopra i mille metri 002 - 4° livello - specializzato | ora | 152.24 | 15.71 | 0% | 2391.6904
| TOS22/1_RU.M05.001.004 | 001 - Operaio forestale, sopra i mille metri 004 - 2° livello - qualificato | ora | 104 | 14.79 | 0% | 1538.16
| TOS22/1_RU | [5 empty] | 4792.0104
|  | Sommano euro (A) |  |  |  | 4.69% | 7038.2011
|  | Spese generali (B) |  | 16% | di (A) |  | 1126.1122
|  | Di cui Oneri di sicurezza afferenti all'impresa |  | 2.5% | di (B) |  | 28.1528
|  | Utili di impresa (C) |  | 10% | di (A + B) |  | 816.4313
|  | TOTALE (A + B + C) euro / ha |  |  |  | 4.69% | 8980.7446
|  | Incidenza manodopera |  | 53.36% |  |  | 4792.0104
Analisi | Codice dettaglio | Voce/Articolo | Unità di misura | Quantità | Prezzo unitario | Scostamento % su anno 2022 | Importo
TOS22/1_22.L01.010.005 OPERE FORESTALI: I prezzi sono relativi alla realizzazione di interventi selvicolturali e/o di miglioramento e realizzazione di infrastrutture in ambito forestale. INTERVENTI DI UTILIZZAZIONE FORESTALE: interventi selvicolturali quali: tagli intercalari (sfollo, diradamenti, spalcature), di utilizzazione, di miglioramento dei boschi esistenti, di avviamento all'alto fusto, nonché le operazioni di allestimento ed esbosco del materiale legnoso. Gli interventi sono effettuati su 3 classi di pendenza definite come segue: I classe 0-20%, II classe 20-40% e III classe >40%. Dove non specificato il materiale di risulta è sistemato in loco nei modi previsti dal regolamento forestale e i relativi costi sono compresi nelle singole operazioni. Diradamenti selettivi in perticaia per interventi dal 25 al 40% del numero delle piante, per popolamenti con massa inferiore a 550 mc, comprensivo di taglio allestimento esbosco fino al piazzale di raccolta e sistemazione della ramaglia con distanza media di esbosco fino a 500 metri, come da regolamento forestale. di conifere e latifoglie su III classe di pendenza esbosco effettuato con tipologie diverse di teleferica | TOS22/1_AT.N01.015.070 | 015 - Attrezzature per la realizzazione e manutenzione del verde 070 - Motosega completa di catena dentata, con motore a scoppio, con barra da 45 cm - 1 mese | ora | 152.24 | 1.2856 | 10% | 195.7243
| TOS22/1_AT.N01.017.001 | 017 - Macchine operatrici ed attrezzature per le operazioni forestali 001 - Impianto a fune teleferica con stazione motrice mobile, azionata presa di potenza trattore, per esbosco su distanze massime di 600-800 metri, diametro fune portante 16mm, potenza di tiro fino a 3 tonnellate | ora | 80 | 20.6991 | 9% | 1655.928
| TOS22/1_AT.N01.017.003 | 017 - Macchine operatrici ed attrezzature per le operazioni forestali 003 - Carrello per esbosco con teleferica con portata massima 1500-2500 Kg. Funzionamento a gravità - esbosco verso monte, comando automatico standard ad inversione movimento, con alloggiamento per l'utilizzo di fune portante di diametro compreso fra 14 e 28 mm e di fune traente di diametro compreso fra 8 e 14 mm. | ora | 80 | 3.6515 | 9% | 292.12
| TOS22/1_AT.N01.101.914 | 101 - Consumo carburante agevolato, oli e altri materiali per macchine operatrici (escluso macchine movimento terra) per l'esecuzione di opere agricole 914 - per motoseghe | ora | 152.24 | 3.4276 | 34.95% | 521.8224
| TOS22/1_AT.N02.014.031 | 014 - Autocarri, motocarri e trattori (MTT=Massa totale a terra, Pu Portata utile) 031 - Trattore gommato con potenza da 75 a 150 HP completo di presa di potenza, impianto distribuzione idraulica e sollevatore ed attacchi per attrezzature (nolo a freddo), nolo mensile. | ora | 80 | 11.869 | 10% | 949.52
| TOS22/1_AT.N02.101.002 | 101 - Consumo carburante agevolato, oli e altri materiali per mezzi di trasporto ecc. per l'esecuzione di opere agricole 002 - oneri carburante per nolo a freddo mezzi trasporto, con motrice da 75 a 150 HP | ora | 80 | 13.832 | 14.14% | 1106.56
| TOS22/1_AT | [5 empty] | 4721.6747
| TOS22/1_RU.M05.001.001 | 001 - Operaio forestale, sopra i mille metri 001 - 5° livello - specializzato super | ora | 80 | 16.58 | 0% | 1326.4
| TOS22/1_RU.M05.001.002 | 001 - Operaio forestale, sopra i mille metri 002 - 4° livello - specializzato | ora | 152.24 | 15.71 | 0% | 2391.6904
| TOS22/1_RU.M05.001.004 | 001 - Operaio forestale, sopra i mille metri 004 - 2° livello - qualificato | ora | 160 | 14.79 | 0% | 2366.4
| TOS22/1_RU | [5 empty] | 6084.4904
|  | Sommano euro (A) |  |  |  | 5.23% | 10806.1651
|  | Spese generali (B) |  | 16% | di (A) |  | 1728.9864
|  | Di cui Oneri di sicurezza afferenti all'impresa |  | 2.5% | di (B) |  | 43.2247
|  | Utili di impresa (C) |  | 10% | di (A + B) |  | 1253.5151
|  | TOTALE (A + B + C) euro / ha |  |  |  | 5.23% | 13788.6667
|  | Incidenza manodopera |  | 44.13% |  |  | 6084.4904
Analisi | Codice dettaglio | Voce/Articolo | Unità di misura | Quantità | Prezzo unitario | Scostamento % su anno 2022 | Importo
TOS22/1_22.L01.010.006 OPERE FORESTALI: I prezzi sono relativi alla realizzazione di interventi selvicolturali e/o di miglioramento e realizzazione di infrastrutture in ambito forestale. INTERVENTI DI UTILIZZAZIONE FORESTALE: interventi selvicolturali quali: tagli intercalari (sfollo, diradamenti, spalcature), di utilizzazione, di miglioramento dei boschi esistenti, di avviamento all'alto fusto, nonché le operazioni di allestimento ed esbosco del materiale legnoso. Gli interventi sono effettuati su 3 classi di pendenza definite come segue: I classe 0-20%, II classe 20-40% e III classe >40%. Dove non specificato il materiale di risulta è sistemato in loco nei modi previsti dal regolamento forestale e i relativi costi sono compresi nelle singole operazioni. Diradamenti selettivi in perticaia per interventi dal 25 al 40% del numero delle piante, per popolamenti con massa inferiore a 550 mc, comprensivo di taglio allestimento esbosco fino al piazzale di raccolta e sistemazione della ramaglia con distanza media di esbosco fino a 500 metri, come da regolamento forestale. di conifere su I e II classe di pendenza, abbattimento, allestimento ed esbosco effettuato con harvester e forwarder | TOS22/1_AT.N01.017.020 | 017 - Macchine operatrici ed attrezzature per le operazioni forestali 020 - Harvester con motore di 180-190 HP, sbraccio gru 8-10 metri comprensivo di testata | ora | 15 | 124.762 | 10% | 1871.43
| TOS22/1_AT.N01.017.025 | 017 - Macchine operatrici ed attrezzature per le operazioni forestali 025 - Forwarder con capacità di carico di circa 10000-11000 Kg, motore di 150 HP, sbraccio della gru 7-10 metri e forza di trazione 140 kN | ora | 10 | 75.251 | 10% | 752.51
| TOS22/1_AT.N01.101.902 | 101 - Consumo carburante agevolato, oli e altri materiali per macchine operatrici (escluso macchine movimento terra) per l'esecuzione di opere agricole 902 - per macchine operatrici -da 10.000 kg a 25.000 kg - oltre 126 CV | ora | 25 | 25.216 | 44.67% | 630.4
| TOS22/1_AT | [5 empty] | 3254.34
| TOS22/1_RU.M05.001.001 | 001 - Operaio forestale, sopra i mille metri 001 - 5° livello - specializzato super | ora | 15 | 16.58 | 0% | 248.7
| TOS22/1_RU.M05.001.001 | 001 - Operaio forestale, sopra i mille metri 001 - 5° livello - specializzato super | ora | 10 | 16.58 | 0% | 165.8
| TOS22/1_RU | [5 empty] | 414.5
|  | Sommano euro (A) |  |  |  | 13.39% | 3668.84
|  | Spese generali (B) |  | 16% | di (A) |  | 587.0144
|  | Di cui Oneri di sicurezza afferenti all'impresa |  | 2% | di (B) |  | 11.7403
|  | Utili di impresa (C) |  | 10% | di (A + B) |  | 425.5854
|  | TOTALE (A + B + C) euro / ha |  |  |  | 13.39% | 4681.4398
|  | Incidenza manodopera |  | 8.85% |  |  | 414.5
Analisi | Codice dettaglio | Voce/Articolo | Unità di misura | Quantità | Prezzo unitario | Scostamento % su anno 2022 | Importo
TOS22/1_22.L01.010.010 OPERE FORESTALI: I prezzi sono relativi alla realizzazione di interventi selvicolturali e/o di miglioramento e realizzazione di infrastrutture in ambito forestale. INTERVENTI DI UTILIZZAZIONE FORESTALE: interventi selvicolturali quali: tagli intercalari (sfollo, diradamenti, spalcature), di utilizzazione, di miglioramento dei boschi esistenti, di avviamento all'alto fusto, nonché le operazioni di allestimento ed esbosco del materiale legnoso. Gli interventi sono effettuati su 3 classi di pendenza definite come segue: I classe 0-20%, II classe 20-40% e III classe >40%. Dove non specificato il materiale di risulta è sistemato in loco nei modi previsti dal regolamento forestale e i relativi costi sono compresi nelle singole operazioni. Diradamenti selettivi in perticaia per interventi dal 25 al 40% del numero delle piante, per popolamenti con massa inferiore a 550 mc, comprensivo di taglio allestimento esbosco fino al piazzale di raccolta e sistemazione della ramaglia con distanza media di esbosco fino a 500 metri, come da regolamento forestale. di conifere e latifoglie su I classe di pendenza esbosco effettuato con verricello | TOS22/1_AT.N01.015.070 | 015 - Attrezzature per la realizzazione e manutenzione del verde 070 - Motosega completa di catena dentata, con motore a scoppio, con barra da 45 cm - 1 mese | ora | 159.49 | 1.2856 | 10% | 205.0451
| TOS22/1_AT.N01.101.914 | 101 - Consumo carburante agevolato, oli e altri materiali per macchine operatrici (escluso macchine movimento terra) per l'esecuzione di opere agricole 914 - per motoseghe | ora | 159.49 | 3.4276 | 34.95% | 546.6727
| TOS22/1_AT.N02.014.031 | 014 - Autocarri, motocarri e trattori (MTT=Massa totale a terra, Pu Portata utile) 031 - Trattore gommato con potenza da 75 a 150 HP completo di presa di potenza, impianto distribuzione idraulica e sollevatore ed attacchi per attrezzature (nolo a freddo), nolo mensile. | ora | 47.62 | 11.869 | 10% | 565.2018
| TOS22/1_AT.N02.023.016 | 023 - Accessori portati, trainati o azionati da trattore o motrice per l'esecuzione di opere forestali 016 - Verricello forestale meccanico azionato dalla presa di potenza del trattore con forza di trazione massima di 5000 Kg con diametro fune di circa 10 mm | ora | 47.62 | 3.366 | 10% | 160.2889
| TOS22/1_AT.N02.101.002 | 101 - Consumo carburante agevolato, oli e altri materiali per mezzi di trasporto ecc. per l'esecuzione di opere agricole 002 - oneri carburante per nolo a freddo mezzi trasporto, con motrice da 75 a 150 HP | ora | 47.62 | 13.832 | 14.14% | 658.6798
| TOS22/1_AT | [5 empty] | 2135.8884
| TOS22/1_RU.M05.001.001 | 001 - Operaio forestale, sopra i mille metri 001 - 5° livello - specializzato super | ora | 47.62 | 16.58 | 0% | 789.5396
| TOS22/1_RU.M05.001.002 | 001 - Operaio forestale, sopra i mille metri 002 - 4° livello - specializzato | ora | 159.49 | 15.71 | 0% | 2505.5879
| TOS22/1_RU.M05.001.004 | 001 - Operaio forestale, sopra i mille metri 004 - 2° livello - qualificato | ora | 95.24 | 14.79 | 0% | 1408.5996
| TOS22/1_RU | [5 empty] | 4703.7271
|  | Sommano euro (A) |  |  |  | 4.71% | 6839.6155
|  | Spese generali (B) |  | 16% | di (A) |  | 1094.3385
|  | Di cui Oneri di sicurezza afferenti all'impresa |  | 2.5% | di (B) |  | 27.3585
|  | Utili di impresa (C) |  | 10% | di (A + B) |  | 793.3954
|  | TOTALE (A + B + C) euro / ha |  |  |  | 4.71% | 8727.3494
|  | Incidenza manodopera |  | 53.9% |  |  | 4703.7271
Analisi | Codice dettaglio | Voce/Articolo | Unità di misura | Quantità | Prezzo unitario | Scostamento % su anno 2022 | Importo
TOS22/1_22.L01.011.001 OPERE FORESTALI: I prezzi sono relativi alla realizzazione di interventi selvicolturali e/o di miglioramento e realizzazione di infrastrutture in ambito forestale. INTERVENTI DI UTILIZZAZIONE FORESTALE: interventi selvicolturali quali: tagli intercalari (sfollo, diradamenti, spalcature), di utilizzazione, di miglioramento dei boschi esistenti, di avviamento all'alto fusto, nonché le operazioni di allestimento ed esbosco del materiale legnoso. Gli interventi sono effettuati su 3 classi di pendenza definite come segue: I classe 0-20%, II classe 20-40% e III classe >40%. Dove non specificato il materiale di risulta è sistemato in loco nei modi previsti dal regolamento forestale e i relativi costi sono compresi nelle singole operazioni. Diradamenti selettivi in perticaia per interventi dal 25 al 40% del numero delle piante comprensivo di taglio allestimento esbosco fino al piazzale di raccolta e sistemazione della ramaglia con distanza media di esbosco compresa fra i 500 e i 1000 metri, come da regolamento forestale. di conifere e latifoglie su I classe di pendenza esbosco effettuato con rimorchio | TOS22/1_AT.N01.015.070 | 015 - Attrezzature per la realizzazione e manutenzione del verde 070 - Motosega completa di catena dentata, con motore a scoppio, con barra da 45 cm - 1 mese | ora | 152.24 | 1.2856 | 10% | 195.7243
| TOS22/1_AT.N01.101.914 | 101 - Consumo carburante agevolato, oli e altri materiali per macchine operatrici (escluso macchine movimento terra) per l'esecuzione di opere agricole 914 - per motoseghe | ora | 152.24 | 3.4276 | 34.95% | 521.8224
| TOS22/1_AT.N02.014.031 | 014 - Autocarri, motocarri e trattori (MTT=Massa totale a terra, Pu Portata utile) 031 - Trattore gommato con potenza da 75 a 150 HP completo di presa di potenza, impianto distribuzione idraulica e sollevatore ed attacchi per attrezzature (nolo a freddo), nolo mensile. | ora | 49.76 | 11.869 | 10% | 590.6014
| TOS22/1_AT.N02.023.021 | 023 - Accessori portati, trainati o azionati da trattore o motrice per l'esecuzione di opere forestali 021 - Rimorchio con ruote motrici portata di 9000 Kg, lunghezza di area di carico fino a 3,5 metri e larghezza di 2 metri con gru con portata lorda di 750 -1500 Kg azionata dalla presa di potenza del trattore | ora | 49.76 | 9.614 | 10% | 478.3926
| TOS22/1_AT.N02.101.002 | 101 - Consumo carburante agevolato, oli e altri materiali per mezzi di trasporto ecc. per l'esecuzione di opere agricole 002 - oneri carburante per nolo a freddo mezzi trasporto, con motrice da 75 a 150 HP | ora | 49.76 | 13.832 | 14.14% | 688.2803
| TOS22/1_AT | [5 empty] | 2474.8211
| TOS22/1_RU.M05.001.001 | 001 - Operaio forestale, sopra i mille metri 001 - 5° livello - specializzato super | ora | 49.76 | 16.58 | 0% | 825.0208
| TOS22/1_RU.M05.001.002 | 001 - Operaio forestale, sopra i mille metri 002 - 4° livello - specializzato | ora | 152.24 | 15.71 | 0% | 2391.6904
| TOS22/1_RU.M05.001.004 | 001 - Operaio forestale, sopra i mille metri 004 - 2° livello - qualificato | ora | 12.44 | 14.79 | 0% | 183.9876
| TOS22/1_RU | [5 empty] | 3400.6988
|  | Sommano euro (A) |  |  |  | 6.05% | 5875.5199
|  | Spese generali (B) |  | 16% | di (A) |  | 940.0832
|  | Di cui Oneri di sicurezza afferenti all'impresa |  | 2.5% | di (B) |  | 23.5021
|  | Utili di impresa (C) |  | 10% | di (A + B) |  | 681.5603
|  | TOTALE (A + B + C) euro / ha |  |  |  | 6.05% | 7497.1634
|  | Incidenza manodopera |  | 45.36% |  |  | 3400.6988
Analisi | Codice dettaglio | Voce/Articolo | Unità di misura | Quantità | Prezzo unitario | Scostamento % su anno 2022 | Importo
TOS22/1_22.L01.011.002 OPERE FORESTALI: I prezzi sono relativi alla realizzazione di interventi selvicolturali e/o di miglioramento e realizzazione di infrastrutture in ambito forestale. INTERVENTI DI UTILIZZAZIONE FORESTALE: interventi selvicolturali quali: tagli intercalari (sfollo, diradamenti, spalcature), di utilizzazione, di miglioramento dei boschi esistenti, di avviamento all'alto fusto, nonché le operazioni di allestimento ed esbosco del materiale legnoso. Gli interventi sono effettuati su 3 classi di pendenza definite come segue: I classe 0-20%, II classe 20-40% e III classe >40%. Dove non specificato il materiale di risulta è sistemato in loco nei modi previsti dal regolamento forestale e i relativi costi sono compresi nelle singole operazioni. Diradamenti selettivi in perticaia per interventi dal 25 al 40% del numero delle piante comprensivo di taglio allestimento esbosco fino al piazzale di raccolta e sistemazione della ramaglia con distanza media di esbosco compresa fra i 500 e i 1000 metri, come da regolamento forestale. di conifere e latifoglie su I classe di pendenza esbosco effettuato con verricello | TOS22/1_AT.N01.015.070 | 015 - Attrezzature per la realizzazione e manutenzione del verde 070 - Motosega completa di catena dentata, con motore a scoppio, con barra da 45 cm - 1 mese | ora | 159.49 | 1.2856 | 10% | 205.0451
| TOS22/1_AT.N01.101.914 | 101 - Consumo carburante agevolato, oli e altri materiali per macchine operatrici (escluso macchine movimento terra) per l'esecuzione di opere agricole 914 - per motoseghe | ora | 159.49 | 3.4276 | 34.95% | 546.6727
| TOS22/1_AT.N02.014.031 | 014 - Autocarri, motocarri e trattori (MTT=Massa totale a terra, Pu Portata utile) 031 - Trattore gommato con potenza da 75 a 150 HP completo di presa di potenza, impianto distribuzione idraulica e sollevatore ed attacchi per attrezzature (nolo a freddo), nolo mensile. | ora | 60.95 | 11.869 | 10% | 723.4156
| TOS22/1_AT.N02.023.016 | 023 - Accessori portati, trainati o azionati da trattore o motrice per l'esecuzione di opere forestali 016 - Verricello forestale meccanico azionato dalla presa di potenza del trattore con forza di trazione massima di 5000 Kg con diametro fune di circa 10 mm | ora | 60.95 | 3.366 | 10% | 205.1577
| TOS22/1_AT.N02.101.002 | 101 - Consumo carburante agevolato, oli e altri materiali per mezzi di trasporto ecc. per l'esecuzione di opere agricole 002 - oneri carburante per nolo a freddo mezzi trasporto, con motrice da 75 a 150 HP | ora | 60.95 | 13.832 | 14.14% | 843.0604
| TOS22/1_AT | [5 empty] | 2523.3515
| TOS22/1_RU.M05.001.001 | 001 - Operaio forestale, sopra i mille metri 001 - 5° livello - specializzato super | ora | 60.95 | 16.58 | 0% | 1010.551
| TOS22/1_RU.M05.001.002 | 001 - Operaio forestale, sopra i mille metri 002 - 4° livello - specializzato | ora | 159.49 | 15.71 | 0% | 2505.5879
| TOS22/1_RU.M05.001.004 | 001 - Operaio forestale, sopra i mille metri 004 - 2° livello - qualificato | ora | 121.9 | 14.79 | 0% | 1802.901
| TOS22/1_RU | [5 empty] | 5319.0399
|  | Sommano euro (A) |  |  |  | 4.66% | 7842.3914
|  | Spese generali (B) |  | 16% | di (A) |  | 1254.7826
|  | Di cui Oneri di sicurezza afferenti all'impresa |  | 2.5% | di (B) |  | 31.3696
|  | Utili di impresa (C) |  | 10% | di (A + B) |  | 909.7174
|  | TOTALE (A + B + C) euro / ha |  |  |  | 4.66% | 10006.8914
|  | Incidenza manodopera |  | 53.15% |  |  | 5319.0399
Analisi | Codice dettaglio | Voce/Articolo | Unità di misura | Quantità | Prezzo unitario | Scostamento % su anno 2022 | Importo
TOS22/1_22.L01.011.003 OPERE FORESTALI: I prezzi sono relativi alla realizzazione di interventi selvicolturali e/o di miglioramento e realizzazione di infrastrutture in ambito forestale. INTERVENTI DI UTILIZZAZIONE FORESTALE: interventi selvicolturali quali: tagli intercalari (sfollo, diradamenti, spalcature), di utilizzazione, di miglioramento dei boschi esistenti, di avviamento all'alto fusto, nonché le operazioni di allestimento ed esbosco del materiale legnoso. Gli interventi sono effettuati su 3 classi di pendenza definite come segue: I classe 0-20%, II classe 20-40% e III classe >40%. Dove non specificato il materiale di risulta è sistemato in loco nei modi previsti dal regolamento forestale e i relativi costi sono compresi nelle singole operazioni. Diradamenti selettivi in perticaia per interventi dal 25 al 40% del numero delle piante comprensivo di taglio allestimento esbosco fino al piazzale di raccolta e sistemazione della ramaglia con distanza media di esbosco compresa fra i 500 e i 1000 metri, come da regolamento forestale. di latifoglie su II classe di pendenza esbosco effettuato con gabbie | TOS22/1_AT.N01.015.070 | 015 - Attrezzature per la realizzazione e manutenzione del verde 070 - Motosega completa di catena dentata, con motore a scoppio, con barra da 45 cm - 1 mese | ora | 159.85 | 1.2856 | 10% | 205.508
| TOS22/1_AT.N01.101.914 | 101 - Consumo carburante agevolato, oli e altri materiali per macchine operatrici (escluso macchine movimento terra) per l'esecuzione di opere agricole 914 - per motoseghe | ora | 159.85 | 3.4276 | 34.95% | 547.9067
| TOS22/1_AT.N02.014.031 | 014 - Autocarri, motocarri e trattori (MTT=Massa totale a terra, Pu Portata utile) 031 - Trattore gommato con potenza da 75 a 150 HP completo di presa di potenza, impianto distribuzione idraulica e sollevatore ed attacchi per attrezzature (nolo a freddo), nolo mensile. | ora | 55.5 | 11.869 | 10% | 658.7295
| TOS22/1_AT.N02.023.001 | 023 - Accessori portati, trainati o azionati da trattore o motrice per l'esecuzione di opere forestali 001 - Gabbia posteriore, per esbosco con trattore, per legname depezzato a 1 metro di lunghezza, da montare sul sollevatore e puntone idraulico per lo scarico, con capacità di 4 mst (metri steri) | ora | 55.5 | 0.3795 | 15% | 21.0622
| TOS22/1_AT.N02.023.002 | 023 - Accessori portati, trainati o azionati da trattore o motrice per l'esecuzione di opere forestali 002 - Gabbia anteriore per esbosco con trattore, per legname depezzato a 1 metro di lunghezza, da montare sul sollevatore anteriore o su un caricatore anteriore, con capacità di 2 mst (metri steri) | ora | 55.5 | 0.3565 | 15% | 19.7858
| TOS22/1_AT.N02.101.002 | 101 - Consumo carburante agevolato, oli e altri materiali per mezzi di trasporto ecc. per l'esecuzione di opere agricole 002 - oneri carburante per nolo a freddo mezzi trasporto, con motrice da 75 a 150 HP | ora | 55.5 | 13.832 | 14.14% | 767.676
| TOS22/1_AT | [5 empty] | 2220.6681
| TOS22/1_RU.M05.001.001 | 001 - Operaio forestale, sopra i mille metri 001 - 5° livello - specializzato super | ora | 55.5 | 16.58 | 0% | 920.19
| TOS22/1_RU.M05.001.002 | 001 - Operaio forestale, sopra i mille metri 002 - 4° livello - specializzato | ora | 159.85 | 15.71 | 0% | 2511.2435
| TOS22/1_RU.M05.001.004 | 001 - Operaio forestale, sopra i mille metri 004 - 2° livello - qualificato | ora | 37 | 14.79 | 0% | 547.23
| TOS22/1_RU | [5 empty] | 3978.6635
|  | Sommano euro (A) |  |  |  | 5.46% | 6199.3316
|  | Spese generali (B) |  | 16% | di (A) |  | 991.8931
|  | Di cui Oneri di sicurezza afferenti all'impresa |  | 2.5% | di (B) |  | 24.7973
|  | Utili di impresa (C) |  | 10% | di (A + B) |  | 719.1225
|  | TOTALE (A + B + C) euro / ha |  |  |  | 5.46% | 7910.3471
|  | Incidenza manodopera |  | 50.3% |  |  | 3978.6635
Analisi | Codice dettaglio | Voce/Articolo | Unità di misura | Quantità | Prezzo unitario | Scostamento % su anno 2022 | Importo
TOS22/1_22.L01.011.004 OPERE FORESTALI: I prezzi sono relativi alla realizzazione di interventi selvicolturali e/o di miglioramento e realizzazione di infrastrutture in ambito forestale. INTERVENTI DI UTILIZZAZIONE FORESTALE: interventi selvicolturali quali: tagli intercalari (sfollo, diradamenti, spalcature), di utilizzazione, di miglioramento dei boschi esistenti, di avviamento all'alto fusto, nonché le operazioni di allestimento ed esbosco del materiale legnoso. Gli interventi sono effettuati su 3 classi di pendenza definite come segue: I classe 0-20%, II classe 20-40% e III classe >40%. Dove non specificato il materiale di risulta è sistemato in loco nei modi previsti dal regolamento forestale e i relativi costi sono compresi nelle singole operazioni. Diradamenti selettivi in perticaia per interventi dal 25 al 40% del numero delle piante comprensivo di taglio allestimento esbosco fino al piazzale di raccolta e sistemazione della ramaglia con distanza media di esbosco compresa fra i 500 e i 1000 metri, come da regolamento forestale. di conifere su II classe di pendenza esbosco effettuato con verricello | TOS22/1_AT.N01.015.070 | 015 - Attrezzature per la realizzazione e manutenzione del verde 070 - Motosega completa di catena dentata, con motore a scoppio, con barra da 45 cm - 1 mese | ora | 167.46 | 1.2856 | 10% | 215.2916
| TOS22/1_AT.N01.101.914 | 101 - Consumo carburante agevolato, oli e altri materiali per macchine operatrici (escluso macchine movimento terra) per l'esecuzione di opere agricole 914 - per motoseghe | ora | 167.46 | 3.4276 | 34.95% | 573.9909
| TOS22/1_AT.N02.014.031 | 014 - Autocarri, motocarri e trattori (MTT=Massa totale a terra, Pu Portata utile) 031 - Trattore gommato con potenza da 75 a 150 HP completo di presa di potenza, impianto distribuzione idraulica e sollevatore ed attacchi per attrezzature (nolo a freddo), nolo mensile. | ora | 64 | 11.869 | 10% | 759.616
| TOS22/1_AT.N02.023.018 | 023 - Accessori portati, trainati o azionati da trattore o motrice per l'esecuzione di opere forestali 018 - Verricello forestale idraulico azionato dalla presa di potenza del trattore con forza di trazione massima di 5500 Kg con diametro fune di circa 10 mm | ora | 64 | 3.696 | 10% | 236.544
| TOS22/1_AT.N02.101.002 | 101 - Consumo carburante agevolato, oli e altri materiali per mezzi di trasporto ecc. per l'esecuzione di opere agricole 002 - oneri carburante per nolo a freddo mezzi trasporto, con motrice da 75 a 150 HP | ora | 64 | 13.832 | 14.14% | 885.248
| TOS22/1_AT | [5 empty] | 2670.6905
| TOS22/1_RU.M05.001.001 | 001 - Operaio forestale, sopra i mille metri 001 - 5° livello - specializzato super | ora | 64 | 16.58 | 0% | 1061.12
| TOS22/1_RU.M05.001.002 | 001 - Operaio forestale, sopra i mille metri 002 - 4° livello - specializzato | ora | 167.46 | 15.71 | 0% | 2630.7966
| TOS22/1_RU.M05.001.004 | 001 - Operaio forestale, sopra i mille metri 004 - 2° livello - qualificato | ora | 128 | 14.79 | 0% | 1893.12
| TOS22/1_RU | [5 empty] | 5585.0366
|  | Sommano euro (A) |  |  |  | 4.67% | 8255.7271
|  | Spese generali (B) |  | 16% | di (A) |  | 1320.9163
|  | Di cui Oneri di sicurezza afferenti all'impresa |  | 2.5% | di (B) |  | 33.0229
|  | Utili di impresa (C) |  | 10% | di (A + B) |  | 957.6644
|  | TOTALE (A + B + C) euro / ha |  |  |  | 4.67% | 10534.3078
|  | Incidenza manodopera |  | 53.02% |  |  | 5585.0366
Analisi | Codice dettaglio | Voce/Articolo | Unità di misura | Quantità | Prezzo unitario | Scostamento % su anno 2022 | Importo
TOS22/1_22.L01.011.005 OPERE FORESTALI: I prezzi sono relativi alla realizzazione di interventi selvicolturali e/o di miglioramento e realizzazione di infrastrutture in ambito forestale. INTERVENTI DI UTILIZZAZIONE FORESTALE: interventi selvicolturali quali: tagli intercalari (sfollo, diradamenti, spalcature), di utilizzazione, di miglioramento dei boschi esistenti, di avviamento all'alto fusto, nonché le operazioni di allestimento ed esbosco del materiale legnoso. Gli interventi sono effettuati su 3 classi di pendenza definite come segue: I classe 0-20%, II classe 20-40% e III classe >40%. Dove non specificato il materiale di risulta è sistemato in loco nei modi previsti dal regolamento forestale e i relativi costi sono compresi nelle singole operazioni. Diradamenti selettivi in perticaia per interventi dal 25 al 40% del numero delle piante comprensivo di taglio allestimento esbosco fino al piazzale di raccolta e sistemazione della ramaglia con distanza media di esbosco compresa fra i 500 e i 1000 metri, come da regolamento forestale. di conifere e latifoglie su III classe di pendenza esbosco effettuato con verricello | TOS22/1_AT.N01.015.070 | 015 - Attrezzature per la realizzazione e manutenzione del verde 070 - Motosega completa di catena dentata, con motore a scoppio, con barra da 45 cm - 1 mese | ora | 152.24 | 1.2856 | 10% | 195.7243
| TOS22/1_AT.N01.101.914 | 101 - Consumo carburante agevolato, oli e altri materiali per macchine operatrici (escluso macchine movimento terra) per l'esecuzione di opere agricole 914 - per motoseghe | ora | 152.24 | 3.4276 | 34.95% | 521.8224
| TOS22/1_AT.N02.014.031 | 014 - Autocarri, motocarri e trattori (MTT=Massa totale a terra, Pu Portata utile) 031 - Trattore gommato con potenza da 75 a 150 HP completo di presa di potenza, impianto distribuzione idraulica e sollevatore ed attacchi per attrezzature (nolo a freddo), nolo mensile. | ora | 65 | 11.869 | 10% | 771.485
| TOS22/1_AT.N02.023.018 | 023 - Accessori portati, trainati o azionati da trattore o motrice per l'esecuzione di opere forestali 018 - Verricello forestale idraulico azionato dalla presa di potenza del trattore con forza di trazione massima di 5500 Kg con diametro fune di circa 10 mm | ora | 65 | 3.696 | 10% | 240.24
| TOS22/1_AT.N02.101.002 | 101 - Consumo carburante agevolato, oli e altri materiali per mezzi di trasporto ecc. per l'esecuzione di opere agricole 002 - oneri carburante per nolo a freddo mezzi trasporto, con motrice da 75 a 150 HP | ora | 65 | 13.832 | 14.14% | 899.08
| TOS22/1_AT | [5 empty] | 2628.3517
| TOS22/1_RU.M05.001.001 | 001 - Operaio forestale, sopra i mille metri 001 - 5° livello - specializzato super | ora | 65 | 16.58 | 0% | 1077.7
| TOS22/1_RU.M05.001.002 | 001 - Operaio forestale, sopra i mille metri 002 - 4° livello - specializzato | ora | 152.24 | 15.71 | 0% | 2391.6904
| TOS22/1_RU.M05.001.004 | 001 - Operaio forestale, sopra i mille metri 004 - 2° livello - qualificato | ora | 130 | 14.79 | 0% | 1922.7
| TOS22/1_RU | [5 empty] | 5392.0904
|  | Sommano euro (A) |  |  |  | 4.65% | 8020.4421
|  | Spese generali (B) |  | 16% | di (A) |  | 1283.2707
|  | Di cui Oneri di sicurezza afferenti all'impresa |  | 2.5% | di (B) |  | 32.0818
|  | Utili di impresa (C) |  | 10% | di (A + B) |  | 930.3713
|  | TOTALE (A + B + C) euro / ha |  |  |  | 4.65% | 10234.0841
|  | Incidenza manodopera |  | 52.69% |  |  | 5392.0904
Analisi | Codice dettaglio | Voce/Articolo | Unità di misura | Quantità | Prezzo unitario | Scostamento % su anno 2022 | Importo
TOS22/1_22.L01.011.006 OPERE FORESTALI: I prezzi sono relativi alla realizzazione di interventi selvicolturali e/o di miglioramento e realizzazione di infrastrutture in ambito forestale. INTERVENTI DI UTILIZZAZIONE FORESTALE: interventi selvicolturali quali: tagli intercalari (sfollo, diradamenti, spalcature), di utilizzazione, di miglioramento dei boschi esistenti, di avviamento all'alto fusto, nonché le operazioni di allestimento ed esbosco del materiale legnoso. Gli interventi sono effettuati su 3 classi di pendenza definite come segue: I classe 0-20%, II classe 20-40% e III classe >40%. Dove non specificato il materiale di risulta è sistemato in loco nei modi previsti dal regolamento forestale e i relativi costi sono compresi nelle singole operazioni. Diradamenti selettivi in perticaia per interventi dal 25 al 40% del numero delle piante comprensivo di taglio allestimento esbosco fino al piazzale di raccolta e sistemazione della ramaglia con distanza media di esbosco compresa fra i 500 e i 1000 metri, come da regolamento forestale. di conifere e latifoglie su III classe di pendenza esbosco effettuato con tipologie diverse di teleferica | TOS22/1_AT.N01.015.070 | 015 - Attrezzature per la realizzazione e manutenzione del verde 070 - Motosega completa di catena dentata, con motore a scoppio, con barra da 45 cm - 1 mese | ora | 152.24 | 1.2856 | 10% | 195.7243
| TOS22/1_AT.N01.017.001 | 017 - Macchine operatrici ed attrezzature per le operazioni forestali 001 - Impianto a fune teleferica con stazione motrice mobile, azionata presa di potenza trattore, per esbosco su distanze massime di 600-800 metri, diametro fune portante 16mm, potenza di tiro fino a 3 tonnellate | ora | 100 | 20.6991 | 9% | 2069.91
| TOS22/1_AT.N01.017.003 | 017 - Macchine operatrici ed attrezzature per le operazioni forestali 003 - Carrello per esbosco con teleferica con portata massima 1500-2500 Kg. Funzionamento a gravità - esbosco verso monte, comando automatico standard ad inversione movimento, con alloggiamento per l'utilizzo di fune portante di diametro compreso fra 14 e 28 mm e di fune traente di diametro compreso fra 8 e 14 mm. | ora | 100 | 3.6515 | 9% | 365.15
| TOS22/1_AT.N01.101.914 | 101 - Consumo carburante agevolato, oli e altri materiali per macchine operatrici (escluso macchine movimento terra) per l'esecuzione di opere agricole 914 - per motoseghe | ora | 152.24 | 3.4276 | 34.95% | 521.8224
| TOS22/1_AT.N02.014.031 | 014 - Autocarri, motocarri e trattori (MTT=Massa totale a terra, Pu Portata utile) 031 - Trattore gommato con potenza da 75 a 150 HP completo di presa di potenza, impianto distribuzione idraulica e sollevatore ed attacchi per attrezzature (nolo a freddo), nolo mensile. | ora | 100 | 11.869 | 10% | 1186.9
| TOS22/1_AT.N02.101.002 | 101 - Consumo carburante agevolato, oli e altri materiali per mezzi di trasporto ecc. per l'esecuzione di opere agricole 002 - oneri carburante per nolo a freddo mezzi trasporto, con motrice da 75 a 150 HP | ora | 100 | 13.832 | 14.14% | 1383.2
| TOS22/1_AT | [5 empty] | 5722.7067
| TOS22/1_RU.M05.001.001 | 001 - Operaio forestale, sopra i mille metri 001 - 5° livello - specializzato super | ora | 100 | 16.58 | 0% | 1658
| TOS22/1_RU.M05.001.002 | 001 - Operaio forestale, sopra i mille metri 002 - 4° livello - specializzato | ora | 152.24 | 15.71 | 0% | 2391.6904
| TOS22/1_RU.M05.001.004 | 001 - Operaio forestale, sopra i mille metri 004 - 2° livello - qualificato | ora | 200 | 14.79 | 0% | 2958
| TOS22/1_RU | [5 empty] | 7007.6904
|  | Sommano euro (A) |  |  |  | 5.23% | 12730.3971
|  | Spese generali (B) |  | 16% | di (A) |  | 2036.8635
|  | Di cui Oneri di sicurezza afferenti all'impresa |  | 2.5% | di (B) |  | 50.9216
|  | Utili di impresa (C) |  | 10% | di (A + B) |  | 1476.7261
|  | TOTALE (A + B + C) euro / ha |  |  |  | 5.23% | 16243.9867
|  | Incidenza manodopera |  | 43.14% |  |  | 7007.6904
Analisi | Codice dettaglio | Voce/Articolo | Unità di misura | Quantità | Prezzo unitario | Scostamento % su anno 2022 | Importo
TOS22/1_22.L01.011.007 OPERE FORESTALI: I prezzi sono relativi alla realizzazione di interventi selvicolturali e/o di miglioramento e realizzazione di infrastrutture in ambito forestale. INTERVENTI DI UTILIZZAZIONE FORESTALE: interventi selvicolturali quali: tagli intercalari (sfollo, diradamenti, spalcature), di utilizzazione, di miglioramento dei boschi esistenti, di avviamento all'alto fusto, nonché le operazioni di allestimento ed esbosco del materiale legnoso. Gli interventi sono effettuati su 3 classi di pendenza definite come segue: I classe 0-20%, II classe 20-40% e III classe >40%. Dove non specificato il materiale di risulta è sistemato in loco nei modi previsti dal regolamento forestale e i relativi costi sono compresi nelle singole operazioni. Diradamenti selettivi in perticaia per interventi dal 25 al 40% del numero delle piante comprensivo di taglio allestimento esbosco fino al piazzale di raccolta e sistemazione della ramaglia con distanza media di esbosco compresa fra i 500 e i 1000 metri, come da regolamento forestale. di conifere su I e II classe di pendenza, abbattimento, allestimento ed esbosco effettuato con harvester e forwarder | TOS22/1_AT.N01.017.020 | 017 - Macchine operatrici ed attrezzature per le operazioni forestali 020 - Harvester con motore di 180-190 HP, sbraccio gru 8-10 metri comprensivo di testata | ora | 15 | 124.762 | 10% | 1871.43
| TOS22/1_AT.N01.017.025 | 017 - Macchine operatrici ed attrezzature per le operazioni forestali 025 - Forwarder con capacità di carico di circa 10000-11000 Kg, motore di 150 HP, sbraccio della gru 7-10 metri e forza di trazione 140 kN | ora | 12.53 | 75.251 | 10% | 942.895
| TOS22/1_AT.N01.101.902 | 101 - Consumo carburante agevolato, oli e altri materiali per macchine operatrici (escluso macchine movimento terra) per l'esecuzione di opere agricole 902 - per macchine operatrici -da 10.000 kg a 25.000 kg - oltre 126 CV | ora | 27.53 | 25.216 | 44.67% | 694.1965
| TOS22/1_AT | [5 empty] | 3508.5215
| TOS22/1_RU.M05.001.001 | 001 - Operaio forestale, sopra i mille metri 001 - 5° livello - specializzato super | ora | 15 | 16.58 | 0% | 248.7
| TOS22/1_RU.M05.001.001 | 001 - Operaio forestale, sopra i mille metri 001 - 5° livello - specializzato super | ora | 12.53 | 16.58 | 0% | 207.7474
| TOS22/1_RU | [5 empty] | 456.4474
|  | Sommano euro (A) |  |  |  | 13.45% | 3964.9689
|  | Spese generali (B) |  | 16% | di (A) |  | 634.395
|  | Di cui Oneri di sicurezza afferenti all'impresa |  | 2% | di (B) |  | 12.6879
|  | Utili di impresa (C) |  | 10% | di (A + B) |  | 459.9364
|  | TOTALE (A + B + C) euro / ha |  |  |  | 13.45% | 5059.3003
|  | Incidenza manodopera |  | 9.02% |  |  | 456.4474
Analisi | Codice dettaglio | Voce/Articolo | Unità di misura | Quantità | Prezzo unitario | Scostamento % su anno 2022 | Importo
TOS22/1_22.L01.012.001 OPERE FORESTALI: I prezzi sono relativi alla realizzazione di interventi selvicolturali e/o di miglioramento e realizzazione di infrastrutture in ambito forestale. INTERVENTI DI UTILIZZAZIONE FORESTALE: interventi selvicolturali quali: tagli intercalari (sfollo, diradamenti, spalcature), di utilizzazione, di miglioramento dei boschi esistenti, di avviamento all'alto fusto, nonché le operazioni di allestimento ed esbosco del materiale legnoso. Gli interventi sono effettuati su 3 classi di pendenza definite come segue: I classe 0-20%, II classe 20-40% e III classe >40%. Dove non specificato il materiale di risulta è sistemato in loco nei modi previsti dal regolamento forestale e i relativi costi sono compresi nelle singole operazioni. Diradamenti selettivi in perticaia per interventi dal 25 al 40% del numero delle piante comprensivo di taglio allestimento esbosco fino al piazzale di raccolta e sistemazione della ramaglia con distanza media di esbosco superiore ai 1000 metri, come da regolamento forestale. di conifere e latifoglie su I classe di pendenza esbosco effettuato con rimorchio | TOS22/1_AT.N01.015.070 | 015 - Attrezzature per la realizzazione e manutenzione del verde 070 - Motosega completa di catena dentata, con motore a scoppio, con barra da 45 cm - 1 mese | ora | 152.24 | 1.2856 | 10% | 195.7243
| TOS22/1_AT.N01.101.914 | 101 - Consumo carburante agevolato, oli e altri materiali per macchine operatrici (escluso macchine movimento terra) per l'esecuzione di opere agricole 914 - per motoseghe | ora | 152.24 | 3.4276 | 34.95% | 521.8224
| TOS22/1_AT.N02.014.031 | 014 - Autocarri, motocarri e trattori (MTT=Massa totale a terra, Pu Portata utile) 031 - Trattore gommato con potenza da 75 a 150 HP completo di presa di potenza, impianto distribuzione idraulica e sollevatore ed attacchi per attrezzature (nolo a freddo), nolo mensile. | ora | 60.88 | 11.869 | 10% | 722.5847
| TOS22/1_AT.N02.023.021 | 023 - Accessori portati, trainati o azionati da trattore o motrice per l'esecuzione di opere forestali 021 - Rimorchio con ruote motrici portata di 9000 Kg, lunghezza di area di carico fino a 3,5 metri e larghezza di 2 metri con gru con portata lorda di 750 -1500 Kg azionata dalla presa di potenza del trattore | ora | 60.88 | 9.614 | 10% | 585.3003
| TOS22/1_AT.N02.101.002 | 101 - Consumo carburante agevolato, oli e altri materiali per mezzi di trasporto ecc. per l'esecuzione di opere agricole 002 - oneri carburante per nolo a freddo mezzi trasporto, con motrice da 75 a 150 HP | ora | 60.88 | 13.832 | 14.14% | 842.0922
| TOS22/1_AT | [5 empty] | 2867.5239
| TOS22/1_RU.M05.001.001 | 001 - Operaio forestale, sopra i mille metri 001 - 5° livello - specializzato super | ora | 60.88 | 16.58 | 0% | 1009.3904
| TOS22/1_RU.M05.001.002 | 001 - Operaio forestale, sopra i mille metri 002 - 4° livello - specializzato | ora | 152.24 | 15.71 | 0% | 2391.6904
| TOS22/1_RU.M05.001.004 | 001 - Operaio forestale, sopra i mille metri 004 - 2° livello - qualificato | ora | 15.22 | 14.79 | 0% | 225.1038
| TOS22/1_RU | [5 empty] | 3626.1846
|  | Sommano euro (A) |  |  |  | 6.15% | 6493.7085
|  | Spese generali (B) |  | 16% | di (A) |  | 1038.9934
|  | Di cui Oneri di sicurezza afferenti all'impresa |  | 2.5% | di (B) |  | 25.9748
|  | Utili di impresa (C) |  | 10% | di (A + B) |  | 753.2702
|  | TOTALE (A + B + C) euro / ha |  |  |  | 6.15% | 8285.9721
|  | Incidenza manodopera |  | 43.76% |  |  | 3626.1846
Analisi | Codice dettaglio | Voce/Articolo | Unità di misura | Quantità | Prezzo unitario | Scostamento % su anno 2022 | Importo
TOS22/1_22.L01.012.002 OPERE FORESTALI: I prezzi sono relativi alla realizzazione di interventi selvicolturali e/o di miglioramento e realizzazione di infrastrutture in ambito forestale. INTERVENTI DI UTILIZZAZIONE FORESTALE: interventi selvicolturali quali: tagli intercalari (sfollo, diradamenti, spalcature), di utilizzazione, di miglioramento dei boschi esistenti, di avviamento all'alto fusto, nonché le operazioni di allestimento ed esbosco del materiale legnoso. Gli interventi sono effettuati su 3 classi di pendenza definite come segue: I classe 0-20%, II classe 20-40% e III classe >40%. Dove non specificato il materiale di risulta è sistemato in loco nei modi previsti dal regolamento forestale e i relativi costi sono compresi nelle singole operazioni. Diradamenti selettivi in perticaia per interventi dal 25 al 40% del numero delle piante comprensivo di taglio allestimento esbosco fino al piazzale di raccolta e sistemazione della ramaglia con distanza media di esbosco superiore ai 1000 metri, come da regolamento forestale. di conifere e latifoglie su I classe di pendenza esbosco effettuato con verricello | TOS22/1_AT.N01.015.070 | 015 - Attrezzature per la realizzazione e manutenzione del verde 070 - Motosega completa di catena dentata, con motore a scoppio, con barra da 45 cm - 1 mese | ora | 159.49 | 1.2856 | 10% | 205.0451
| TOS22/1_AT.N01.101.914 | 101 - Consumo carburante agevolato, oli e altri materiali per macchine operatrici (escluso macchine movimento terra) per l'esecuzione di opere agricole 914 - per motoseghe | ora | 159.49 | 3.4276 | 34.95% | 546.6727
| TOS22/1_AT.N02.014.031 | 014 - Autocarri, motocarri e trattori (MTT=Massa totale a terra, Pu Portata utile) 031 - Trattore gommato con potenza da 75 a 150 HP completo di presa di potenza, impianto distribuzione idraulica e sollevatore ed attacchi per attrezzature (nolo a freddo), nolo mensile. | ora | 66.67 | 11.869 | 10% | 791.3062
| TOS22/1_AT.N02.023.018 | 023 - Accessori portati, trainati o azionati da trattore o motrice per l'esecuzione di opere forestali 018 - Verricello forestale idraulico azionato dalla presa di potenza del trattore con forza di trazione massima di 5500 Kg con diametro fune di circa 10 mm | ora | 66.67 | 3.696 | 10% | 246.4123
| TOS22/1_AT.N02.101.002 | 101 - Consumo carburante agevolato, oli e altri materiali per mezzi di trasporto ecc. per l'esecuzione di opere agricole 002 - oneri carburante per nolo a freddo mezzi trasporto, con motrice da 75 a 150 HP | ora | 66.67 | 13.832 | 14.14% | 922.1794
| TOS22/1_AT | [5 empty] | 2711.6158
| TOS22/1_RU.M05.001.001 | 001 - Operaio forestale, sopra i mille metri 001 - 5° livello - specializzato super | ora | 66.67 | 16.58 | 0% | 1105.3886
| TOS22/1_RU.M05.001.002 | 001 - Operaio forestale, sopra i mille metri 002 - 4° livello - specializzato | ora | 159.49 | 15.71 | 0% | 2505.5879
| TOS22/1_RU.M05.001.004 | 001 - Operaio forestale, sopra i mille metri 004 - 2° livello - qualificato | ora | 133.33 | 14.79 | 0% | 1971.9507
| TOS22/1_RU | [5 empty] | 5582.9272
|  | Sommano euro (A) |  |  |  | 4.65% | 8294.543
|  | Spese generali (B) |  | 16% | di (A) |  | 1327.1269
|  | Di cui Oneri di sicurezza afferenti all'impresa |  | 2.5% | di (B) |  | 33.1782
|  | Utili di impresa (C) |  | 10% | di (A + B) |  | 962.167
|  | TOTALE (A + B + C) euro / ha |  |  |  | 4.65% | 10583.8369
|  | Incidenza manodopera |  | 52.75% |  |  | 5582.9272
Analisi | Codice dettaglio | Voce/Articolo | Unità di misura | Quantità | Prezzo unitario | Scostamento % su anno 2022 | Importo
TOS22/1_22.L01.012.003 OPERE FORESTALI: I prezzi sono relativi alla realizzazione di interventi selvicolturali e/o di miglioramento e realizzazione di infrastrutture in ambito forestale. INTERVENTI DI UTILIZZAZIONE FORESTALE: interventi selvicolturali quali: tagli intercalari (sfollo, diradamenti, spalcature), di utilizzazione, di miglioramento dei boschi esistenti, di avviamento all'alto fusto, nonché le operazioni di allestimento ed esbosco del materiale legnoso. Gli interventi sono effettuati su 3 classi di pendenza definite come segue: I classe 0-20%, II classe 20-40% e III classe >40%. Dove non specificato il materiale di risulta è sistemato in loco nei modi previsti dal regolamento forestale e i relativi costi sono compresi nelle singole operazioni. Diradamenti selettivi in perticaia per interventi dal 25 al 40% del numero delle piante comprensivo di taglio allestimento esbosco fino al piazzale di raccolta e sistemazione della ramaglia con distanza media di esbosco superiore ai 1000 metri, come da regolamento forestale. di latifoglie su II classe di pendenza esbosco effettuato con gabbie | TOS22/1_AT.N01.015.070 | 015 - Attrezzature per la realizzazione e manutenzione del verde 070 - Motosega completa di catena dentata, con motore a scoppio, con barra da 45 cm - 1 mese | ora | 159.85 | 1.2856 | 10% | 205.508
| TOS22/1_AT.N01.101.914 | 101 - Consumo carburante agevolato, oli e altri materiali per macchine operatrici (escluso macchine movimento terra) per l'esecuzione di opere agricole 914 - per motoseghe | ora | 159.85 | 3.4276 | 34.95% | 547.9067
| TOS22/1_AT.N02.014.031 | 014 - Autocarri, motocarri e trattori (MTT=Massa totale a terra, Pu Portata utile) 031 - Trattore gommato con potenza da 75 a 150 HP completo di presa di potenza, impianto distribuzione idraulica e sollevatore ed attacchi per attrezzature (nolo a freddo), nolo mensile. | ora | 67.5 | 11.869 | 10% | 801.1575
| TOS22/1_AT.N02.023.001 | 023 - Accessori portati, trainati o azionati da trattore o motrice per l'esecuzione di opere forestali 001 - Gabbia posteriore, per esbosco con trattore, per legname depezzato a 1 metro di lunghezza, da montare sul sollevatore e puntone idraulico per lo scarico, con capacità di 4 mst (metri steri) | ora | 67.5 | 0.3795 | 15% | 25.6163
| TOS22/1_AT.N02.023.002 | 023 - Accessori portati, trainati o azionati da trattore o motrice per l'esecuzione di opere forestali 002 - Gabbia anteriore per esbosco con trattore, per legname depezzato a 1 metro di lunghezza, da montare sul sollevatore anteriore o su un caricatore anteriore, con capacità di 2 mst (metri steri) | ora | 67.5 | 0.3565 | 15% | 24.0637
| TOS22/1_AT.N02.101.002 | 101 - Consumo carburante agevolato, oli e altri materiali per mezzi di trasporto ecc. per l'esecuzione di opere agricole 002 - oneri carburante per nolo a freddo mezzi trasporto, con motrice da 75 a 150 HP | ora | 67.5 | 13.832 | 14.14% | 933.66
| TOS22/1_AT | [5 empty] | 2537.9121
| TOS22/1_RU.M05.001.001 | 001 - Operaio forestale, sopra i mille metri 001 - 5° livello - specializzato super | ora | 67.5 | 16.58 | 0% | 1119.15
| TOS22/1_RU.M05.001.002 | 001 - Operaio forestale, sopra i mille metri 002 - 4° livello - specializzato | ora | 159.85 | 15.71 | 0% | 2511.2435
| TOS22/1_RU.M05.001.004 | 001 - Operaio forestale, sopra i mille metri 004 - 2° livello - qualificato | ora | 47 | 14.79 | 0% | 695.13
| TOS22/1_RU | [5 empty] | 4325.5235
|  | Sommano euro (A) |  |  |  | 5.46% | 6863.4356
|  | Spese generali (B) |  | 16% | di (A) |  | 1098.1497
|  | Di cui Oneri di sicurezza afferenti all'impresa |  | 2.5% | di (B) |  | 27.4537
|  | Utili di impresa (C) |  | 10% | di (A + B) |  | 796.1585
|  | TOTALE (A + B + C) euro / ha |  |  |  | 5.46% | 8757.7439
|  | Incidenza manodopera |  | 49.39% |  |  | 4325.5235
Analisi | Codice dettaglio | Voce/Articolo | Unità di misura | Quantità | Prezzo unitario | Scostamento % su anno 2022 | Importo
TOS22/1_22.L01.012.004 OPERE FORESTALI: I prezzi sono relativi alla realizzazione di interventi selvicolturali e/o di miglioramento e realizzazione di infrastrutture in ambito forestale. INTERVENTI DI UTILIZZAZIONE FORESTALE: interventi selvicolturali quali: tagli intercalari (sfollo, diradamenti, spalcature), di utilizzazione, di miglioramento dei boschi esistenti, di avviamento all'alto fusto, nonché le operazioni di allestimento ed esbosco del materiale legnoso. Gli interventi sono effettuati su 3 classi di pendenza definite come segue: I classe 0-20%, II classe 20-40% e III classe >40%. Dove non specificato il materiale di risulta è sistemato in loco nei modi previsti dal regolamento forestale e i relativi costi sono compresi nelle singole operazioni. Diradamenti selettivi in perticaia per interventi dal 25 al 40% del numero delle piante comprensivo di taglio allestimento esbosco fino al piazzale di raccolta e sistemazione della ramaglia con distanza media di esbosco superiore ai 1000 metri, come da regolamento forestale. di conifere su II classe di pendenza esbosco effettuato con verricello | TOS22/1_AT.N01.015.070 | 015 - Attrezzature per la realizzazione e manutenzione del verde 070 - Motosega completa di catena dentata, con motore a scoppio, con barra da 45 cm - 1 mese | ora | 167.46 | 1.2856 | 10% | 215.2916
| TOS22/1_AT.N01.101.914 | 101 - Consumo carburante agevolato, oli e altri materiali per macchine operatrici (escluso macchine movimento terra) per l'esecuzione di opere agricole 914 - per motoseghe | ora | 167.46 | 3.4276 | 34.95% | 573.9909
| TOS22/1_AT.N02.014.031 | 014 - Autocarri, motocarri e trattori (MTT=Massa totale a terra, Pu Portata utile) 031 - Trattore gommato con potenza da 75 a 150 HP completo di presa di potenza, impianto distribuzione idraulica e sollevatore ed attacchi per attrezzature (nolo a freddo), nolo mensile. | ora | 70 | 11.869 | 10% | 830.83
| TOS22/1_AT.N02.023.018 | 023 - Accessori portati, trainati o azionati da trattore o motrice per l'esecuzione di opere forestali 018 - Verricello forestale idraulico azionato dalla presa di potenza del trattore con forza di trazione massima di 5500 Kg con diametro fune di circa 10 mm | ora | 70 | 3.696 | 10% | 258.72
| TOS22/1_AT.N02.101.002 | 101 - Consumo carburante agevolato, oli e altri materiali per mezzi di trasporto ecc. per l'esecuzione di opere agricole 002 - oneri carburante per nolo a freddo mezzi trasporto, con motrice da 75 a 150 HP | ora | 70 | 13.832 | 14.14% | 968.24
| TOS22/1_AT | [5 empty] | 2847.0725
| TOS22/1_RU.M05.001.001 | 001 - Operaio forestale, sopra i mille metri 001 - 5° livello - specializzato super | ora | 70 | 16.58 | 0% | 1160.6
| TOS22/1_RU.M05.001.002 | 001 - Operaio forestale, sopra i mille metri 002 - 4° livello - specializzato | ora | 167.46 | 15.71 | 0% | 2630.7966
| TOS22/1_RU.M05.001.004 | 001 - Operaio forestale, sopra i mille metri 004 - 2° livello - qualificato | ora | 140 | 14.79 | 0% | 2070.6
| TOS22/1_RU | [5 empty] | 5861.9966
|  | Sommano euro (A) |  |  |  | 4.65% | 8709.0691
|  | Spese generali (B) |  | 16% | di (A) |  | 1393.4511
|  | Di cui Oneri di sicurezza afferenti all'impresa |  | 2.5% | di (B) |  | 34.8363
|  | Utili di impresa (C) |  | 10% | di (A + B) |  | 1010.252
|  | TOTALE (A + B + C) euro / ha |  |  |  | 4.65% | 11112.7722
|  | Incidenza manodopera |  | 52.75% |  |  | 5861.9966
Analisi | Codice dettaglio | Voce/Articolo | Unità di misura | Quantità | Prezzo unitario | Scostamento % su anno 2022 | Importo
TOS22/1_22.L01.012.005 OPERE FORESTALI: I prezzi sono relativi alla realizzazione di interventi selvicolturali e/o di miglioramento e realizzazione di infrastrutture in ambito forestale. INTERVENTI DI UTILIZZAZIONE FORESTALE: interventi selvicolturali quali: tagli intercalari (sfollo, diradamenti, spalcature), di utilizzazione, di miglioramento dei boschi esistenti, di avviamento all'alto fusto, nonché le operazioni di allestimento ed esbosco del materiale legnoso. Gli interventi sono effettuati su 3 classi di pendenza definite come segue: I classe 0-20%, II classe 20-40% e III classe >40%. Dove non specificato il materiale di risulta è sistemato in loco nei modi previsti dal regolamento forestale e i relativi costi sono compresi nelle singole operazioni. Diradamenti selettivi in perticaia per interventi dal 25 al 40% del numero delle piante comprensivo di taglio allestimento esbosco fino al piazzale di raccolta e sistemazione della ramaglia con distanza media di esbosco superiore ai 1000 metri, come da regolamento forestale. di conifere e latifoglie su III classe di pendenza esbosco effettuato con verricello | TOS22/1_AT.N01.015.070 | 015 - Attrezzature per la realizzazione e manutenzione del verde 070 - Motosega completa di catena dentata, con motore a scoppio, con barra da 45 cm - 1 mese | ora | 152.24 | 1.2856 | 10% | 195.7243
| TOS22/1_AT.N01.101.914 | 101 - Consumo carburante agevolato, oli e altri materiali per macchine operatrici (escluso macchine movimento terra) per l'esecuzione di opere agricole 914 - per motoseghe | ora | 152.24 | 3.4276 | 34.95% | 521.8224
| TOS22/1_AT.N02.014.031 | 014 - Autocarri, motocarri e trattori (MTT=Massa totale a terra, Pu Portata utile) 031 - Trattore gommato con potenza da 75 a 150 HP completo di presa di potenza, impianto distribuzione idraulica e sollevatore ed attacchi per attrezzature (nolo a freddo), nolo mensile. | ora | 71 | 11.869 | 10% | 842.699
| TOS22/1_AT.N02.023.018 | 023 - Accessori portati, trainati o azionati da trattore o motrice per l'esecuzione di opere forestali 018 - Verricello forestale idraulico azionato dalla presa di potenza del trattore con forza di trazione massima di 5500 Kg con diametro fune di circa 10 mm | ora | 71 | 3.696 | 10% | 262.416
| TOS22/1_AT.N02.101.002 | 101 - Consumo carburante agevolato, oli e altri materiali per mezzi di trasporto ecc. per l'esecuzione di opere agricole 002 - oneri carburante per nolo a freddo mezzi trasporto, con motrice da 75 a 150 HP | ora | 71 | 13.832 | 14.14% | 982.072
| TOS22/1_AT | [5 empty] | 2804.7337
| TOS22/1_RU.M05.001.001 | 001 - Operaio forestale, sopra i mille metri 001 - 5° livello - specializzato super | ora | 71 | 16.58 | 0% | 1177.18
| TOS22/1_RU.M05.001.002 | 001 - Operaio forestale, sopra i mille metri 002 - 4° livello - specializzato | ora | 152.24 | 15.71 | 0% | 2391.6904
| TOS22/1_RU.M05.001.004 | 001 - Operaio forestale, sopra i mille metri 004 - 2° livello - qualificato | ora | 142 | 14.79 | 0% | 2100.18
| TOS22/1_RU | [5 empty] | 5669.0504
|  | Sommano euro (A) |  |  |  | 4.63% | 8473.7841
|  | Spese generali (B) |  | 16% | di (A) |  | 1355.8055
|  | Di cui Oneri di sicurezza afferenti all'impresa |  | 2.5% | di (B) |  | 33.8951
|  | Utili di impresa (C) |  | 10% | di (A + B) |  | 982.959
|  | TOTALE (A + B + C) euro / ha |  |  |  | 4.63% | 10812.5485
|  | Incidenza manodopera |  | 52.43% |  |  | 5669.0504
Analisi | Codice dettaglio | Voce/Articolo | Unità di misura | Quantità | Prezzo unitario | Scostamento % su anno 2022 | Importo
TOS22/1_22.L01.012.006 OPERE FORESTALI: I prezzi sono relativi alla realizzazione di interventi selvicolturali e/o di miglioramento e realizzazione di infrastrutture in ambito forestale. INTERVENTI DI UTILIZZAZIONE FORESTALE: interventi selvicolturali quali: tagli intercalari (sfollo, diradamenti, spalcature), di utilizzazione, di miglioramento dei boschi esistenti, di avviamento all'alto fusto, nonché le operazioni di allestimento ed esbosco del materiale legnoso. Gli interventi sono effettuati su 3 classi di pendenza definite come segue: I classe 0-20%, II classe 20-40% e III classe >40%. Dove non specificato il materiale di risulta è sistemato in loco nei modi previsti dal regolamento forestale e i relativi costi sono compresi nelle singole operazioni. Diradamenti selettivi in perticaia per interventi dal 25 al 40% del numero delle piante comprensivo di taglio allestimento esbosco fino al piazzale di raccolta e sistemazione della ramaglia con distanza media di esbosco superiore ai 1000 metri, come da regolamento forestale. di conifere su I e II classe di pendenza, abbattimento, allestimento ed esbosco effettuato con harvester e forwarder | TOS22/1_AT.N01.017.020 | 017 - Macchine operatrici ed attrezzature per le operazioni forestali 020 - Harvester con motore di 180-190 HP, sbraccio gru 8-10 metri comprensivo di testata | ora | 15 | 124.762 | 10% | 1871.43
| TOS22/1_AT.N01.017.025 | 017 - Macchine operatrici ed attrezzature per le operazioni forestali 025 - Forwarder con capacità di carico di circa 10000-11000 Kg, motore di 150 HP, sbraccio della gru 7-10 metri e forza di trazione 140 kN | ora | 15.44 | 75.251 | 10% | 1161.8754
| TOS22/1_AT.N01.101.902 | 101 - Consumo carburante agevolato, oli e altri materiali per macchine operatrici (escluso macchine movimento terra) per l'esecuzione di opere agricole 902 - per macchine operatrici -da 10.000 kg a 25.000 kg - oltre 126 CV | ora | 30.44 | 25.216 | 44.67% | 767.575
| TOS22/1_AT | [5 empty] | 3800.8805
| TOS22/1_RU.M05.001.001 | 001 - Operaio forestale, sopra i mille metri 001 - 5° livello - specializzato super | ora | 15.44 | 16.58 | 0% | 255.9952
| TOS22/1_RU.M05.001.001 | 001 - Operaio forestale, sopra i mille metri 001 - 5° livello - specializzato super | ora | 15 | 16.58 | 0% | 248.7
| TOS22/1_RU | [5 empty] | 504.6952
|  | Sommano euro (A) |  |  |  | 13.52% | 4305.5757
|  | Spese generali (B) |  | 16% | di (A) |  | 688.8921
|  | Di cui Oneri di sicurezza afferenti all'impresa |  | 2% | di (B) |  | 13.7778
|  | Utili di impresa (C) |  | 10% | di (A + B) |  | 499.4468
|  | TOTALE (A + B + C) euro / ha |  |  |  | 13.52% | 5493.9146
|  | Incidenza manodopera |  | 9.19% |  |  | 504.6952
Analisi | Codice dettaglio | Voce/Articolo | Unità di misura | Quantità | Prezzo unitario | Scostamento % su anno 2022 | Importo
TOS22/1_22.L01.013.001 OPERE FORESTALI: I prezzi sono relativi alla realizzazione di interventi selvicolturali e/o di miglioramento e realizzazione di infrastrutture in ambito forestale. INTERVENTI DI UTILIZZAZIONE FORESTALE: interventi selvicolturali quali: tagli intercalari (sfollo, diradamenti, spalcature), di utilizzazione, di miglioramento dei boschi esistenti, di avviamento all'alto fusto, nonché le operazioni di allestimento ed esbosco del materiale legnoso. Gli interventi sono effettuati su 3 classi di pendenza definite come segue: I classe 0-20%, II classe 20-40% e III classe >40%. Dove non specificato il materiale di risulta è sistemato in loco nei modi previsti dal regolamento forestale e i relativi costi sono compresi nelle singole operazioni. Diradamenti selettivi in fustaia per interventi dal 25 al 40% del numero delle piante comprensivo di taglio allestimento esbosco fino al piazzale di raccolta e sistemazione della ramaglia con distanza media di esbosco fino a 500 metri, come da regolamento forestale. di conifere e latifoglie su I classe di pendenza esbosco effettuato con rimorchio | TOS22/1_AT.N01.015.070 | 015 - Attrezzature per la realizzazione e manutenzione del verde 070 - Motosega completa di catena dentata, con motore a scoppio, con barra da 45 cm - 1 mese | ora | 184.16 | 1.2856 | 10% | 236.7616
| TOS22/1_AT.N01.101.914 | 101 - Consumo carburante agevolato, oli e altri materiali per macchine operatrici (escluso macchine movimento terra) per l'esecuzione di opere agricole 914 - per motoseghe | ora | 184.16 | 3.4276 | 34.95% | 631.2323
| TOS22/1_AT.N02.014.031 | 014 - Autocarri, motocarri e trattori (MTT=Massa totale a terra, Pu Portata utile) 031 - Trattore gommato con potenza da 75 a 150 HP completo di presa di potenza, impianto distribuzione idraulica e sollevatore ed attacchi per attrezzature (nolo a freddo), nolo mensile. | ora | 81.76 | 11.869 | 10% | 970.4094
| TOS22/1_AT.N02.023.021 | 023 - Accessori portati, trainati o azionati da trattore o motrice per l'esecuzione di opere forestali 021 - Rimorchio con ruote motrici portata di 9000 Kg, lunghezza di area di carico fino a 3,5 metri e larghezza di 2 metri con gru con portata lorda di 750 -1500 Kg azionata dalla presa di potenza del trattore | ora | 81.76 | 9.614 | 10% | 786.0406
| TOS22/1_AT.N02.101.002 | 101 - Consumo carburante agevolato, oli e altri materiali per mezzi di trasporto ecc. per l'esecuzione di opere agricole 002 - oneri carburante per nolo a freddo mezzi trasporto, con motrice da 75 a 150 HP | ora | 81.76 | 13.832 | 14.14% | 1130.9043
| TOS22/1_AT | [5 empty] | 3755.3484
| TOS22/1_RU.M05.001.001 | 001 - Operaio forestale, sopra i mille metri 001 - 5° livello - specializzato super | ora | 81.76 | 16.58 | 0% | 1355.5808
| TOS22/1_RU.M05.001.002 | 001 - Operaio forestale, sopra i mille metri 002 - 4° livello - specializzato | ora | 184.16 | 15.71 | 0% | 2893.1536
| TOS22/1_RU.M05.001.004 | 001 - Operaio forestale, sopra i mille metri 004 - 2° livello - qualificato | ora | 20.44 | 14.79 | 0% | 302.3076
| TOS22/1_RU | [5 empty] | 4551.042
|  | Sommano euro (A) |  |  |  | 6.2% | 8306.3904
|  | Spese generali (B) |  | 16% | di (A) |  | 1329.0225
|  | Di cui Oneri di sicurezza afferenti all'impresa |  | 2.5% | di (B) |  | 33.2256
|  | Utili di impresa (C) |  | 10% | di (A + B) |  | 963.5413
|  | TOTALE (A + B + C) euro / ha |  |  |  | 6.2% | 10598.9541
|  | Incidenza manodopera |  | 42.94% |  |  | 4551.042
Analisi | Codice dettaglio | Voce/Articolo | Unità di misura | Quantità | Prezzo unitario | Scostamento % su anno 2022 | Importo
TOS22/1_22.L01.013.002 OPERE FORESTALI: I prezzi sono relativi alla realizzazione di interventi selvicolturali e/o di miglioramento e realizzazione di infrastrutture in ambito forestale. INTERVENTI DI UTILIZZAZIONE FORESTALE: interventi selvicolturali quali: tagli intercalari (sfollo, diradamenti, spalcature), di utilizzazione, di miglioramento dei boschi esistenti, di avviamento all'alto fusto, nonché le operazioni di allestimento ed esbosco del materiale legnoso. Gli interventi sono effettuati su 3 classi di pendenza definite come segue: I classe 0-20%, II classe 20-40% e III classe >40%. Dove non specificato il materiale di risulta è sistemato in loco nei modi previsti dal regolamento forestale e i relativi costi sono compresi nelle singole operazioni. Diradamenti selettivi in fustaia per interventi dal 25 al 40% del numero delle piante comprensivo di taglio allestimento esbosco fino al piazzale di raccolta e sistemazione della ramaglia con distanza media di esbosco fino a 500 metri, come da regolamento forestale. di conifere e latifoglie su I classe di pendenza esbosco effettuato con verricello | TOS22/1_AT.N01.015.070 | 015 - Attrezzature per la realizzazione e manutenzione del verde 070 - Motosega completa di catena dentata, con motore a scoppio, con barra da 45 cm - 1 mese | ora | 192.93 | 1.2856 | 10% | 248.0366
| TOS22/1_AT.N01.101.914 | 101 - Consumo carburante agevolato, oli e altri materiali per macchine operatrici (escluso macchine movimento terra) per l'esecuzione di opere agricole 914 - per motoseghe | ora | 192.93 | 3.4276 | 34.95% | 661.2927
| TOS22/1_AT.N02.014.031 | 014 - Autocarri, motocarri e trattori (MTT=Massa totale a terra, Pu Portata utile) 031 - Trattore gommato con potenza da 75 a 150 HP completo di presa di potenza, impianto distribuzione idraulica e sollevatore ed attacchi per attrezzature (nolo a freddo), nolo mensile. | ora | 92.38 | 11.869 | 10% | 1096.4582
| TOS22/1_AT.N02.023.018 | 023 - Accessori portati, trainati o azionati da trattore o motrice per l'esecuzione di opere forestali 018 - Verricello forestale idraulico azionato dalla presa di potenza del trattore con forza di trazione massima di 5500 Kg con diametro fune di circa 10 mm | ora | 92.38 | 3.696 | 10% | 341.4365
| TOS22/1_AT.N02.101.002 | 101 - Consumo carburante agevolato, oli e altri materiali per mezzi di trasporto ecc. per l'esecuzione di opere agricole 002 - oneri carburante per nolo a freddo mezzi trasporto, con motrice da 75 a 150 HP | ora | 92.38 | 13.832 | 14.14% | 1277.8002
| TOS22/1_AT | [5 empty] | 3625.0241
| TOS22/1_RU.M05.001.001 | 001 - Operaio forestale, sopra i mille metri 001 - 5° livello - specializzato super | ora | 92.38 | 16.58 | 0% | 1531.6604
| TOS22/1_RU.M05.001.002 | 001 - Operaio forestale, sopra i mille metri 002 - 4° livello - specializzato | ora | 192.93 | 15.71 | 0% | 3030.9303
| TOS22/1_RU.M05.001.004 | 001 - Operaio forestale, sopra i mille metri 004 - 2° livello - qualificato | ora | 184.76 | 14.79 | 0% | 2732.6004
| TOS22/1_RU | [5 empty] | 7295.1911
|  | Sommano euro (A) |  |  |  | 4.63% | 10920.2152
|  | Spese generali (B) |  | 16% | di (A) |  | 1747.2344
|  | Di cui Oneri di sicurezza afferenti all'impresa |  | 2.5% | di (B) |  | 43.6809
|  | Utili di impresa (C) |  | 10% | di (A + B) |  | 1266.745
|  | TOTALE (A + B + C) euro / ha |  |  |  | 4.63% | 13934.1946
|  | Incidenza manodopera |  | 52.35% |  |  | 7295.1911
Analisi | Codice dettaglio | Voce/Articolo | Unità di misura | Quantità | Prezzo unitario | Scostamento % su anno 2022 | Importo
TOS22/1_22.L01.013.003 OPERE FORESTALI: I prezzi sono relativi alla realizzazione di interventi selvicolturali e/o di miglioramento e realizzazione di infrastrutture in ambito forestale. INTERVENTI DI UTILIZZAZIONE FORESTALE: interventi selvicolturali quali: tagli intercalari (sfollo, diradamenti, spalcature), di utilizzazione, di miglioramento dei boschi esistenti, di avviamento all'alto fusto, nonché le operazioni di allestimento ed esbosco del materiale legnoso. Gli interventi sono effettuati su 3 classi di pendenza definite come segue: I classe 0-20%, II classe 20-40% e III classe >40%. Dove non specificato il materiale di risulta è sistemato in loco nei modi previsti dal regolamento forestale e i relativi costi sono compresi nelle singole operazioni. Diradamenti selettivi in fustaia per interventi dal 25 al 40% del numero delle piante comprensivo di taglio allestimento esbosco fino al piazzale di raccolta e sistemazione della ramaglia con distanza media di esbosco fino a 500 metri, come da regolamento forestale. di latifoglie su II classe di pendenza esbosco effettuato con gabbie | TOS22/1_AT.N01.015.070 | 015 - Attrezzature per la realizzazione e manutenzione del verde 070 - Motosega completa di catena dentata, con motore a scoppio, con barra da 45 cm - 1 mese | ora | 193.37 | 1.2856 | 10% | 248.6023
| TOS22/1_AT.N01.101.914 | 101 - Consumo carburante agevolato, oli e altri materiali per macchine operatrici (escluso macchine movimento terra) per l'esecuzione di opere agricole 914 - per motoseghe | ora | 193.37 | 3.4276 | 34.95% | 662.8008
| TOS22/1_AT.N02.014.031 | 014 - Autocarri, motocarri e trattori (MTT=Massa totale a terra, Pu Portata utile) 031 - Trattore gommato con potenza da 75 a 150 HP completo di presa di potenza, impianto distribuzione idraulica e sollevatore ed attacchi per attrezzature (nolo a freddo), nolo mensile. | ora | 81 | 11.869 | 10% | 961.389
| TOS22/1_AT.N02.023.001 | 023 - Accessori portati, trainati o azionati da trattore o motrice per l'esecuzione di opere forestali 001 - Gabbia posteriore, per esbosco con trattore, per legname depezzato a 1 metro di lunghezza, da montare sul sollevatore e puntone idraulico per lo scarico, con capacità di 4 mst (metri steri) | ora | 81 | 0.3795 | 15% | 30.7395
| TOS22/1_AT.N02.023.002 | 023 - Accessori portati, trainati o azionati da trattore o motrice per l'esecuzione di opere forestali 002 - Gabbia anteriore per esbosco con trattore, per legname depezzato a 1 metro di lunghezza, da montare sul sollevatore anteriore o su un caricatore anteriore, con capacità di 2 mst (metri steri) | ora | 81 | 0.3565 | 15% | 28.8765
| TOS22/1_AT.N02.101.002 | 101 - Consumo carburante agevolato, oli e altri materiali per mezzi di trasporto ecc. per l'esecuzione di opere agricole 002 - oneri carburante per nolo a freddo mezzi trasporto, con motrice da 75 a 150 HP | ora | 81 | 13.832 | 14.14% | 1120.392
| TOS22/1_AT | [5 empty] | 3052.8001
| TOS22/1_RU.M05.001.001 | 001 - Operaio forestale, sopra i mille metri 001 - 5° livello - specializzato super | ora | 81 | 16.58 | 0% | 1342.98
| TOS22/1_RU.M05.001.002 | 001 - Operaio forestale, sopra i mille metri 002 - 4° livello - specializzato | ora | 193.37 | 15.71 | 0% | 3037.8427
| TOS22/1_RU.M05.001.004 | 001 - Operaio forestale, sopra i mille metri 004 - 2° livello - qualificato | ora | 54 | 14.79 | 0% | 798.66
| TOS22/1_RU | [5 empty] | 5179.4827
|  | Sommano euro (A) |  |  |  | 5.49% | 8232.2828
|  | Spese generali (B) |  | 16% | di (A) |  | 1317.1652
|  | Di cui Oneri di sicurezza afferenti all'impresa |  | 2.5% | di (B) |  | 32.9291
|  | Utili di impresa (C) |  | 10% | di (A + B) |  | 954.9448
|  | TOTALE (A + B + C) euro / ha |  |  |  | 5.49% | 10504.3928
|  | Incidenza manodopera |  | 49.31% |  |  | 5179.4827
Analisi | Codice dettaglio | Voce/Articolo | Unità di misura | Quantità | Prezzo unitario | Scostamento % su anno 2022 | Importo
TOS22/1_22.L01.013.004 OPERE FORESTALI: I prezzi sono relativi alla realizzazione di interventi selvicolturali e/o di miglioramento e realizzazione di infrastrutture in ambito forestale. INTERVENTI DI UTILIZZAZIONE FORESTALE: interventi selvicolturali quali: tagli intercalari (sfollo, diradamenti, spalcature), di utilizzazione, di miglioramento dei boschi esistenti, di avviamento all'alto fusto, nonché le operazioni di allestimento ed esbosco del materiale legnoso. Gli interventi sono effettuati su 3 classi di pendenza definite come segue: I classe 0-20%, II classe 20-40% e III classe >40%. Dove non specificato il materiale di risulta è sistemato in loco nei modi previsti dal regolamento forestale e i relativi costi sono compresi nelle singole operazioni. Diradamenti selettivi in fustaia per interventi dal 25 al 40% del numero delle piante comprensivo di taglio allestimento esbosco fino al piazzale di raccolta e sistemazione della ramaglia con distanza media di esbosco fino a 500 metri, come da regolamento forestale. di conifere su II classe di pendenza esbosco effettuato con verricello | TOS22/1_AT.N01.015.070 | 015 - Attrezzature per la realizzazione e manutenzione del verde 070 - Motosega completa di catena dentata, con motore a scoppio, con barra da 45 cm - 1 mese | ora | 202.576 | 1.2856 | 10% | 260.4378
| TOS22/1_AT.N01.101.914 | 101 - Consumo carburante agevolato, oli e altri materiali per macchine operatrici (escluso macchine movimento terra) per l'esecuzione di opere agricole 914 - per motoseghe | ora | 202.576 | 3.4276 | 34.95% | 694.3556
| TOS22/1_AT.N02.014.031 | 014 - Autocarri, motocarri e trattori (MTT=Massa totale a terra, Pu Portata utile) 031 - Trattore gommato con potenza da 75 a 150 HP completo di presa di potenza, impianto distribuzione idraulica e sollevatore ed attacchi per attrezzature (nolo a freddo), nolo mensile. | ora | 97 | 11.869 | 10% | 1151.293
| TOS22/1_AT.N02.023.018 | 023 - Accessori portati, trainati o azionati da trattore o motrice per l'esecuzione di opere forestali 018 - Verricello forestale idraulico azionato dalla presa di potenza del trattore con forza di trazione massima di 5500 Kg con diametro fune di circa 10 mm | ora | 97 | 3.696 | 10% | 358.512
| TOS22/1_AT.N02.101.002 | 101 - Consumo carburante agevolato, oli e altri materiali per mezzi di trasporto ecc. per l'esecuzione di opere agricole 002 - oneri carburante per nolo a freddo mezzi trasporto, con motrice da 75 a 150 HP | ora | 97 | 13.832 | 14.14% | 1341.704
| TOS22/1_AT | [5 empty] | 3806.3023
| TOS22/1_RU.M05.001.001 | 001 - Operaio forestale, sopra i mille metri 001 - 5° livello - specializzato super | ora | 97 | 16.58 | 0% | 1608.26
| TOS22/1_RU.M05.001.002 | 001 - Operaio forestale, sopra i mille metri 002 - 4° livello - specializzato | ora | 202.576 | 15.71 | 0% | 3182.469
| TOS22/1_RU.M05.001.004 | 001 - Operaio forestale, sopra i mille metri 004 - 2° livello - qualificato | ora | 194 | 14.79 | 0% | 2869.26
| TOS22/1_RU | [5 empty] | 7659.989
|  | Sommano euro (A) |  |  |  | 4.63% | 11466.2913
|  | Spese generali (B) |  | 16% | di (A) |  | 1834.6066
|  | Di cui Oneri di sicurezza afferenti all'impresa |  | 2.5% | di (B) |  | 45.8652
|  | Utili di impresa (C) |  | 10% | di (A + B) |  | 1330.0898
|  | TOTALE (A + B + C) euro / ha |  |  |  | 4.63% | 14630.9877
|  | Incidenza manodopera |  | 52.35% |  |  | 7659.989
Analisi | Codice dettaglio | Voce/Articolo | Unità di misura | Quantità | Prezzo unitario | Scostamento % su anno 2022 | Importo
TOS22/1_22.L01.013.005 OPERE FORESTALI: I prezzi sono relativi alla realizzazione di interventi selvicolturali e/o di miglioramento e realizzazione di infrastrutture in ambito forestale. INTERVENTI DI UTILIZZAZIONE FORESTALE: interventi selvicolturali quali: tagli intercalari (sfollo, diradamenti, spalcature), di utilizzazione, di miglioramento dei boschi esistenti, di avviamento all'alto fusto, nonché le operazioni di allestimento ed esbosco del materiale legnoso. Gli interventi sono effettuati su 3 classi di pendenza definite come segue: I classe 0-20%, II classe 20-40% e III classe >40%. Dove non specificato il materiale di risulta è sistemato in loco nei modi previsti dal regolamento forestale e i relativi costi sono compresi nelle singole operazioni. Diradamenti selettivi in fustaia per interventi dal 25 al 40% del numero delle piante comprensivo di taglio allestimento esbosco fino al piazzale di raccolta e sistemazione della ramaglia con distanza media di esbosco fino a 500 metri, come da regolamento forestale. di conifere e latifoglie su III classe di pendenza esbosco effettuato con verricello | TOS22/1_AT.N01.015.070 | 015 - Attrezzature per la realizzazione e manutenzione del verde 070 - Motosega completa di catena dentata, con motore a scoppio, con barra da 45 cm - 1 mese | ora | 184.16 | 1.2856 | 10% | 236.7616
| TOS22/1_AT.N01.101.914 | 101 - Consumo carburante agevolato, oli e altri materiali per macchine operatrici (escluso macchine movimento terra) per l'esecuzione di opere agricole 914 - per motoseghe | ora | 184.16 | 3.4276 | 34.95% | 631.2323
| TOS22/1_AT.N02.014.031 | 014 - Autocarri, motocarri e trattori (MTT=Massa totale a terra, Pu Portata utile) 031 - Trattore gommato con potenza da 75 a 150 HP completo di presa di potenza, impianto distribuzione idraulica e sollevatore ed attacchi per attrezzature (nolo a freddo), nolo mensile. | ora | 99 | 11.869 | 10% | 1175.031
| TOS22/1_AT.N02.023.018 | 023 - Accessori portati, trainati o azionati da trattore o motrice per l'esecuzione di opere forestali 018 - Verricello forestale idraulico azionato dalla presa di potenza del trattore con forza di trazione massima di 5500 Kg con diametro fune di circa 10 mm | ora | 99 | 3.696 | 10% | 365.904
| TOS22/1_AT.N02.101.002 | 101 - Consumo carburante agevolato, oli e altri materiali per mezzi di trasporto ecc. per l'esecuzione di opere agricole 002 - oneri carburante per nolo a freddo mezzi trasporto, con motrice da 75 a 150 HP | ora | 99 | 13.832 | 14.14% | 1369.368
| TOS22/1_AT | [5 empty] | 3778.297
| TOS22/1_RU.M05.001.001 | 001 - Operaio forestale, sopra i mille metri 001 - 5° livello - specializzato super | ora | 99 | 16.58 | 0% | 1641.42
| TOS22/1_RU.M05.001.002 | 001 - Operaio forestale, sopra i mille metri 002 - 4° livello - specializzato | ora | 184.16 | 15.71 | 0% | 2893.1536
| TOS22/1_RU.M05.001.004 | 001 - Operaio forestale, sopra i mille metri 004 - 2° livello - qualificato | ora | 198 | 14.79 | 0% | 2928.42
| TOS22/1_RU | [5 empty] | 7462.9936
|  | Sommano euro (A) |  |  |  | 4.6% | 11241.2906
|  | Spese generali (B) |  | 16% | di (A) |  | 1798.6065
|  | Di cui Oneri di sicurezza afferenti all'impresa |  | 2.5% | di (B) |  | 44.9652
|  | Utili di impresa (C) |  | 10% | di (A + B) |  | 1303.9897
|  | TOTALE (A + B + C) euro / ha |  |  |  | 4.6% | 14343.8868
|  | Incidenza manodopera |  | 52.03% |  |  | 7462.9936
Analisi | Codice dettaglio | Voce/Articolo | Unità di misura | Quantità | Prezzo unitario | Scostamento % su anno 2022 | Importo
TOS22/1_22.L01.013.006 OPERE FORESTALI: I prezzi sono relativi alla realizzazione di interventi selvicolturali e/o di miglioramento e realizzazione di infrastrutture in ambito forestale. INTERVENTI DI UTILIZZAZIONE FORESTALE: interventi selvicolturali quali: tagli intercalari (sfollo, diradamenti, spalcature), di utilizzazione, di miglioramento dei boschi esistenti, di avviamento all'alto fusto, nonché le operazioni di allestimento ed esbosco del materiale legnoso. Gli interventi sono effettuati su 3 classi di pendenza definite come segue: I classe 0-20%, II classe 20-40% e III classe >40%. Dove non specificato il materiale di risulta è sistemato in loco nei modi previsti dal regolamento forestale e i relativi costi sono compresi nelle singole operazioni. Diradamenti selettivi in fustaia per interventi dal 25 al 40% del numero delle piante comprensivo di taglio allestimento esbosco fino al piazzale di raccolta e sistemazione della ramaglia con distanza media di esbosco fino a 500 metri, come da regolamento forestale. di conifere e latifoglie su III classe di pendenza esbosco effettuato con tipologie diverse di teleferica | TOS22/1_AT.N01.015.070 | 015 - Attrezzature per la realizzazione e manutenzione del verde 070 - Motosega completa di catena dentata, con motore a scoppio, con barra da 45 cm - 1 mese | ora | 184.16 | 1.2856 | 10% | 236.7616
| TOS22/1_AT.N01.017.002 | 017 - Macchine operatrici ed attrezzature per le operazioni forestali 002 - Impianto a fune teleferica con stazione motrice mobile, azionata presa di potenza trattore, per esbosco su distanze massime di 600-800 metri, diametro fune portante 20mm, potenza di tiro fino a 4,5 tonnellate | ora | 108 | 39.6215 | 9% | 4279.122
| TOS22/1_AT.N01.017.003 | 017 - Macchine operatrici ed attrezzature per le operazioni forestali 003 - Carrello per esbosco con teleferica con portata massima 1500-2500 Kg. Funzionamento a gravità - esbosco verso monte, comando automatico standard ad inversione movimento, con alloggiamento per l'utilizzo di fune portante di diametro compreso fra 14 e 28 mm e di fune traente di diametro compreso fra 8 e 14 mm. | ora | 108 | 3.6515 | 9% | 394.362
| TOS22/1_AT.N01.101.914 | 101 - Consumo carburante agevolato, oli e altri materiali per macchine operatrici (escluso macchine movimento terra) per l'esecuzione di opere agricole 914 - per motoseghe | ora | 184.16 | 3.4276 | 34.95% | 631.2323
| TOS22/1_AT.N02.014.031 | 014 - Autocarri, motocarri e trattori (MTT=Massa totale a terra, Pu Portata utile) 031 - Trattore gommato con potenza da 75 a 150 HP completo di presa di potenza, impianto distribuzione idraulica e sollevatore ed attacchi per attrezzature (nolo a freddo), nolo mensile. | ora | 108 | 11.869 | 10% | 1281.852
| TOS22/1_AT.N02.101.002 | 101 - Consumo carburante agevolato, oli e altri materiali per mezzi di trasporto ecc. per l'esecuzione di opere agricole 002 - oneri carburante per nolo a freddo mezzi trasporto, con motrice da 75 a 150 HP | ora | 108 | 13.832 | 14.14% | 1493.856
| TOS22/1_AT | [5 empty] | 8317.186
| TOS22/1_RU.M05.001.001 | 001 - Operaio forestale, sopra i mille metri 001 - 5° livello - specializzato super | ora | 108 | 16.58 | 0% | 1790.64
| TOS22/1_RU.M05.001.002 | 001 - Operaio forestale, sopra i mille metri 002 - 4° livello - specializzato | ora | 184.16 | 15.71 | 0% | 2893.1536
| TOS22/1_RU.M05.001.004 | 001 - Operaio forestale, sopra i mille metri 004 - 2° livello - qualificato | ora | 216 | 14.79 | 0% | 3194.64
| TOS22/1_RU | [5 empty] | 7878.4336
|  | Sommano euro (A) |  |  |  | 5.69% | 16195.6196
|  | Spese generali (B) |  | 16% | di (A) |  | 2591.2991
|  | Di cui Oneri di sicurezza afferenti all'impresa |  | 2.5% | di (B) |  | 64.7825
|  | Utili di impresa (C) |  | 10% | di (A + B) |  | 1878.6919
|  | TOTALE (A + B + C) euro / ha |  |  |  | 5.69% | 20665.6106
|  | Incidenza manodopera |  | 38.12% |  |  | 7878.4336
Analisi | Codice dettaglio | Voce/Articolo | Unità di misura | Quantità | Prezzo unitario | Scostamento % su anno 2022 | Importo
TOS22/1_22.L01.013.007 OPERE FORESTALI: I prezzi sono relativi alla realizzazione di interventi selvicolturali e/o di miglioramento e realizzazione di infrastrutture in ambito forestale. INTERVENTI DI UTILIZZAZIONE FORESTALE: interventi selvicolturali quali: tagli intercalari (sfollo, diradamenti, spalcature), di utilizzazione, di miglioramento dei boschi esistenti, di avviamento all'alto fusto, nonché le operazioni di allestimento ed esbosco del materiale legnoso. Gli interventi sono effettuati su 3 classi di pendenza definite come segue: I classe 0-20%, II classe 20-40% e III classe >40%. Dove non specificato il materiale di risulta è sistemato in loco nei modi previsti dal regolamento forestale e i relativi costi sono compresi nelle singole operazioni. Diradamenti selettivi in fustaia per interventi dal 25 al 40% del numero delle piante comprensivo di taglio allestimento esbosco fino al piazzale di raccolta e sistemazione della ramaglia con distanza media di esbosco fino a 500 metri, come da regolamento forestale. di conifere su I e II classe di pendenza, abbattimento, allestimento ed esbosco effettuato con harvester e forwarder | TOS22/1_AT.N01.017.020 | 017 - Macchine operatrici ed attrezzature per le operazioni forestali 020 - Harvester con motore di 180-190 HP, sbraccio gru 8-10 metri comprensivo di testata | ora | 18.14 | 124.762 | 10% | 2263.1827
| TOS22/1_AT.N01.017.025 | 017 - Macchine operatrici ed attrezzature per le operazioni forestali 025 - Forwarder con capacità di carico di circa 10000-11000 Kg, motore di 150 HP, sbraccio della gru 7-10 metri e forza di trazione 140 kN | ora | 20.45 | 75.251 | 10% | 1538.8829
| TOS22/1_AT.N01.101.902 | 101 - Consumo carburante agevolato, oli e altri materiali per macchine operatrici (escluso macchine movimento terra) per l'esecuzione di opere agricole 902 - per macchine operatrici -da 10.000 kg a 25.000 kg - oltre 126 CV | ora | 38.59 | 25.216 | 44.67% | 973.0854
| TOS22/1_AT | [5 empty] | 4775.1511
| TOS22/1_RU.M05.001.001 | 001 - Operaio forestale, sopra i mille metri 001 - 5° livello - specializzato super | ora | 18.14 | 16.58 | 0% | 300.7612
| TOS22/1_RU.M05.001.001 | 001 - Operaio forestale, sopra i mille metri 001 - 5° livello - specializzato super | ora | 20.45 | 16.58 | 0% | 339.061
| TOS22/1_RU | [5 empty] | 639.8222
|  | Sommano euro (A) |  |  |  | 13.55% | 5414.9733
|  | Spese generali (B) |  | 16% | di (A) |  | 866.3957
|  | Di cui Oneri di sicurezza afferenti all'impresa |  | 2% | di (B) |  | 17.3279
|  | Utili di impresa (C) |  | 10% | di (A + B) |  | 628.1369
|  | TOTALE (A + B + C) euro / ha |  |  |  | 13.55% | 6909.5059
|  | Incidenza manodopera |  | 9.26% |  |  | 639.8222
Analisi | Codice dettaglio | Voce/Articolo | Unità di misura | Quantità | Prezzo unitario | Scostamento % su anno 2022 | Importo
TOS22/1_22.L01.014.001 OPERE FORESTALI: I prezzi sono relativi alla realizzazione di interventi selvicolturali e/o di miglioramento e realizzazione di infrastrutture in ambito forestale. INTERVENTI DI UTILIZZAZIONE FORESTALE: interventi selvicolturali quali: tagli intercalari (sfollo, diradamenti, spalcature), di utilizzazione, di miglioramento dei boschi esistenti, di avviamento all'alto fusto, nonché le operazioni di allestimento ed esbosco del materiale legnoso. Gli interventi sono effettuati su 3 classi di pendenza definite come segue: I classe 0-20%, II classe 20-40% e III classe >40%. Dove non specificato il materiale di risulta è sistemato in loco nei modi previsti dal regolamento forestale e i relativi costi sono compresi nelle singole operazioni. Diradamenti selettivi in fustaia per interventi dal 25 al 40% del numero delle piante comprensivo di taglio allestimento esbosco fino al piazzale di raccolta e sistemazione della ramaglia con distanza media di esbosco compresa fra i 500 e i 1000 metri, come da regolamento forestale. di conifere e latifoglie su I classe di pendenza esbosco effettuato con rimorchio | TOS22/1_AT.N01.015.070 | 015 - Attrezzature per la realizzazione e manutenzione del verde 070 - Motosega completa di catena dentata, con motore a scoppio, con barra da 45 cm - 1 mese | ora | 184.16 | 1.2856 | 10% | 236.7616
| TOS22/1_AT.N01.101.914 | 101 - Consumo carburante agevolato, oli e altri materiali per macchine operatrici (escluso macchine movimento terra) per l'esecuzione di opere agricole 914 - per motoseghe | ora | 184.16 | 3.4276 | 34.95% | 631.2323
| TOS22/1_AT.N02.014.031 | 014 - Autocarri, motocarri e trattori (MTT=Massa totale a terra, Pu Portata utile) 031 - Trattore gommato con potenza da 75 a 150 HP completo di presa di potenza, impianto distribuzione idraulica e sollevatore ed attacchi per attrezzature (nolo a freddo), nolo mensile. | ora | 102.48 | 11.869 | 10% | 1216.3351
| TOS22/1_AT.N02.023.021 | 023 - Accessori portati, trainati o azionati da trattore o motrice per l'esecuzione di opere forestali 021 - Rimorchio con ruote motrici portata di 9000 Kg, lunghezza di area di carico fino a 3,5 metri e larghezza di 2 metri con gru con portata lorda di 750 -1500 Kg azionata dalla presa di potenza del trattore | ora | 102.48 | 9.614 | 10% | 985.2427
| TOS22/1_AT.N02.101.002 | 101 - Consumo carburante agevolato, oli e altri materiali per mezzi di trasporto ecc. per l'esecuzione di opere agricole 002 - oneri carburante per nolo a freddo mezzi trasporto, con motrice da 75 a 150 HP | ora | 102.48 | 13.832 | 14.14% | 1417.5034
| TOS22/1_AT | [5 empty] | 4487.0752
| TOS22/1_RU.M05.001.001 | 001 - Operaio forestale, sopra i mille metri 001 - 5° livello - specializzato super | ora | 102.48 | 16.58 | 0% | 1699.1184
| TOS22/1_RU.M05.001.002 | 001 - Operaio forestale, sopra i mille metri 002 - 4° livello - specializzato | ora | 184.16 | 15.71 | 0% | 2893.1536
| TOS22/1_RU.M05.001.004 | 001 - Operaio forestale, sopra i mille metri 004 - 2° livello - qualificato | ora | 25.62 | 14.79 | 0% | 378.9198
| TOS22/1_RU | [5 empty] | 4971.1918
|  | Sommano euro (A) |  |  |  | 6.3% | 9458.267
|  | Spese generali (B) |  | 16% | di (A) |  | 1513.3227
|  | Di cui Oneri di sicurezza afferenti all'impresa |  | 2.5% | di (B) |  | 37.8331
|  | Utili di impresa (C) |  | 10% | di (A + B) |  | 1097.159
|  | TOTALE (A + B + C) euro / ha |  |  |  | 6.3% | 12068.7486
|  | Incidenza manodopera |  | 41.19% |  |  | 4971.1918
Analisi | Codice dettaglio | Voce/Articolo | Unità di misura | Quantità | Prezzo unitario | Scostamento % su anno 2022 | Importo
TOS22/1_22.L01.014.002 OPERE FORESTALI: I prezzi sono relativi alla realizzazione di interventi selvicolturali e/o di miglioramento e realizzazione di infrastrutture in ambito forestale. INTERVENTI DI UTILIZZAZIONE FORESTALE: interventi selvicolturali quali: tagli intercalari (sfollo, diradamenti, spalcature), di utilizzazione, di miglioramento dei boschi esistenti, di avviamento all'alto fusto, nonché le operazioni di allestimento ed esbosco del materiale legnoso. Gli interventi sono effettuati su 3 classi di pendenza definite come segue: I classe 0-20%, II classe 20-40% e III classe >40%. Dove non specificato il materiale di risulta è sistemato in loco nei modi previsti dal regolamento forestale e i relativi costi sono compresi nelle singole operazioni. Diradamenti selettivi in fustaia per interventi dal 25 al 40% del numero delle piante comprensivo di taglio allestimento esbosco fino al piazzale di raccolta e sistemazione della ramaglia con distanza media di esbosco compresa fra i 500 e i 1000 metri, come da regolamento forestale. di conifere e latifoglie su I classe di pendenza esbosco effettuato con verricello | TOS22/1_AT.N01.015.070 | 015 - Attrezzature per la realizzazione e manutenzione del verde 070 - Motosega completa di catena dentata, con motore a scoppio, con barra da 45 cm - 1 mese | ora | 192.93 | 1.2856 | 10% | 248.0366
| TOS22/1_AT.N01.101.914 | 101 - Consumo carburante agevolato, oli e altri materiali per macchine operatrici (escluso macchine movimento terra) per l'esecuzione di opere agricole 914 - per motoseghe | ora | 192.93 | 3.4276 | 34.95% | 661.2927
| TOS22/1_AT.N02.014.031 | 014 - Autocarri, motocarri e trattori (MTT=Massa totale a terra, Pu Portata utile) 031 - Trattore gommato con potenza da 75 a 150 HP completo di presa di potenza, impianto distribuzione idraulica e sollevatore ed attacchi per attrezzature (nolo a freddo), nolo mensile. | ora | 122.86 | 11.869 | 10% | 1458.2253
| TOS22/1_AT.N02.023.018 | 023 - Accessori portati, trainati o azionati da trattore o motrice per l'esecuzione di opere forestali 018 - Verricello forestale idraulico azionato dalla presa di potenza del trattore con forza di trazione massima di 5500 Kg con diametro fune di circa 10 mm | ora | 122.86 | 3.696 | 10% | 454.0906
| TOS22/1_AT.N02.101.002 | 101 - Consumo carburante agevolato, oli e altri materiali per mezzi di trasporto ecc. per l'esecuzione di opere agricole 002 - oneri carburante per nolo a freddo mezzi trasporto, con motrice da 75 a 150 HP | ora | 122.86 | 13.832 | 14.14% | 1699.3995
| TOS22/1_AT | [5 empty] | 4521.0447
| TOS22/1_RU.M05.001.001 | 001 - Operaio forestale, sopra i mille metri 001 - 5° livello - specializzato super | ora | 122.86 | 16.58 | 0% | 2037.0188
| TOS22/1_RU.M05.001.002 | 001 - Operaio forestale, sopra i mille metri 002 - 4° livello - specializzato | ora | 192.93 | 15.71 | 0% | 3030.9303
| TOS22/1_RU.M05.001.004 | 001 - Operaio forestale, sopra i mille metri 004 - 2° livello - qualificato | ora | 245.71 | 14.79 | 0% | 3634.0509
| TOS22/1_RU | [5 empty] | 8702
|  | Sommano euro (A) |  |  |  | 4.57% | 13223.0447
|  | Spese generali (B) |  | 16% | di (A) |  | 2115.6872
|  | Di cui Oneri di sicurezza afferenti all'impresa |  | 2.5% | di (B) |  | 52.8922
|  | Utili di impresa (C) |  | 10% | di (A + B) |  | 1533.8732
|  | TOTALE (A + B + C) euro / ha |  |  |  | 4.57% | 16872.605
|  | Incidenza manodopera |  | 51.57% |  |  | 8702
Analisi | Codice dettaglio | Voce/Articolo | Unità di misura | Quantità | Prezzo unitario | Scostamento % su anno 2022 | Importo
TOS22/1_22.L01.014.003 OPERE FORESTALI: I prezzi sono relativi alla realizzazione di interventi selvicolturali e/o di miglioramento e realizzazione di infrastrutture in ambito forestale. INTERVENTI DI UTILIZZAZIONE FORESTALE: interventi selvicolturali quali: tagli intercalari (sfollo, diradamenti, spalcature), di utilizzazione, di miglioramento dei boschi esistenti, di avviamento all'alto fusto, nonché le operazioni di allestimento ed esbosco del materiale legnoso. Gli interventi sono effettuati su 3 classi di pendenza definite come segue: I classe 0-20%, II classe 20-40% e III classe >40%. Dove non specificato il materiale di risulta è sistemato in loco nei modi previsti dal regolamento forestale e i relativi costi sono compresi nelle singole operazioni. Diradamenti selettivi in fustaia per interventi dal 25 al 40% del numero delle piante comprensivo di taglio allestimento esbosco fino al piazzale di raccolta e sistemazione della ramaglia con distanza media di esbosco compresa fra i 500 e i 1000 metri, come da regolamento forestale. di latifoglie su II classe di pendenza esbosco effettuato con gabbie | TOS22/1_AT.N01.015.070 | 015 - Attrezzature per la realizzazione e manutenzione del verde 070 - Motosega completa di catena dentata, con motore a scoppio, con barra da 45 cm - 1 mese | ora | 193.37 | 1.2856 | 10% | 248.6023
| TOS22/1_AT.N01.101.914 | 101 - Consumo carburante agevolato, oli e altri materiali per macchine operatrici (escluso macchine movimento terra) per l'esecuzione di opere agricole 914 - per motoseghe | ora | 193.37 | 3.4276 | 34.95% | 662.8008
| TOS22/1_AT.N02.014.031 | 014 - Autocarri, motocarri e trattori (MTT=Massa totale a terra, Pu Portata utile) 031 - Trattore gommato con potenza da 75 a 150 HP completo di presa di potenza, impianto distribuzione idraulica e sollevatore ed attacchi per attrezzature (nolo a freddo), nolo mensile. | ora | 111 | 11.869 | 10% | 1317.459
| TOS22/1_AT.N02.023.001 | 023 - Accessori portati, trainati o azionati da trattore o motrice per l'esecuzione di opere forestali 001 - Gabbia posteriore, per esbosco con trattore, per legname depezzato a 1 metro di lunghezza, da montare sul sollevatore e puntone idraulico per lo scarico, con capacità di 4 mst (metri steri) | ora | 111 | 0.3795 | 15% | 42.1245
| TOS22/1_AT.N02.023.002 | 023 - Accessori portati, trainati o azionati da trattore o motrice per l'esecuzione di opere forestali 002 - Gabbia anteriore per esbosco con trattore, per legname depezzato a 1 metro di lunghezza, da montare sul sollevatore anteriore o su un caricatore anteriore, con capacità di 2 mst (metri steri) | ora | 111 | 0.3565 | 15% | 39.5715
| TOS22/1_AT.N02.101.002 | 101 - Consumo carburante agevolato, oli e altri materiali per mezzi di trasporto ecc. per l'esecuzione di opere agricole 002 - oneri carburante per nolo a freddo mezzi trasporto, con motrice da 75 a 150 HP | ora | 111 | 13.832 | 14.14% | 1535.352
| TOS22/1_AT | [5 empty] | 3845.9101
| TOS22/1_RU.M05.001.001 | 001 - Operaio forestale, sopra i mille metri 001 - 5° livello - specializzato super | ora | 111 | 16.58 | 0% | 1840.38
| TOS22/1_RU.M05.001.002 | 001 - Operaio forestale, sopra i mille metri 002 - 4° livello - specializzato | ora | 193.37 | 15.71 | 0% | 3037.8427
| TOS22/1_RU.M05.001.004 | 001 - Operaio forestale, sopra i mille metri 004 - 2° livello - qualificato | ora | 74 | 14.79 | 0% | 1094.46
| TOS22/1_RU | [5 empty] | 5972.6827
|  | Sommano euro (A) |  |  |  | 5.53% | 9818.5928
|  | Spese generali (B) |  | 16% | di (A) |  | 1570.9748
|  | Di cui Oneri di sicurezza afferenti all'impresa |  | 2.5% | di (B) |  | 39.2744
|  | Utili di impresa (C) |  | 10% | di (A + B) |  | 1138.9568
|  | TOTALE (A + B + C) euro / ha |  |  |  | 5.53% | 12528.5244
|  | Incidenza manodopera |  | 47.67% |  |  | 5972.6827
Analisi | Codice dettaglio | Voce/Articolo | Unità di misura | Quantità | Prezzo unitario | Scostamento % su anno 2022 | Importo
TOS22/1_22.L01.014.004 OPERE FORESTALI: I prezzi sono relativi alla realizzazione di interventi selvicolturali e/o di miglioramento e realizzazione di infrastrutture in ambito forestale. INTERVENTI DI UTILIZZAZIONE FORESTALE: interventi selvicolturali quali: tagli intercalari (sfollo, diradamenti, spalcature), di utilizzazione, di miglioramento dei boschi esistenti, di avviamento all'alto fusto, nonché le operazioni di allestimento ed esbosco del materiale legnoso. Gli interventi sono effettuati su 3 classi di pendenza definite come segue: I classe 0-20%, II classe 20-40% e III classe >40%. Dove non specificato il materiale di risulta è sistemato in loco nei modi previsti dal regolamento forestale e i relativi costi sono compresi nelle singole operazioni. Diradamenti selettivi in fustaia per interventi dal 25 al 40% del numero delle piante comprensivo di taglio allestimento esbosco fino al piazzale di raccolta e sistemazione della ramaglia con distanza media di esbosco compresa fra i 500 e i 1000 metri, come da regolamento forestale. di conifere su II classe di pendenza esbosco effettuato con verricello | TOS22/1_AT.N01.015.070 | 015 - Attrezzature per la realizzazione e manutenzione del verde 070 - Motosega completa di catena dentata, con motore a scoppio, con barra da 45 cm - 1 mese | ora | 202.576 | 1.2856 | 10% | 260.4378
| TOS22/1_AT.N01.101.914 | 101 - Consumo carburante agevolato, oli e altri materiali per macchine operatrici (escluso macchine movimento terra) per l'esecuzione di opere agricole 914 - per motoseghe | ora | 202.576 | 3.4276 | 34.95% | 694.3556
| TOS22/1_AT.N02.014.031 | 014 - Autocarri, motocarri e trattori (MTT=Massa totale a terra, Pu Portata utile) 031 - Trattore gommato con potenza da 75 a 150 HP completo di presa di potenza, impianto distribuzione idraulica e sollevatore ed attacchi per attrezzature (nolo a freddo), nolo mensile. | ora | 129 | 11.869 | 10% | 1531.101
| TOS22/1_AT.N02.023.018 | 023 - Accessori portati, trainati o azionati da trattore o motrice per l'esecuzione di opere forestali 018 - Verricello forestale idraulico azionato dalla presa di potenza del trattore con forza di trazione massima di 5500 Kg con diametro fune di circa 10 mm | ora | 129 | 3.696 | 10% | 476.784
| TOS22/1_AT.N02.101.002 | 101 - Consumo carburante agevolato, oli e altri materiali per mezzi di trasporto ecc. per l'esecuzione di opere agricole 002 - oneri carburante per nolo a freddo mezzi trasporto, con motrice da 75 a 150 HP | ora | 129 | 13.832 | 14.14% | 1784.328
| TOS22/1_AT | [5 empty] | 4747.0063
| TOS22/1_RU.M05.001.001 | 001 - Operaio forestale, sopra i mille metri 001 - 5° livello - specializzato super | ora | 129 | 16.58 | 0% | 2138.82
| TOS22/1_RU.M05.001.002 | 001 - Operaio forestale, sopra i mille metri 002 - 4° livello - specializzato | ora | 202.576 | 15.71 | 0% | 3182.469
| TOS22/1_RU.M05.001.004 | 001 - Operaio forestale, sopra i mille metri 004 - 2° livello - qualificato | ora | 258 | 14.79 | 0% | 3815.82
| TOS22/1_RU | [5 empty] | 9137.109
|  | Sommano euro (A) |  |  |  | 4.57% | 13884.1153
|  | Spese generali (B) |  | 16% | di (A) |  | 2221.4585
|  | Di cui Oneri di sicurezza afferenti all'impresa |  | 2.5% | di (B) |  | 55.5365
|  | Utili di impresa (C) |  | 10% | di (A + B) |  | 1610.5574
|  | TOTALE (A + B + C) euro / ha |  |  |  | 4.57% | 17716.1311
|  | Incidenza manodopera |  | 51.58% |  |  | 9137.109
Analisi | Codice dettaglio | Voce/Articolo | Unità di misura | Quantità | Prezzo unitario | Scostamento % su anno 2022 | Importo
TOS22/1_22.L01.014.005 OPERE FORESTALI: I prezzi sono relativi alla realizzazione di interventi selvicolturali e/o di miglioramento e realizzazione di infrastrutture in ambito forestale. INTERVENTI DI UTILIZZAZIONE FORESTALE: interventi selvicolturali quali: tagli intercalari (sfollo, diradamenti, spalcature), di utilizzazione, di miglioramento dei boschi esistenti, di avviamento all'alto fusto, nonché le operazioni di allestimento ed esbosco del materiale legnoso. Gli interventi sono effettuati su 3 classi di pendenza definite come segue: I classe 0-20%, II classe 20-40% e III classe >40%. Dove non specificato il materiale di risulta è sistemato in loco nei modi previsti dal regolamento forestale e i relativi costi sono compresi nelle singole operazioni. Diradamenti selettivi in fustaia per interventi dal 25 al 40% del numero delle piante comprensivo di taglio allestimento esbosco fino al piazzale di raccolta e sistemazione della ramaglia con distanza media di esbosco compresa fra i 500 e i 1000 metri, come da regolamento forestale. di conifere e latifoglie su III classe di pendenza esbosco effettuato con verricello | TOS22/1_AT.N01.015.070 | 015 - Attrezzature per la realizzazione e manutenzione del verde 070 - Motosega completa di catena dentata, con motore a scoppio, con barra da 45 cm - 1 mese | ora | 184.16 | 1.2856 | 10% | 236.7616
| TOS22/1_AT.N01.101.914 | 101 - Consumo carburante agevolato, oli e altri materiali per macchine operatrici (escluso macchine movimento terra) per l'esecuzione di opere agricole 914 - per motoseghe | ora | 184.16 | 3.4276 | 34.95% | 631.2323
| TOS22/1_AT.N02.014.031 | 014 - Autocarri, motocarri e trattori (MTT=Massa totale a terra, Pu Portata utile) 031 - Trattore gommato con potenza da 75 a 150 HP completo di presa di potenza, impianto distribuzione idraulica e sollevatore ed attacchi per attrezzature (nolo a freddo), nolo mensile. | ora | 131 | 11.869 | 10% | 1554.839
| TOS22/1_AT.N02.023.018 | 023 - Accessori portati, trainati o azionati da trattore o motrice per l'esecuzione di opere forestali 018 - Verricello forestale idraulico azionato dalla presa di potenza del trattore con forza di trazione massima di 5500 Kg con diametro fune di circa 10 mm | ora | 131 | 3.696 | 10% | 484.176
| TOS22/1_AT.N02.101.002 | 101 - Consumo carburante agevolato, oli e altri materiali per mezzi di trasporto ecc. per l'esecuzione di opere agricole 002 - oneri carburante per nolo a freddo mezzi trasporto, con motrice da 75 a 150 HP | ora | 131 | 13.832 | 14.14% | 1811.992
| TOS22/1_AT | [5 empty] | 4719.001
| TOS22/1_RU.M05.001.001 | 001 - Operaio forestale, sopra i mille metri 001 - 5° livello - specializzato super | ora | 131 | 16.58 | 0% | 2171.98
| TOS22/1_RU.M05.001.002 | 001 - Operaio forestale, sopra i mille metri 002 - 4° livello - specializzato | ora | 184.16 | 15.71 | 0% | 2893.1536
| TOS22/1_RU.M05.001.004 | 001 - Operaio forestale, sopra i mille metri 004 - 2° livello - qualificato | ora | 262 | 14.79 | 0% | 3874.98
| TOS22/1_RU | [5 empty] | 8940.1136
|  | Sommano euro (A) |  |  |  | 4.55% | 13659.1146
|  | Spese generali (B) |  | 16% | di (A) |  | 2185.4583
|  | Di cui Oneri di sicurezza afferenti all'impresa |  | 2.5% | di (B) |  | 54.6365
|  | Utili di impresa (C) |  | 10% | di (A + B) |  | 1584.4573
|  | TOTALE (A + B + C) euro / ha |  |  |  | 4.55% | 17429.0302
|  | Incidenza manodopera |  | 51.29% |  |  | 8940.1136
Analisi | Codice dettaglio | Voce/Articolo | Unità di misura | Quantità | Prezzo unitario | Scostamento % su anno 2022 | Importo
TOS22/1_22.L01.014.006 OPERE FORESTALI: I prezzi sono relativi alla realizzazione di interventi selvicolturali e/o di miglioramento e realizzazione di infrastrutture in ambito forestale. INTERVENTI DI UTILIZZAZIONE FORESTALE: interventi selvicolturali quali: tagli intercalari (sfollo, diradamenti, spalcature), di utilizzazione, di miglioramento dei boschi esistenti, di avviamento all'alto fusto, nonché le operazioni di allestimento ed esbosco del materiale legnoso. Gli interventi sono effettuati su 3 classi di pendenza definite come segue: I classe 0-20%, II classe 20-40% e III classe >40%. Dove non specificato il materiale di risulta è sistemato in loco nei modi previsti dal regolamento forestale e i relativi costi sono compresi nelle singole operazioni. Diradamenti selettivi in fustaia per interventi dal 25 al 40% del numero delle piante comprensivo di taglio allestimento esbosco fino al piazzale di raccolta e sistemazione della ramaglia con distanza media di esbosco compresa fra i 500 e i 1000 metri, come da regolamento forestale. di conifere e latifoglie su III classe di pendenza esbosco effettuato con tipologie diverse di teleferica | TOS22/1_AT.N01.015.070 | 015 - Attrezzature per la realizzazione e manutenzione del verde 070 - Motosega completa di catena dentata, con motore a scoppio, con barra da 45 cm - 1 mese | ora | 184.16 | 1.2856 | 10% | 236.7616
| TOS22/1_AT.N01.017.002 | 017 - Macchine operatrici ed attrezzature per le operazioni forestali 002 - Impianto a fune teleferica con stazione motrice mobile, azionata presa di potenza trattore, per esbosco su distanze massime di 600-800 metri, diametro fune portante 20mm, potenza di tiro fino a 4,5 tonnellate | ora | 142.9 | 39.6215 | 9% | 5661.9123
| TOS22/1_AT.N01.017.003 | 017 - Macchine operatrici ed attrezzature per le operazioni forestali 003 - Carrello per esbosco con teleferica con portata massima 1500-2500 Kg. Funzionamento a gravità - esbosco verso monte, comando automatico standard ad inversione movimento, con alloggiamento per l'utilizzo di fune portante di diametro compreso fra 14 e 28 mm e di fune traente di diametro compreso fra 8 e 14 mm. | ora | 142.9 | 3.6515 | 9% | 521.7994
| TOS22/1_AT.N01.101.914 | 101 - Consumo carburante agevolato, oli e altri materiali per macchine operatrici (escluso macchine movimento terra) per l'esecuzione di opere agricole 914 - per motoseghe | ora | 184.16 | 3.4276 | 34.95% | 631.2323
| TOS22/1_AT.N02.014.031 | 014 - Autocarri, motocarri e trattori (MTT=Massa totale a terra, Pu Portata utile) 031 - Trattore gommato con potenza da 75 a 150 HP completo di presa di potenza, impianto distribuzione idraulica e sollevatore ed attacchi per attrezzature (nolo a freddo), nolo mensile. | ora | 142.9 | 11.869 | 10% | 1696.0801
| TOS22/1_AT.N02.101.002 | 101 - Consumo carburante agevolato, oli e altri materiali per mezzi di trasporto ecc. per l'esecuzione di opere agricole 002 - oneri carburante per nolo a freddo mezzi trasporto, con motrice da 75 a 150 HP | ora | 142.9 | 13.832 | 14.14% | 1976.5928
| TOS22/1_AT | [5 empty] | 10724.3786
| TOS22/1_RU.M05.001.001 | 001 - Operaio forestale, sopra i mille metri 001 - 5° livello - specializzato super | ora | 142.9 | 16.58 | 0% | 2369.282
| TOS22/1_RU.M05.001.002 | 001 - Operaio forestale, sopra i mille metri 002 - 4° livello - specializzato | ora | 184.16 | 15.71 | 0% | 2893.1536
| TOS22/1_RU.M05.001.004 | 001 - Operaio forestale, sopra i mille metri 004 - 2° livello - qualificato | ora | 285.8 | 14.79 | 0% | 4226.982
| TOS22/1_RU | [5 empty] | 9489.4176
|  | Sommano euro (A) |  |  |  | 5.73% | 20213.7962
|  | Spese generali (B) |  | 16% | di (A) |  | 3234.2074
|  | Di cui Oneri di sicurezza afferenti all'impresa |  | 2.5% | di (B) |  | 80.8552
|  | Utili di impresa (C) |  | 10% | di (A + B) |  | 2344.8004
|  | TOTALE (A + B + C) euro / ha |  |  |  | 5.73% | 25792.8039
|  | Incidenza manodopera |  | 36.79% |  |  | 9489.4176
Analisi | Codice dettaglio | Voce/Articolo | Unità di misura | Quantità | Prezzo unitario | Scostamento % su anno 2022 | Importo
TOS22/1_22.L01.014.007 OPERE FORESTALI: I prezzi sono relativi alla realizzazione di interventi selvicolturali e/o di miglioramento e realizzazione di infrastrutture in ambito forestale. INTERVENTI DI UTILIZZAZIONE FORESTALE: interventi selvicolturali quali: tagli intercalari (sfollo, diradamenti, spalcature), di utilizzazione, di miglioramento dei boschi esistenti, di avviamento all'alto fusto, nonché le operazioni di allestimento ed esbosco del materiale legnoso. Gli interventi sono effettuati su 3 classi di pendenza definite come segue: I classe 0-20%, II classe 20-40% e III classe >40%. Dove non specificato il materiale di risulta è sistemato in loco nei modi previsti dal regolamento forestale e i relativi costi sono compresi nelle singole operazioni. Diradamenti selettivi in fustaia per interventi dal 25 al 40% del numero delle piante comprensivo di taglio allestimento esbosco fino al piazzale di raccolta e sistemazione della ramaglia con distanza media di esbosco compresa fra i 500 e i 1000 metri, come da regolamento forestale. di conifere su I e II classe di pendenza, abbattimento, allestimento ed esbosco effettuato con harvester e forwarder | TOS22/1_AT.N01.017.020 | 017 - Macchine operatrici ed attrezzature per le operazioni forestali 020 - Harvester con motore di 180-190 HP, sbraccio gru 8-10 metri comprensivo di testata | ora | 18.14 | 124.762 | 10% | 2263.1827
| TOS22/1_AT.N01.017.025 | 017 - Macchine operatrici ed attrezzature per le operazioni forestali 025 - Forwarder con capacità di carico di circa 10000-11000 Kg, motore di 150 HP, sbraccio della gru 7-10 metri e forza di trazione 140 kN | ora | 25.62 | 75.251 | 10% | 1927.9306
| TOS22/1_AT.N01.101.902 | 101 - Consumo carburante agevolato, oli e altri materiali per macchine operatrici (escluso macchine movimento terra) per l'esecuzione di opere agricole 902 - per macchine operatrici -da 10.000 kg a 25.000 kg - oltre 126 CV | ora | 43.76 | 25.216 | 44.67% | 1103.4522
| TOS22/1_AT | [5 empty] | 5294.5655
| TOS22/1_RU.M05.001.001 | 001 - Operaio forestale, sopra i mille metri 001 - 5° livello - specializzato super | ora | 25.62 | 16.58 | 0% | 424.7796
| TOS22/1_RU.M05.001.001 | 001 - Operaio forestale, sopra i mille metri 001 - 5° livello - specializzato super | ora | 18.14 | 16.58 | 0% | 300.7612
| TOS22/1_RU | [5 empty] | 725.5408
|  | Sommano euro (A) |  |  |  | 13.62% | 6020.1063
|  | Spese generali (B) |  | 16% | di (A) |  | 963.217
|  | Di cui Oneri di sicurezza afferenti all'impresa |  | 2% | di (B) |  | 19.2643
|  | Utili di impresa (C) |  | 10% | di (A + B) |  | 698.3323
|  | TOTALE (A + B + C) euro / ha |  |  |  | 13.62% | 7681.6556
|  | Incidenza manodopera |  | 9.45% |  |  | 725.5408
Analisi | Codice dettaglio | Voce/Articolo | Unità di misura | Quantità | Prezzo unitario | Scostamento % su anno 2022 | Importo
TOS22/1_22.L01.015.001 OPERE FORESTALI: I prezzi sono relativi alla realizzazione di interventi selvicolturali e/o di miglioramento e realizzazione di infrastrutture in ambito forestale. INTERVENTI DI UTILIZZAZIONE FORESTALE: interventi selvicolturali quali: tagli intercalari (sfollo, diradamenti, spalcature), di utilizzazione, di miglioramento dei boschi esistenti, di avviamento all'alto fusto, nonché le operazioni di allestimento ed esbosco del materiale legnoso. Gli interventi sono effettuati su 3 classi di pendenza definite come segue: I classe 0-20%, II classe 20-40% e III classe >40%. Dove non specificato il materiale di risulta è sistemato in loco nei modi previsti dal regolamento forestale e i relativi costi sono compresi nelle singole operazioni. Diradamenti selettivi in fustaia per interventi dal 25 al 40% del numero delle piante comprensivo di taglio allestimento esbosco fino al piazzale di raccolta e sistemazione della ramaglia con distanza media di esbosco superiore ai 1000 metri, come da regolamento forestale. di conifere e latifoglie su I classe di pendenza esbosco effettuato con rimorchio | TOS22/1_AT.N01.015.070 | 015 - Attrezzature per la realizzazione e manutenzione del verde 070 - Motosega completa di catena dentata, con motore a scoppio, con barra da 45 cm - 1 mese | ora | 184.16 | 1.2856 | 10% | 236.7616
| TOS22/1_AT.N01.101.914 | 101 - Consumo carburante agevolato, oli e altri materiali per macchine operatrici (escluso macchine movimento terra) per l'esecuzione di opere agricole 914 - per motoseghe | ora | 184.16 | 3.4276 | 34.95% | 631.2323
| TOS22/1_AT.N02.014.031 | 014 - Autocarri, motocarri e trattori (MTT=Massa totale a terra, Pu Portata utile) 031 - Trattore gommato con potenza da 75 a 150 HP completo di presa di potenza, impianto distribuzione idraulica e sollevatore ed attacchi per attrezzature (nolo a freddo), nolo mensile. | ora | 126.4 | 11.869 | 10% | 1500.2416
| TOS22/1_AT.N02.023.021 | 023 - Accessori portati, trainati o azionati da trattore o motrice per l'esecuzione di opere forestali 021 - Rimorchio con ruote motrici portata di 9000 Kg, lunghezza di area di carico fino a 3,5 metri e larghezza di 2 metri con gru con portata lorda di 750 -1500 Kg azionata dalla presa di potenza del trattore | ora | 126.4 | 9.614 | 10% | 1215.2096
| TOS22/1_AT.N02.101.002 | 101 - Consumo carburante agevolato, oli e altri materiali per mezzi di trasporto ecc. per l'esecuzione di opere agricole 002 - oneri carburante per nolo a freddo mezzi trasporto, con motrice da 75 a 150 HP | ora | 126.4 | 13.832 | 14.14% | 1748.3648
| TOS22/1_AT | [5 empty] | 5331.81
| TOS22/1_RU.M05.001.001 | 001 - Operaio forestale, sopra i mille metri 001 - 5° livello - specializzato super | ora | 126.4 | 16.58 | 0% | 2095.712
| TOS22/1_RU.M05.001.002 | 001 - Operaio forestale, sopra i mille metri 002 - 4° livello - specializzato | ora | 184.16 | 15.71 | 0% | 2893.1536
| TOS22/1_RU.M05.001.004 | 001 - Operaio forestale, sopra i mille metri 004 - 2° livello - qualificato | ora | 31.6 | 14.79 | 0% | 467.364
| TOS22/1_RU | [5 empty] | 5456.2296
|  | Sommano euro (A) |  |  |  | 6.4% | 10788.0396
|  | Spese generali (B) |  | 16% | di (A) |  | 1726.0863
|  | Di cui Oneri di sicurezza afferenti all'impresa |  | 2.5% | di (B) |  | 43.1522
|  | Utili di impresa (C) |  | 10% | di (A + B) |  | 1251.4126
|  | TOTALE (A + B + C) euro / ha |  |  |  | 6.4% | 13765.5385
|  | Incidenza manodopera |  | 39.64% |  |  | 5456.2296
Analisi | Codice dettaglio | Voce/Articolo | Unità di misura | Quantità | Prezzo unitario | Scostamento % su anno 2022 | Importo
TOS22/1_22.L01.015.002 OPERE FORESTALI: I prezzi sono relativi alla realizzazione di interventi selvicolturali e/o di miglioramento e realizzazione di infrastrutture in ambito forestale. INTERVENTI DI UTILIZZAZIONE FORESTALE: interventi selvicolturali quali: tagli intercalari (sfollo, diradamenti, spalcature), di utilizzazione, di miglioramento dei boschi esistenti, di avviamento all'alto fusto, nonché le operazioni di allestimento ed esbosco del materiale legnoso. Gli interventi sono effettuati su 3 classi di pendenza definite come segue: I classe 0-20%, II classe 20-40% e III classe >40%. Dove non specificato il materiale di risulta è sistemato in loco nei modi previsti dal regolamento forestale e i relativi costi sono compresi nelle singole operazioni. Diradamenti selettivi in fustaia per interventi dal 25 al 40% del numero delle piante comprensivo di taglio allestimento esbosco fino al piazzale di raccolta e sistemazione della ramaglia con distanza media di esbosco superiore ai 1000 metri, come da regolamento forestale. di conifere e latifoglie su I classe di pendenza esbosco effettuato con verricello | TOS22/1_AT.N01.015.070 | 015 - Attrezzature per la realizzazione e manutenzione del verde 070 - Motosega completa di catena dentata, con motore a scoppio, con barra da 45 cm - 1 mese | ora | 192.93 | 1.2856 | 10% | 248.0366
| TOS22/1_AT.N01.101.914 | 101 - Consumo carburante agevolato, oli e altri materiali per macchine operatrici (escluso macchine movimento terra) per l'esecuzione di opere agricole 914 - per motoseghe | ora | 192.93 | 3.4276 | 34.95% | 661.2927
| TOS22/1_AT.N02.014.031 | 014 - Autocarri, motocarri e trattori (MTT=Massa totale a terra, Pu Portata utile) 031 - Trattore gommato con potenza da 75 a 150 HP completo di presa di potenza, impianto distribuzione idraulica e sollevatore ed attacchi per attrezzature (nolo a freddo), nolo mensile. | ora | 159.048 | 11.869 | 10% | 1887.7407
| TOS22/1_AT.N02.023.018 | 023 - Accessori portati, trainati o azionati da trattore o motrice per l'esecuzione di opere forestali 018 - Verricello forestale idraulico azionato dalla presa di potenza del trattore con forza di trazione massima di 5500 Kg con diametro fune di circa 10 mm | ora | 159.048 | 3.696 | 10% | 587.8414
| TOS22/1_AT.N02.101.002 | 101 - Consumo carburante agevolato, oli e altri materiali per mezzi di trasporto ecc. per l'esecuzione di opere agricole 002 - oneri carburante per nolo a freddo mezzi trasporto, con motrice da 75 a 150 HP | ora | 159.048 | 13.832 | 14.14% | 2199.9519
| TOS22/1_AT | [5 empty] | 5584.8633
| TOS22/1_RU.M05.001.001 | 001 - Operaio forestale, sopra i mille metri 001 - 5° livello - specializzato super | ora | 159.048 | 16.58 | 0% | 2637.0158
| TOS22/1_RU.M05.001.002 | 001 - Operaio forestale, sopra i mille metri 002 - 4° livello - specializzato | ora | 192.93 | 15.71 | 0% | 3030.9303
| TOS22/1_RU.M05.001.004 | 001 - Operaio forestale, sopra i mille metri 004 - 2° livello - qualificato | ora | 318.095 | 14.79 | 0% | 4704.625
| TOS22/1_RU | [5 empty] | 10372.5712
|  | Sommano euro (A) |  |  |  | 4.53% | 15957.4345
|  | Spese generali (B) |  | 16% | di (A) |  | 2553.1895
|  | Di cui Oneri di sicurezza afferenti all'impresa |  | 2.5% | di (B) |  | 63.8297
|  | Utili di impresa (C) |  | 10% | di (A + B) |  | 1851.0624
|  | TOTALE (A + B + C) euro / ha |  |  |  | 4.53% | 20361.6864
|  | Incidenza manodopera |  | 50.94% |  |  | 10372.5712
Analisi | Codice dettaglio | Voce/Articolo | Unità di misura | Quantità | Prezzo unitario | Scostamento % su anno 2022 | Importo
TOS22/1_22.L01.015.003 OPERE FORESTALI: I prezzi sono relativi alla realizzazione di interventi selvicolturali e/o di miglioramento e realizzazione di infrastrutture in ambito forestale. INTERVENTI DI UTILIZZAZIONE FORESTALE: interventi selvicolturali quali: tagli intercalari (sfollo, diradamenti, spalcature), di utilizzazione, di miglioramento dei boschi esistenti, di avviamento all'alto fusto, nonché le operazioni di allestimento ed esbosco del materiale legnoso. Gli interventi sono effettuati su 3 classi di pendenza definite come segue: I classe 0-20%, II classe 20-40% e III classe >40%. Dove non specificato il materiale di risulta è sistemato in loco nei modi previsti dal regolamento forestale e i relativi costi sono compresi nelle singole operazioni. Diradamenti selettivi in fustaia per interventi dal 25 al 40% del numero delle piante comprensivo di taglio allestimento esbosco fino al piazzale di raccolta e sistemazione della ramaglia con distanza media di esbosco superiore ai 1000 metri, come da regolamento forestale. di latifoglie su II classe di pendenza esbosco effettuato con gabbie | TOS22/1_AT.N01.015.070 | 015 - Attrezzature per la realizzazione e manutenzione del verde 070 - Motosega completa di catena dentata, con motore a scoppio, con barra da 45 cm - 1 mese | ora | 193.37 | 1.2856 | 10% | 248.6023
| TOS22/1_AT.N01.101.914 | 101 - Consumo carburante agevolato, oli e altri materiali per macchine operatrici (escluso macchine movimento terra) per l'esecuzione di opere agricole 914 - per motoseghe | ora | 193.37 | 3.4276 | 34.95% | 662.8008
| TOS22/1_AT.N02.014.031 | 014 - Autocarri, motocarri e trattori (MTT=Massa totale a terra, Pu Portata utile) 031 - Trattore gommato con potenza da 75 a 150 HP completo di presa di potenza, impianto distribuzione idraulica e sollevatore ed attacchi per attrezzature (nolo a freddo), nolo mensile. | ora | 141 | 11.869 | 10% | 1673.529
| TOS22/1_AT.N02.023.001 | 023 - Accessori portati, trainati o azionati da trattore o motrice per l'esecuzione di opere forestali 001 - Gabbia posteriore, per esbosco con trattore, per legname depezzato a 1 metro di lunghezza, da montare sul sollevatore e puntone idraulico per lo scarico, con capacità di 4 mst (metri steri) | ora | 141 | 0.3795 | 15% | 53.5095
| TOS22/1_AT.N02.023.002 | 023 - Accessori portati, trainati o azionati da trattore o motrice per l'esecuzione di opere forestali 002 - Gabbia anteriore per esbosco con trattore, per legname depezzato a 1 metro di lunghezza, da montare sul sollevatore anteriore o su un caricatore anteriore, con capacità di 2 mst (metri steri) | ora | 141 | 0.3565 | 15% | 50.2665
| TOS22/1_AT.N02.101.002 | 101 - Consumo carburante agevolato, oli e altri materiali per mezzi di trasporto ecc. per l'esecuzione di opere agricole 002 - oneri carburante per nolo a freddo mezzi trasporto, con motrice da 75 a 150 HP | ora | 141 | 13.832 | 14.14% | 1950.312
| TOS22/1_AT | [5 empty] | 4639.0201
| TOS22/1_RU.M05.001.001 | 001 - Operaio forestale, sopra i mille metri 001 - 5° livello - specializzato super | ora | 141 | 16.58 | 0% | 2337.78
| TOS22/1_RU.M05.001.002 | 001 - Operaio forestale, sopra i mille metri 002 - 4° livello - specializzato | ora | 193.37 | 15.71 | 0% | 3037.8427
| TOS22/1_RU.M05.001.004 | 001 - Operaio forestale, sopra i mille metri 004 - 2° livello - qualificato | ora | 94 | 14.79 | 0% | 1390.26
| TOS22/1_RU | [5 empty] | 6765.8827
|  | Sommano euro (A) |  |  |  | 5.57% | 11404.9028
|  | Spese generali (B) |  | 16% | di (A) |  | 1824.7844
|  | Di cui Oneri di sicurezza afferenti all'impresa |  | 2.5% | di (B) |  | 45.6196
|  | Utili di impresa (C) |  | 10% | di (A + B) |  | 1322.9687
|  | TOTALE (A + B + C) euro / ha |  |  |  | 5.57% | 14552.6559
|  | Incidenza manodopera |  | 46.49% |  |  | 6765.8827
Analisi | Codice dettaglio | Voce/Articolo | Unità di misura | Quantità | Prezzo unitario | Scostamento % su anno 2022 | Importo
TOS22/1_22.L01.015.004 OPERE FORESTALI: I prezzi sono relativi alla realizzazione di interventi selvicolturali e/o di miglioramento e realizzazione di infrastrutture in ambito forestale. INTERVENTI DI UTILIZZAZIONE FORESTALE: interventi selvicolturali quali: tagli intercalari (sfollo, diradamenti, spalcature), di utilizzazione, di miglioramento dei boschi esistenti, di avviamento all'alto fusto, nonché le operazioni di allestimento ed esbosco del materiale legnoso. Gli interventi sono effettuati su 3 classi di pendenza definite come segue: I classe 0-20%, II classe 20-40% e III classe >40%. Dove non specificato il materiale di risulta è sistemato in loco nei modi previsti dal regolamento forestale e i relativi costi sono compresi nelle singole operazioni. Diradamenti selettivi in fustaia per interventi dal 25 al 40% del numero delle piante comprensivo di taglio allestimento esbosco fino al piazzale di raccolta e sistemazione della ramaglia con distanza media di esbosco superiore ai 1000 metri, come da regolamento forestale. di conifere su II classe di pendenza esbosco effettuato con verricello | TOS22/1_AT.N01.015.070 | 015 - Attrezzature per la realizzazione e manutenzione del verde 070 - Motosega completa di catena dentata, con motore a scoppio, con barra da 45 cm - 1 mese | ora | 202.576 | 1.2856 | 10% | 260.4378
| TOS22/1_AT.N01.101.914 | 101 - Consumo carburante agevolato, oli e altri materiali per macchine operatrici (escluso macchine movimento terra) per l'esecuzione di opere agricole 914 - per motoseghe | ora | 202.576 | 3.4276 | 34.95% | 694.3556
| TOS22/1_AT.N02.014.031 | 014 - Autocarri, motocarri e trattori (MTT=Massa totale a terra, Pu Portata utile) 031 - Trattore gommato con potenza da 75 a 150 HP completo di presa di potenza, impianto distribuzione idraulica e sollevatore ed attacchi per attrezzature (nolo a freddo), nolo mensile. | ora | 167 | 11.869 | 10% | 1982.123
| TOS22/1_AT.N02.023.018 | 023 - Accessori portati, trainati o azionati da trattore o motrice per l'esecuzione di opere forestali 018 - Verricello forestale idraulico azionato dalla presa di potenza del trattore con forza di trazione massima di 5500 Kg con diametro fune di circa 10 mm | ora | 167 | 3.696 | 10% | 617.232
| TOS22/1_AT.N02.101.002 | 101 - Consumo carburante agevolato, oli e altri materiali per mezzi di trasporto ecc. per l'esecuzione di opere agricole 002 - oneri carburante per nolo a freddo mezzi trasporto, con motrice da 75 a 150 HP | ora | 167 | 13.832 | 14.14% | 2309.944
| TOS22/1_AT | [5 empty] | 5864.0923
| TOS22/1_RU.M05.001.001 | 001 - Operaio forestale, sopra i mille metri 001 - 5° livello - specializzato super | ora | 167 | 16.58 | 0% | 2768.86
| TOS22/1_RU.M05.001.002 | 001 - Operaio forestale, sopra i mille metri 002 - 4° livello - specializzato | ora | 202.576 | 15.71 | 0% | 3182.469
| TOS22/1_RU.M05.001.004 | 001 - Operaio forestale, sopra i mille metri 004 - 2° livello - qualificato | ora | 334 | 14.79 | 0% | 4939.86
| TOS22/1_RU | [5 empty] | 10891.189
|  | Sommano euro (A) |  |  |  | 4.53% | 16755.2813
|  | Spese generali (B) |  | 16% | di (A) |  | 2680.845
|  | Di cui Oneri di sicurezza afferenti all'impresa |  | 2.5% | di (B) |  | 67.0211
|  | Utili di impresa (C) |  | 10% | di (A + B) |  | 1943.6126
|  | TOTALE (A + B + C) euro / ha |  |  |  | 4.53% | 21379.7389
|  | Incidenza manodopera |  | 50.94% |  |  | 10891.189
Analisi | Codice dettaglio | Voce/Articolo | Unità di misura | Quantità | Prezzo unitario | Scostamento % su anno 2022 | Importo
TOS22/1_22.L01.015.005 OPERE FORESTALI: I prezzi sono relativi alla realizzazione di interventi selvicolturali e/o di miglioramento e realizzazione di infrastrutture in ambito forestale. INTERVENTI DI UTILIZZAZIONE FORESTALE: interventi selvicolturali quali: tagli intercalari (sfollo, diradamenti, spalcature), di utilizzazione, di miglioramento dei boschi esistenti, di avviamento all'alto fusto, nonché le operazioni di allestimento ed esbosco del materiale legnoso. Gli interventi sono effettuati su 3 classi di pendenza definite come segue: I classe 0-20%, II classe 20-40% e III classe >40%. Dove non specificato il materiale di risulta è sistemato in loco nei modi previsti dal regolamento forestale e i relativi costi sono compresi nelle singole operazioni. Diradamenti selettivi in fustaia per interventi dal 25 al 40% del numero delle piante comprensivo di taglio allestimento esbosco fino al piazzale di raccolta e sistemazione della ramaglia con distanza media di esbosco superiore ai 1000 metri, come da regolamento forestale. di conifere e latifoglie su III classe di pendenza esbosco effettuato con verricello | TOS22/1_AT.N01.015.070 | 015 - Attrezzature per la realizzazione e manutenzione del verde 070 - Motosega completa di catena dentata, con motore a scoppio, con barra da 45 cm - 1 mese | ora | 184.16 | 1.2856 | 10% | 236.7616
| TOS22/1_AT.N01.101.914 | 101 - Consumo carburante agevolato, oli e altri materiali per macchine operatrici (escluso macchine movimento terra) per l'esecuzione di opere agricole 914 - per motoseghe | ora | 184.16 | 3.4276 | 34.95% | 631.2323
| TOS22/1_AT.N02.014.031 | 014 - Autocarri, motocarri e trattori (MTT=Massa totale a terra, Pu Portata utile) 031 - Trattore gommato con potenza da 75 a 150 HP completo di presa di potenza, impianto distribuzione idraulica e sollevatore ed attacchi per attrezzature (nolo a freddo), nolo mensile. | ora | 169 | 11.869 | 10% | 2005.861
| TOS22/1_AT.N02.023.018 | 023 - Accessori portati, trainati o azionati da trattore o motrice per l'esecuzione di opere forestali 018 - Verricello forestale idraulico azionato dalla presa di potenza del trattore con forza di trazione massima di 5500 Kg con diametro fune di circa 10 mm | ora | 169 | 3.696 | 10% | 624.624
| TOS22/1_AT.N02.101.002 | 101 - Consumo carburante agevolato, oli e altri materiali per mezzi di trasporto ecc. per l'esecuzione di opere agricole 002 - oneri carburante per nolo a freddo mezzi trasporto, con motrice da 75 a 150 HP | ora | 169 | 13.832 | 14.14% | 2337.608
| TOS22/1_AT | [5 empty] | 5836.087
| TOS22/1_RU.M05.001.001 | 001 - Operaio forestale, sopra i mille metri 001 - 5° livello - specializzato super | ora | 169 | 16.58 | 0% | 2802.02
| TOS22/1_RU.M05.001.002 | 001 - Operaio forestale, sopra i mille metri 002 - 4° livello - specializzato | ora | 184.16 | 15.71 | 0% | 2893.1536
| TOS22/1_RU.M05.001.004 | 001 - Operaio forestale, sopra i mille metri 004 - 2° livello - qualificato | ora | 338 | 14.79 | 0% | 4999.02
| TOS22/1_RU | [5 empty] | 10694.1936
|  | Sommano euro (A) |  |  |  | 4.51% | 16530.2806
|  | Spese generali (B) |  | 16% | di (A) |  | 2644.8449
|  | Di cui Oneri di sicurezza afferenti all'impresa |  | 2.5% | di (B) |  | 66.1211
|  | Utili di impresa (C) |  | 10% | di (A + B) |  | 1917.5125
|  | TOTALE (A + B + C) euro / ha |  |  |  | 4.51% | 21092.638
|  | Incidenza manodopera |  | 50.7% |  |  | 10694.1936
Analisi | Codice dettaglio | Voce/Articolo | Unità di misura | Quantità | Prezzo unitario | Scostamento % su anno 2022 | Importo
TOS22/1_22.L01.015.006 OPERE FORESTALI: I prezzi sono relativi alla realizzazione di interventi selvicolturali e/o di miglioramento e realizzazione di infrastrutture in ambito forestale. INTERVENTI DI UTILIZZAZIONE FORESTALE: interventi selvicolturali quali: tagli intercalari (sfollo, diradamenti, spalcature), di utilizzazione, di miglioramento dei boschi esistenti, di avviamento all'alto fusto, nonché le operazioni di allestimento ed esbosco del materiale legnoso. Gli interventi sono effettuati su 3 classi di pendenza definite come segue: I classe 0-20%, II classe 20-40% e III classe >40%. Dove non specificato il materiale di risulta è sistemato in loco nei modi previsti dal regolamento forestale e i relativi costi sono compresi nelle singole operazioni. Diradamenti selettivi in fustaia per interventi dal 25 al 40% del numero delle piante comprensivo di taglio allestimento esbosco fino al piazzale di raccolta e sistemazione della ramaglia con distanza media di esbosco superiore ai 1000 metri, come da regolamento forestale. di conifere su I e II classe di pendenza, abbattimento, allestimento ed esbosco effettuato con harvester e forwarder | TOS22/1_AT.N01.017.020 | 017 - Macchine operatrici ed attrezzature per le operazioni forestali 020 - Harvester con motore di 180-190 HP, sbraccio gru 8-10 metri comprensivo di testata | ora | 18.14 | 124.762 | 10% | 2263.1827
| TOS22/1_AT.N01.017.025 | 017 - Macchine operatrici ed attrezzature per le operazioni forestali 025 - Forwarder con capacità di carico di circa 10000-11000 Kg, motore di 150 HP, sbraccio della gru 7-10 metri e forza di trazione 140 kN | ora | 31.57 | 75.251 | 10% | 2375.6741
| TOS22/1_AT.N01.101.902 | 101 - Consumo carburante agevolato, oli e altri materiali per macchine operatrici (escluso macchine movimento terra) per l'esecuzione di opere agricole 902 - per macchine operatrici -da 10.000 kg a 25.000 kg - oltre 126 CV | ora | 49.71 | 25.216 | 44.67% | 1253.4874
| TOS22/1_AT | [5 empty] | 5892.3441
| TOS22/1_RU.M05.001.001 | 001 - Operaio forestale, sopra i mille metri 001 - 5° livello - specializzato super | ora | 18.14 | 16.58 | 0% | 300.7612
| TOS22/1_RU.M05.001.001 | 001 - Operaio forestale, sopra i mille metri 001 - 5° livello - specializzato super | ora | 31.57 | 16.58 | 0% | 523.4306
| TOS22/1_RU | [5 empty] | 824.1918
|  | Sommano euro (A) |  |  |  | 13.69% | 6716.5359
|  | Spese generali (B) |  | 16% | di (A) |  | 1074.6457
|  | Di cui Oneri di sicurezza afferenti all'impresa |  | 2% | di (B) |  | 21.4929
|  | Utili di impresa (C) |  | 10% | di (A + B) |  | 779.1182
|  | TOTALE (A + B + C) euro / ha |  |  |  | 13.69% | 8570.2998
|  | Incidenza manodopera |  | 9.62% |  |  | 824.1918
Analisi | Codice dettaglio | Voce/Articolo | Unità di misura | Quantità | Prezzo unitario | Scostamento % su anno 2022 | Importo
TOS22/1_22.L01.016.001 OPERE FORESTALI: I prezzi sono relativi alla realizzazione di interventi selvicolturali e/o di miglioramento e realizzazione di infrastrutture in ambito forestale. INTERVENTI DI UTILIZZAZIONE FORESTALE: interventi selvicolturali quali: tagli intercalari (sfollo, diradamenti, spalcature), di utilizzazione, di miglioramento dei boschi esistenti, di avviamento all'alto fusto, nonché le operazioni di allestimento ed esbosco del materiale legnoso. Gli interventi sono effettuati su 3 classi di pendenza definite come segue: I classe 0-20%, II classe 20-40% e III classe >40%. Dove non specificato il materiale di risulta è sistemato in loco nei modi previsti dal regolamento forestale e i relativi costi sono compresi nelle singole operazioni. Diradamenti geometrici per interventi dal 25 al 40% del numero delle piante comprensivo di taglio allestimento esbosco fino al piazzale di raccolta e sistemazione della ramaglia con distanza media di esbosco fino a 500 metri, come da regolamento forestale. di conifere su I classe di pendenza esbosco effettuato con rimorchio | TOS22/1_AT.N01.015.070 | 015 - Attrezzature per la realizzazione e manutenzione del verde 070 - Motosega completa di catena dentata, con motore a scoppio, con barra da 45 cm - 1 mese | ora | 152.24 | 1.2856 | 10% | 195.7243
| TOS22/1_AT.N01.101.914 | 101 - Consumo carburante agevolato, oli e altri materiali per macchine operatrici (escluso macchine movimento terra) per l'esecuzione di opere agricole 914 - per motoseghe | ora | 152.24 | 3.4276 | 34.95% | 521.8224
| TOS22/1_AT.N02.014.031 | 014 - Autocarri, motocarri e trattori (MTT=Massa totale a terra, Pu Portata utile) 031 - Trattore gommato con potenza da 75 a 150 HP completo di presa di potenza, impianto distribuzione idraulica e sollevatore ed attacchi per attrezzature (nolo a freddo), nolo mensile. | ora | 40 | 11.869 | 10% | 474.76
| TOS22/1_AT.N02.023.021 | 023 - Accessori portati, trainati o azionati da trattore o motrice per l'esecuzione di opere forestali 021 - Rimorchio con ruote motrici portata di 9000 Kg, lunghezza di area di carico fino a 3,5 metri e larghezza di 2 metri con gru con portata lorda di 750 -1500 Kg azionata dalla presa di potenza del trattore | ora | 40 | 9.614 | 10% | 384.56
| TOS22/1_AT.N02.101.002 | 101 - Consumo carburante agevolato, oli e altri materiali per mezzi di trasporto ecc. per l'esecuzione di opere agricole 002 - oneri carburante per nolo a freddo mezzi trasporto, con motrice da 75 a 150 HP | ora | 40 | 13.832 | 14.14% | 553.28
| TOS22/1_AT | [5 empty] | 2130.1467
| TOS22/1_RU.M05.001.001 | 001 - Operaio forestale, sopra i mille metri 001 - 5° livello - specializzato super | ora | 40 | 16.58 | 0% | 663.2
| TOS22/1_RU.M05.001.002 | 001 - Operaio forestale, sopra i mille metri 002 - 4° livello - specializzato | ora | 152.24 | 15.71 | 0% | 2391.6904
| TOS22/1_RU.M05.001.004 | 001 - Operaio forestale, sopra i mille metri 004 - 2° livello - qualificato | ora | 10 | 14.79 | 0% | 147.9
| TOS22/1_RU | [5 empty] | 3202.7904
|  | Sommano euro (A) |  |  |  | 5.95% | 5332.9371
|  | Spese generali (B) |  | 16% | di (A) |  | 853.2699
|  | Di cui Oneri di sicurezza afferenti all'impresa |  | 2.5% | di (B) |  | 21.3317
|  | Utili di impresa (C) |  | 10% | di (A + B) |  | 618.6207
|  | TOTALE (A + B + C) euro / ha |  |  |  | 5.95% | 6804.8277
|  | Incidenza manodopera |  | 47.07% |  |  | 3202.7904
Analisi | Codice dettaglio | Voce/Articolo | Unità di misura | Quantità | Prezzo unitario | Scostamento % su anno 2022 | Importo
TOS22/1_22.L01.016.002 OPERE FORESTALI: I prezzi sono relativi alla realizzazione di interventi selvicolturali e/o di miglioramento e realizzazione di infrastrutture in ambito forestale. INTERVENTI DI UTILIZZAZIONE FORESTALE: interventi selvicolturali quali: tagli intercalari (sfollo, diradamenti, spalcature), di utilizzazione, di miglioramento dei boschi esistenti, di avviamento all'alto fusto, nonché le operazioni di allestimento ed esbosco del materiale legnoso. Gli interventi sono effettuati su 3 classi di pendenza definite come segue: I classe 0-20%, II classe 20-40% e III classe >40%. Dove non specificato il materiale di risulta è sistemato in loco nei modi previsti dal regolamento forestale e i relativi costi sono compresi nelle singole operazioni. Diradamenti geometrici per interventi dal 25 al 40% del numero delle piante comprensivo di taglio allestimento esbosco fino al piazzale di raccolta e sistemazione della ramaglia con distanza media di esbosco fino a 500 metri, come da regolamento forestale. di conifere su I classe di pendenza esbosco effettuato con verricello | TOS22/1_AT.N01.015.070 | 015 - Attrezzature per la realizzazione e manutenzione del verde 070 - Motosega completa di catena dentata, con motore a scoppio, con barra da 45 cm - 1 mese | ora | 159.49 | 1.2856 | 10% | 205.0451
| TOS22/1_AT.N01.101.914 | 101 - Consumo carburante agevolato, oli e altri materiali per macchine operatrici (escluso macchine movimento terra) per l'esecuzione di opere agricole 914 - per motoseghe | ora | 159.49 | 3.4276 | 34.95% | 546.6727
| TOS22/1_AT.N02.014.031 | 014 - Autocarri, motocarri e trattori (MTT=Massa totale a terra, Pu Portata utile) 031 - Trattore gommato con potenza da 75 a 150 HP completo di presa di potenza, impianto distribuzione idraulica e sollevatore ed attacchi per attrezzature (nolo a freddo), nolo mensile. | ora | 47.62 | 11.869 | 10% | 565.2018
| TOS22/1_AT.N02.023.018 | 023 - Accessori portati, trainati o azionati da trattore o motrice per l'esecuzione di opere forestali 018 - Verricello forestale idraulico azionato dalla presa di potenza del trattore con forza di trazione massima di 5500 Kg con diametro fune di circa 10 mm | ora | 47.62 | 3.696 | 10% | 176.0035
| TOS22/1_AT.N02.101.002 | 101 - Consumo carburante agevolato, oli e altri materiali per mezzi di trasporto ecc. per l'esecuzione di opere agricole 002 - oneri carburante per nolo a freddo mezzi trasporto, con motrice da 75 a 150 HP | ora | 47.62 | 13.832 | 14.14% | 658.6798
| TOS22/1_AT | [5 empty] | 2151.603
| TOS22/1_RU.M05.001.001 | 001 - Operaio forestale, sopra i mille metri 001 - 5° livello - specializzato super | ora | 47.62 | 16.58 | 0% | 789.5396
| TOS22/1_RU.M05.001.002 | 001 - Operaio forestale, sopra i mille metri 002 - 4° livello - specializzato | ora | 159.49 | 15.71 | 0% | 2505.5879
| TOS22/1_RU.M05.001.004 | 001 - Operaio forestale, sopra i mille metri 004 - 2° livello - qualificato | ora | 95.24 | 14.79 | 0% | 1408.5996
| TOS22/1_RU | [5 empty] | 4703.7271
|  | Sommano euro (A) |  |  |  | 4.72% | 6855.3301
|  | Spese generali (B) |  | 16% | di (A) |  | 1096.8528
|  | Di cui Oneri di sicurezza afferenti all'impresa |  | 2.5% | di (B) |  | 27.4213
|  | Utili di impresa (C) |  | 10% | di (A + B) |  | 795.2183
|  | TOTALE (A + B + C) euro / ha |  |  |  | 4.72% | 8747.4012
|  | Incidenza manodopera |  | 53.77% |  |  | 4703.7271
Analisi | Codice dettaglio | Voce/Articolo | Unità di misura | Quantità | Prezzo unitario | Scostamento % su anno 2022 | Importo
TOS22/1_22.L01.016.003 OPERE FORESTALI: I prezzi sono relativi alla realizzazione di interventi selvicolturali e/o di miglioramento e realizzazione di infrastrutture in ambito forestale. INTERVENTI DI UTILIZZAZIONE FORESTALE: interventi selvicolturali quali: tagli intercalari (sfollo, diradamenti, spalcature), di utilizzazione, di miglioramento dei boschi esistenti, di avviamento all'alto fusto, nonché le operazioni di allestimento ed esbosco del materiale legnoso. Gli interventi sono effettuati su 3 classi di pendenza definite come segue: I classe 0-20%, II classe 20-40% e III classe >40%. Dove non specificato il materiale di risulta è sistemato in loco nei modi previsti dal regolamento forestale e i relativi costi sono compresi nelle singole operazioni. Diradamenti geometrici per interventi dal 25 al 40% del numero delle piante comprensivo di taglio allestimento esbosco fino al piazzale di raccolta e sistemazione della ramaglia con distanza media di esbosco fino a 500 metri, come da regolamento forestale. di conifere su I e II classe di pendenza, abbattimento, allestimento ed esbosco con harvester e forwarder | TOS22/1_AT.N01.017.020 | 017 - Macchine operatrici ed attrezzature per le operazioni forestali 020 - Harvester con motore di 180-190 HP, sbraccio gru 8-10 metri comprensivo di testata | ora | 15 | 124.762 | 10% | 1871.43
| TOS22/1_AT.N01.017.025 | 017 - Macchine operatrici ed attrezzature per le operazioni forestali 025 - Forwarder con capacità di carico di circa 10000-11000 Kg, motore di 150 HP, sbraccio della gru 7-10 metri e forza di trazione 140 kN | ora | 10 | 75.251 | 10% | 752.51
| TOS22/1_AT.N01.101.902 | 101 - Consumo carburante agevolato, oli e altri materiali per macchine operatrici (escluso macchine movimento terra) per l'esecuzione di opere agricole 902 - per macchine operatrici -da 10.000 kg a 25.000 kg - oltre 126 CV | ora | 25 | 25.216 | 44.67% | 630.4
| TOS22/1_AT | [5 empty] | 3254.34
| TOS22/1_RU.M05.001.001 | 001 - Operaio forestale, sopra i mille metri 001 - 5° livello - specializzato super | ora | 15 | 16.58 | 0% | 248.7
| TOS22/1_RU.M05.001.001 | 001 - Operaio forestale, sopra i mille metri 001 - 5° livello - specializzato super | ora | 10 | 16.58 | 0% | 165.8
| TOS22/1_RU | [5 empty] | 414.5
|  | Sommano euro (A) |  |  |  | 13.39% | 3668.84
|  | Spese generali (B) |  | 16% | di (A) |  | 587.0144
|  | Di cui Oneri di sicurezza afferenti all'impresa |  | 2% | di (B) |  | 11.7403
|  | Utili di impresa (C) |  | 10% | di (A + B) |  | 425.5854
|  | TOTALE (A + B + C) euro / ha |  |  |  | 13.39% | 4681.4398
|  | Incidenza manodopera |  | 8.85% |  |  | 414.5
Analisi | Codice dettaglio | Voce/Articolo | Unità di misura | Quantità | Prezzo unitario | Scostamento % su anno 2022 | Importo
TOS22/1_22.L01.016.004 OPERE FORESTALI: I prezzi sono relativi alla realizzazione di interventi selvicolturali e/o di miglioramento e realizzazione di infrastrutture in ambito forestale. INTERVENTI DI UTILIZZAZIONE FORESTALE: interventi selvicolturali quali: tagli intercalari (sfollo, diradamenti, spalcature), di utilizzazione, di miglioramento dei boschi esistenti, di avviamento all'alto fusto, nonché le operazioni di allestimento ed esbosco del materiale legnoso. Gli interventi sono effettuati su 3 classi di pendenza definite come segue: I classe 0-20%, II classe 20-40% e III classe >40%. Dove non specificato il materiale di risulta è sistemato in loco nei modi previsti dal regolamento forestale e i relativi costi sono compresi nelle singole operazioni. Diradamenti geometrici per interventi dal 25 al 40% del numero delle piante comprensivo di taglio allestimento esbosco fino al piazzale di raccolta e sistemazione della ramaglia con distanza media di esbosco fino a 500 metri, come da regolamento forestale. di conifere su II classe di pendenza, esbosco effettuato con verricello | TOS22/1_AT.N01.015.070 | 015 - Attrezzature per la realizzazione e manutenzione del verde 070 - Motosega completa di catena dentata, con motore a scoppio, con barra da 45 cm - 1 mese | ora | 167.46 | 1.2856 | 10% | 215.2916
| TOS22/1_AT.N01.101.914 | 101 - Consumo carburante agevolato, oli e altri materiali per macchine operatrici (escluso macchine movimento terra) per l'esecuzione di opere agricole 914 - per motoseghe | ora | 167.46 | 3.4276 | 34.95% | 573.9909
| TOS22/1_AT.N02.014.031 | 014 - Autocarri, motocarri e trattori (MTT=Massa totale a terra, Pu Portata utile) 031 - Trattore gommato con potenza da 75 a 150 HP completo di presa di potenza, impianto distribuzione idraulica e sollevatore ed attacchi per attrezzature (nolo a freddo), nolo mensile. | ora | 50 | 11.869 | 10% | 593.45
| TOS22/1_AT.N02.023.018 | 023 - Accessori portati, trainati o azionati da trattore o motrice per l'esecuzione di opere forestali 018 - Verricello forestale idraulico azionato dalla presa di potenza del trattore con forza di trazione massima di 5500 Kg con diametro fune di circa 10 mm | ora | 50 | 3.696 | 10% | 184.8
| TOS22/1_AT.N02.101.002 | 101 - Consumo carburante agevolato, oli e altri materiali per mezzi di trasporto ecc. per l'esecuzione di opere agricole 002 - oneri carburante per nolo a freddo mezzi trasporto, con motrice da 75 a 150 HP | ora | 50 | 13.832 | 14.14% | 691.6
| TOS22/1_AT | [5 empty] | 2259.1325
| TOS22/1_RU.M05.001.001 | 001 - Operaio forestale, sopra i mille metri 001 - 5° livello - specializzato super | ora | 50 | 16.58 | 0% | 829
| TOS22/1_RU.M05.001.002 | 001 - Operaio forestale, sopra i mille metri 002 - 4° livello - specializzato | ora | 167.46 | 15.71 | 0% | 2630.7966
| TOS22/1_RU.M05.001.004 | 001 - Operaio forestale, sopra i mille metri 004 - 2° livello - qualificato | ora | 100 | 14.79 | 0% | 1479
| TOS22/1_RU | [5 empty] | 4938.7966
|  | Sommano euro (A) |  |  |  | 4.72% | 7197.9291
|  | Spese generali (B) |  | 16% | di (A) |  | 1151.6687
|  | Di cui Oneri di sicurezza afferenti all'impresa |  | 2.5% | di (B) |  | 28.7917
|  | Utili di impresa (C) |  | 10% | di (A + B) |  | 834.9598
|  | TOTALE (A + B + C) euro / ha |  |  |  | 4.72% | 9184.5576
|  | Incidenza manodopera |  | 53.77% |  |  | 4938.7966
Analisi | Codice dettaglio | Voce/Articolo | Unità di misura | Quantità | Prezzo unitario | Scostamento % su anno 2022 | Importo
TOS22/1_22.L01.016.005 OPERE FORESTALI: I prezzi sono relativi alla realizzazione di interventi selvicolturali e/o di miglioramento e realizzazione di infrastrutture in ambito forestale. INTERVENTI DI UTILIZZAZIONE FORESTALE: interventi selvicolturali quali: tagli intercalari (sfollo, diradamenti, spalcature), di utilizzazione, di miglioramento dei boschi esistenti, di avviamento all'alto fusto, nonché le operazioni di allestimento ed esbosco del materiale legnoso. Gli interventi sono effettuati su 3 classi di pendenza definite come segue: I classe 0-20%, II classe 20-40% e III classe >40%. Dove non specificato il materiale di risulta è sistemato in loco nei modi previsti dal regolamento forestale e i relativi costi sono compresi nelle singole operazioni. Diradamenti geometrici per interventi dal 25 al 40% del numero delle piante comprensivo di taglio allestimento esbosco fino al piazzale di raccolta e sistemazione della ramaglia con distanza media di esbosco fino a 500 metri, come da regolamento forestale. di conifere su III classe di pendenza, esbosco effettuato con verricello | TOS22/1_AT.N01.015.070 | 015 - Attrezzature per la realizzazione e manutenzione del verde 070 - Motosega completa di catena dentata, con motore a scoppio, con barra da 45 cm - 1 mese | ora | 152.24 | 1.2856 | 10% | 195.7243
| TOS22/1_AT.N01.101.914 | 101 - Consumo carburante agevolato, oli e altri materiali per macchine operatrici (escluso macchine movimento terra) per l'esecuzione di opere agricole 914 - per motoseghe | ora | 152.24 | 3.4276 | 34.95% | 521.8224
| TOS22/1_AT.N02.014.031 | 014 - Autocarri, motocarri e trattori (MTT=Massa totale a terra, Pu Portata utile) 031 - Trattore gommato con potenza da 75 a 150 HP completo di presa di potenza, impianto distribuzione idraulica e sollevatore ed attacchi per attrezzature (nolo a freddo), nolo mensile. | ora | 52 | 11.869 | 10% | 617.188
| TOS22/1_AT.N02.023.018 | 023 - Accessori portati, trainati o azionati da trattore o motrice per l'esecuzione di opere forestali 018 - Verricello forestale idraulico azionato dalla presa di potenza del trattore con forza di trazione massima di 5500 Kg con diametro fune di circa 10 mm | ora | 52 | 3.696 | 10% | 192.192
| TOS22/1_AT.N02.101.002 | 101 - Consumo carburante agevolato, oli e altri materiali per mezzi di trasporto ecc. per l'esecuzione di opere agricole 002 - oneri carburante per nolo a freddo mezzi trasporto, con motrice da 75 a 150 HP | ora | 52 | 13.832 | 14.14% | 719.264
| TOS22/1_AT | [5 empty] | 2246.1907
| TOS22/1_RU.M05.001.001 | 001 - Operaio forestale, sopra i mille metri 001 - 5° livello - specializzato super | ora | 52 | 16.58 | 0% | 862.16
| TOS22/1_RU.M05.001.002 | 001 - Operaio forestale, sopra i mille metri 002 - 4° livello - specializzato | ora | 152.24 | 15.71 | 0% | 2391.6904
| TOS22/1_RU.M05.001.004 | 001 - Operaio forestale, sopra i mille metri 004 - 2° livello - qualificato | ora | 104 | 14.79 | 0% | 1538.16
| TOS22/1_RU | [5 empty] | 4792.0104
|  | Sommano euro (A) |  |  |  | 4.69% | 7038.2011
|  | Spese generali (B) |  | 16% | di (A) |  | 1126.1122
|  | Di cui Oneri di sicurezza afferenti all'impresa |  | 2.5% | di (B) |  | 28.1528
|  | Utili di impresa (C) |  | 10% | di (A + B) |  | 816.4313
|  | TOTALE (A + B + C) euro / ha |  |  |  | 4.69% | 8980.7446
|  | Incidenza manodopera |  | 53.36% |  |  | 4792.0104
Analisi | Codice dettaglio | Voce/Articolo | Unità di misura | Quantità | Prezzo unitario | Scostamento % su anno 2022 | Importo
TOS22/1_22.L01.016.006 OPERE FORESTALI: I prezzi sono relativi alla realizzazione di interventi selvicolturali e/o di miglioramento e realizzazione di infrastrutture in ambito forestale. INTERVENTI DI UTILIZZAZIONE FORESTALE: interventi selvicolturali quali: tagli intercalari (sfollo, diradamenti, spalcature), di utilizzazione, di miglioramento dei boschi esistenti, di avviamento all'alto fusto, nonché le operazioni di allestimento ed esbosco del materiale legnoso. Gli interventi sono effettuati su 3 classi di pendenza definite come segue: I classe 0-20%, II classe 20-40% e III classe >40%. Dove non specificato il materiale di risulta è sistemato in loco nei modi previsti dal regolamento forestale e i relativi costi sono compresi nelle singole operazioni. Diradamenti geometrici per interventi dal 25 al 40% del numero delle piante comprensivo di taglio allestimento esbosco fino al piazzale di raccolta e sistemazione della ramaglia con distanza media di esbosco fino a 500 metri, come da regolamento forestale. di conifere su III classe di pendenza esbosco effettuato con tipologie diverse di teleferica | TOS22/1_AT.N01.015.070 | 015 - Attrezzature per la realizzazione e manutenzione del verde 070 - Motosega completa di catena dentata, con motore a scoppio, con barra da 45 cm - 1 mese | ora | 152.24 | 1.2856 | 10% | 195.7243
| TOS22/1_AT.N01.017.001 | 017 - Macchine operatrici ed attrezzature per le operazioni forestali 001 - Impianto a fune teleferica con stazione motrice mobile, azionata presa di potenza trattore, per esbosco su distanze massime di 600-800 metri, diametro fune portante 16mm, potenza di tiro fino a 3 tonnellate | ora | 80 | 20.6991 | 9% | 1655.928
| TOS22/1_AT.N01.017.003 | 017 - Macchine operatrici ed attrezzature per le operazioni forestali 003 - Carrello per esbosco con teleferica con portata massima 1500-2500 Kg. Funzionamento a gravità - esbosco verso monte, comando automatico standard ad inversione movimento, con alloggiamento per l'utilizzo di fune portante di diametro compreso fra 14 e 28 mm e di fune traente di diametro compreso fra 8 e 14 mm. | ora | 80 | 3.6515 | 9% | 292.12
| TOS22/1_AT.N01.101.914 | 101 - Consumo carburante agevolato, oli e altri materiali per macchine operatrici (escluso macchine movimento terra) per l'esecuzione di opere agricole 914 - per motoseghe | ora | 152.24 | 3.4276 | 34.95% | 521.8224
| TOS22/1_AT.N02.014.031 | 014 - Autocarri, motocarri e trattori (MTT=Massa totale a terra, Pu Portata utile) 031 - Trattore gommato con potenza da 75 a 150 HP completo di presa di potenza, impianto distribuzione idraulica e sollevatore ed attacchi per attrezzature (nolo a freddo), nolo mensile. | ora | 80 | 11.869 | 10% | 949.52
| TOS22/1_AT | [5 empty] | 3615.1147
| TOS22/1_RU.M05.001.001 | 001 - Operaio forestale, sopra i mille metri 001 - 5° livello - specializzato super | ora | 80 | 16.58 | 0% | 1326.4
| TOS22/1_RU.M05.001.002 | 001 - Operaio forestale, sopra i mille metri 002 - 4° livello - specializzato | ora | 152.24 | 15.71 | 0% | 2391.6904
| TOS22/1_RU.M05.001.004 | 001 - Operaio forestale, sopra i mille metri 004 - 2° livello - qualificato | ora | 160 | 14.79 | 0% | 2366.4
| TOS22/1_RU | [5 empty] | 6084.4904
|  | Sommano euro (A) |  |  |  | 4.3% | 9699.6051
|  | Spese generali (B) |  | 16% | di (A) |  | 1551.9368
|  | Di cui Oneri di sicurezza afferenti all'impresa |  | 2.5% | di (B) |  | 38.7984
|  | Utili di impresa (C) |  | 10% | di (A + B) |  | 1125.1542
|  | TOTALE (A + B + C) euro / ha |  |  |  | 4.3% | 12376.6961
|  | Incidenza manodopera |  | 49.16% |  |  | 6084.4904
Analisi | Codice dettaglio | Voce/Articolo | Unità di misura | Quantità | Prezzo unitario | Scostamento % su anno 2022 | Importo
TOS22/1_22.L01.017.001 OPERE FORESTALI: I prezzi sono relativi alla realizzazione di interventi selvicolturali e/o di miglioramento e realizzazione di infrastrutture in ambito forestale. INTERVENTI DI UTILIZZAZIONE FORESTALE: interventi selvicolturali quali: tagli intercalari (sfollo, diradamenti, spalcature), di utilizzazione, di miglioramento dei boschi esistenti, di avviamento all'alto fusto, nonché le operazioni di allestimento ed esbosco del materiale legnoso. Gli interventi sono effettuati su 3 classi di pendenza definite come segue: I classe 0-20%, II classe 20-40% e III classe >40%. Dove non specificato il materiale di risulta è sistemato in loco nei modi previsti dal regolamento forestale e i relativi costi sono compresi nelle singole operazioni. Diradamenti geometrici per interventi dal 25 al 40% del numero delle piante comprensivo di taglio allestimento esbosco fino al piazzale di raccolta e sistemazione della ramaglia con distanza media di esbosco compresa fra 500 e 1000 metri, come da regolamento forestale. di conifere su I classe di pendenza esbosco effettuato con rimorchio | TOS22/1_AT.N01.015.070 | 015 - Attrezzature per la realizzazione e manutenzione del verde 070 - Motosega completa di catena dentata, con motore a scoppio, con barra da 45 cm - 1 mese | ora | 152.24 | 1.2856 | 10% | 195.7243
| TOS22/1_AT.N01.101.914 | 101 - Consumo carburante agevolato, oli e altri materiali per macchine operatrici (escluso macchine movimento terra) per l'esecuzione di opere agricole 914 - per motoseghe | ora | 152.24 | 3.4276 | 34.95% | 521.8224
| TOS22/1_AT.N02.014.031 | 014 - Autocarri, motocarri e trattori (MTT=Massa totale a terra, Pu Portata utile) 031 - Trattore gommato con potenza da 75 a 150 HP completo di presa di potenza, impianto distribuzione idraulica e sollevatore ed attacchi per attrezzature (nolo a freddo), nolo mensile. | ora | 49.76 | 11.869 | 10% | 590.6014
| TOS22/1_AT.N02.023.021 | 023 - Accessori portati, trainati o azionati da trattore o motrice per l'esecuzione di opere forestali 021 - Rimorchio con ruote motrici portata di 9000 Kg, lunghezza di area di carico fino a 3,5 metri e larghezza di 2 metri con gru con portata lorda di 750 -1500 Kg azionata dalla presa di potenza del trattore | ora | 49.76 | 9.614 | 10% | 478.3926
| TOS22/1_AT.N02.101.002 | 101 - Consumo carburante agevolato, oli e altri materiali per mezzi di trasporto ecc. per l'esecuzione di opere agricole 002 - oneri carburante per nolo a freddo mezzi trasporto, con motrice da 75 a 150 HP | ora | 49.76 | 13.832 | 14.14% | 688.2803
| TOS22/1_AT | [5 empty] | 2474.8211
| TOS22/1_RU.M05.001.001 | 001 - Operaio forestale, sopra i mille metri 001 - 5° livello - specializzato super | ora | 49.76 | 16.58 | 0% | 825.0208
| TOS22/1_RU.M05.001.002 | 001 - Operaio forestale, sopra i mille metri 002 - 4° livello - specializzato | ora | 152.24 | 15.71 | 0% | 2391.6904
| TOS22/1_RU.M05.001.004 | 001 - Operaio forestale, sopra i mille metri 004 - 2° livello - qualificato | ora | 12.44 | 14.79 | 0% | 183.9876
| TOS22/1_RU | [5 empty] | 3400.6988
|  | Sommano euro (A) |  |  |  | 6.05% | 5875.5199
|  | Spese generali (B) |  | 16% | di (A) |  | 940.0832
|  | Di cui Oneri di sicurezza afferenti all'impresa |  | 2.5% | di (B) |  | 23.5021
|  | Utili di impresa (C) |  | 10% | di (A + B) |  | 681.5603
|  | TOTALE (A + B + C) euro / ha |  |  |  | 6.05% | 7497.1634
|  | Incidenza manodopera |  | 45.36% |  |  | 3400.6988
Analisi | Codice dettaglio | Voce/Articolo | Unità di misura | Quantità | Prezzo unitario | Scostamento % su anno 2022 | Importo
TOS22/1_22.L01.017.002 OPERE FORESTALI: I prezzi sono relativi alla realizzazione di interventi selvicolturali e/o di miglioramento e realizzazione di infrastrutture in ambito forestale. INTERVENTI DI UTILIZZAZIONE FORESTALE: interventi selvicolturali quali: tagli intercalari (sfollo, diradamenti, spalcature), di utilizzazione, di miglioramento dei boschi esistenti, di avviamento all'alto fusto, nonché le operazioni di allestimento ed esbosco del materiale legnoso. Gli interventi sono effettuati su 3 classi di pendenza definite come segue: I classe 0-20%, II classe 20-40% e III classe >40%. Dove non specificato il materiale di risulta è sistemato in loco nei modi previsti dal regolamento forestale e i relativi costi sono compresi nelle singole operazioni. Diradamenti geometrici per interventi dal 25 al 40% del numero delle piante comprensivo di taglio allestimento esbosco fino al piazzale di raccolta e sistemazione della ramaglia con distanza media di esbosco compresa fra 500 e 1000 metri, come da regolamento forestale. di conifere su I classe di pendenza esbosco effettuato con verricello | TOS22/1_AT.N01.015.070 | 015 - Attrezzature per la realizzazione e manutenzione del verde 070 - Motosega completa di catena dentata, con motore a scoppio, con barra da 45 cm - 1 mese | ora | 159.49 | 1.2856 | 10% | 205.0451
| TOS22/1_AT.N01.101.914 | 101 - Consumo carburante agevolato, oli e altri materiali per macchine operatrici (escluso macchine movimento terra) per l'esecuzione di opere agricole 914 - per motoseghe | ora | 159.49 | 3.4276 | 34.95% | 546.6727
| TOS22/1_AT.N02.014.031 | 014 - Autocarri, motocarri e trattori (MTT=Massa totale a terra, Pu Portata utile) 031 - Trattore gommato con potenza da 75 a 150 HP completo di presa di potenza, impianto distribuzione idraulica e sollevatore ed attacchi per attrezzature (nolo a freddo), nolo mensile. | ora | 60.95 | 11.869 | 10% | 723.4156
| TOS22/1_AT.N02.023.018 | 023 - Accessori portati, trainati o azionati da trattore o motrice per l'esecuzione di opere forestali 018 - Verricello forestale idraulico azionato dalla presa di potenza del trattore con forza di trazione massima di 5500 Kg con diametro fune di circa 10 mm | ora | 60.95 | 3.696 | 10% | 225.2712
| TOS22/1_AT.N02.101.002 | 101 - Consumo carburante agevolato, oli e altri materiali per mezzi di trasporto ecc. per l'esecuzione di opere agricole 002 - oneri carburante per nolo a freddo mezzi trasporto, con motrice da 75 a 150 HP | ora | 60.95 | 13.832 | 14.14% | 843.0604
| TOS22/1_AT | [5 empty] | 2543.465
| TOS22/1_RU.M05.001.001 | 001 - Operaio forestale, sopra i mille metri 001 - 5° livello - specializzato super | ora | 60.95 | 16.58 | 0% | 1010.551
| TOS22/1_RU.M05.001.002 | 001 - Operaio forestale, sopra i mille metri 002 - 4° livello - specializzato | ora | 159.49 | 15.71 | 0% | 2505.5879
| TOS22/1_RU.M05.001.004 | 001 - Operaio forestale, sopra i mille metri 004 - 2° livello - qualificato | ora | 121.9 | 14.79 | 0% | 1802.901
| TOS22/1_RU | [5 empty] | 5319.0399
|  | Sommano euro (A) |  |  |  | 4.67% | 7862.5049
|  | Spese generali (B) |  | 16% | di (A) |  | 1258.0008
|  | Di cui Oneri di sicurezza afferenti all'impresa |  | 2.5% | di (B) |  | 31.45
|  | Utili di impresa (C) |  | 10% | di (A + B) |  | 912.0506
|  | TOTALE (A + B + C) euro / ha |  |  |  | 4.67% | 10032.5562
|  | Incidenza manodopera |  | 53.02% |  |  | 5319.0399
Analisi | Codice dettaglio | Voce/Articolo | Unità di misura | Quantità | Prezzo unitario | Scostamento % su anno 2022 | Importo
TOS22/1_22.L01.017.003 OPERE FORESTALI: I prezzi sono relativi alla realizzazione di interventi selvicolturali e/o di miglioramento e realizzazione di infrastrutture in ambito forestale. INTERVENTI DI UTILIZZAZIONE FORESTALE: interventi selvicolturali quali: tagli intercalari (sfollo, diradamenti, spalcature), di utilizzazione, di miglioramento dei boschi esistenti, di avviamento all'alto fusto, nonché le operazioni di allestimento ed esbosco del materiale legnoso. Gli interventi sono effettuati su 3 classi di pendenza definite come segue: I classe 0-20%, II classe 20-40% e III classe >40%. Dove non specificato il materiale di risulta è sistemato in loco nei modi previsti dal regolamento forestale e i relativi costi sono compresi nelle singole operazioni. Diradamenti geometrici per interventi dal 25 al 40% del numero delle piante comprensivo di taglio allestimento esbosco fino al piazzale di raccolta e sistemazione della ramaglia con distanza media di esbosco compresa fra 500 e 1000 metri, come da regolamento forestale. di conifere su I e II classe di pendenza, abbattimento, allestimento ed esbosco con harvester e forwarder | TOS22/1_AT.N01.017.020 | 017 - Macchine operatrici ed attrezzature per le operazioni forestali 020 - Harvester con motore di 180-190 HP, sbraccio gru 8-10 metri comprensivo di testata | ora | 15 | 124.762 | 10% | 1871.43
| TOS22/1_AT.N01.017.025 | 017 - Macchine operatrici ed attrezzature per le operazioni forestali 025 - Forwarder con capacità di carico di circa 10000-11000 Kg, motore di 150 HP, sbraccio della gru 7-10 metri e forza di trazione 140 kN | ora | 12.53 | 75.251 | 10% | 942.895
| TOS22/1_AT.N01.101.902 | 101 - Consumo carburante agevolato, oli e altri materiali per macchine operatrici (escluso macchine movimento terra) per l'esecuzione di opere agricole 902 - per macchine operatrici -da 10.000 kg a 25.000 kg - oltre 126 CV | ora | 27.53 | 25.216 | 44.67% | 694.1965
| TOS22/1_AT | [5 empty] | 3508.5215
| TOS22/1_RU.M05.001.001 | 001 - Operaio forestale, sopra i mille metri 001 - 5° livello - specializzato super | ora | 12.53 | 16.58 | 0% | 207.7474
| TOS22/1_RU.M05.001.001 | 001 - Operaio forestale, sopra i mille metri 001 - 5° livello - specializzato super | ora | 15 | 16.58 | 0% | 248.7
| TOS22/1_RU | [5 empty] | 456.4474
|  | Sommano euro (A) |  |  |  | 13.45% | 3964.9689
|  | Spese generali (B) |  | 16% | di (A) |  | 634.395
|  | Di cui Oneri di sicurezza afferenti all'impresa |  | 2% | di (B) |  | 12.6879
|  | Utili di impresa (C) |  | 10% | di (A + B) |  | 459.9364
|  | TOTALE (A + B + C) euro / ha |  |  |  | 13.45% | 5059.3003
|  | Incidenza manodopera |  | 9.02% |  |  | 456.4474
Analisi | Codice dettaglio | Voce/Articolo | Unità di misura | Quantità | Prezzo unitario | Scostamento % su anno 2022 | Importo
TOS22/1_22.L01.017.004 OPERE FORESTALI: I prezzi sono relativi alla realizzazione di interventi selvicolturali e/o di miglioramento e realizzazione di infrastrutture in ambito forestale. INTERVENTI DI UTILIZZAZIONE FORESTALE: interventi selvicolturali quali: tagli intercalari (sfollo, diradamenti, spalcature), di utilizzazione, di miglioramento dei boschi esistenti, di avviamento all'alto fusto, nonché le operazioni di allestimento ed esbosco del materiale legnoso. Gli interventi sono effettuati su 3 classi di pendenza definite come segue: I classe 0-20%, II classe 20-40% e III classe >40%. Dove non specificato il materiale di risulta è sistemato in loco nei modi previsti dal regolamento forestale e i relativi costi sono compresi nelle singole operazioni. Diradamenti geometrici per interventi dal 25 al 40% del numero delle piante comprensivo di taglio allestimento esbosco fino al piazzale di raccolta e sistemazione della ramaglia con distanza media di esbosco compresa fra 500 e 1000 metri, come da regolamento forestale. di conifere su II classe di pendenza, esbosco effettuato con verricello | TOS22/1_AT.N01.015.070 | 015 - Attrezzature per la realizzazione e manutenzione del verde 070 - Motosega completa di catena dentata, con motore a scoppio, con barra da 45 cm - 1 mese | ora | 167.46 | 1.2856 | 10% | 215.2916
| TOS22/1_AT.N01.101.914 | 101 - Consumo carburante agevolato, oli e altri materiali per macchine operatrici (escluso macchine movimento terra) per l'esecuzione di opere agricole 914 - per motoseghe | ora | 167.46 | 3.4276 | 34.95% | 573.9909
| TOS22/1_AT.N02.014.031 | 014 - Autocarri, motocarri e trattori (MTT=Massa totale a terra, Pu Portata utile) 031 - Trattore gommato con potenza da 75 a 150 HP completo di presa di potenza, impianto distribuzione idraulica e sollevatore ed attacchi per attrezzature (nolo a freddo), nolo mensile. | ora | 64 | 11.869 | 10% | 759.616
| TOS22/1_AT.N02.023.018 | 023 - Accessori portati, trainati o azionati da trattore o motrice per l'esecuzione di opere forestali 018 - Verricello forestale idraulico azionato dalla presa di potenza del trattore con forza di trazione massima di 5500 Kg con diametro fune di circa 10 mm | ora | 64 | 3.696 | 10% | 236.544
| TOS22/1_AT.N02.101.002 | 101 - Consumo carburante agevolato, oli e altri materiali per mezzi di trasporto ecc. per l'esecuzione di opere agricole 002 - oneri carburante per nolo a freddo mezzi trasporto, con motrice da 75 a 150 HP | ora | 64 | 13.832 | 14.14% | 885.248
| TOS22/1_AT | [5 empty] | 2670.6905
| TOS22/1_RU.M05.001.001 | 001 - Operaio forestale, sopra i mille metri 001 - 5° livello - specializzato super | ora | 64 | 16.58 | 0% | 1061.12
| TOS22/1_RU.M05.001.002 | 001 - Operaio forestale, sopra i mille metri 002 - 4° livello - specializzato | ora | 167.46 | 15.71 | 0% | 2630.7966
| TOS22/1_RU.M05.001.004 | 001 - Operaio forestale, sopra i mille metri 004 - 2° livello - qualificato | ora | 128 | 14.79 | 0% | 1893.12
| TOS22/1_RU | [5 empty] | 5585.0366
|  | Sommano euro (A) |  |  |  | 4.67% | 8255.7271
|  | Spese generali (B) |  | 16% | di (A) |  | 1320.9163
|  | Di cui Oneri di sicurezza afferenti all'impresa |  | 2.5% | di (B) |  | 33.0229
|  | Utili di impresa (C) |  | 10% | di (A + B) |  | 957.6644
|  | TOTALE (A + B + C) euro / ha |  |  |  | 4.67% | 10534.3078
|  | Incidenza manodopera |  | 53.02% |  |  | 5585.0366
Analisi | Codice dettaglio | Voce/Articolo | Unità di misura | Quantità | Prezzo unitario | Scostamento % su anno 2022 | Importo
TOS22/1_22.L01.017.005 OPERE FORESTALI: I prezzi sono relativi alla realizzazione di interventi selvicolturali e/o di miglioramento e realizzazione di infrastrutture in ambito forestale. INTERVENTI DI UTILIZZAZIONE FORESTALE: interventi selvicolturali quali: tagli intercalari (sfollo, diradamenti, spalcature), di utilizzazione, di miglioramento dei boschi esistenti, di avviamento all'alto fusto, nonché le operazioni di allestimento ed esbosco del materiale legnoso. Gli interventi sono effettuati su 3 classi di pendenza definite come segue: I classe 0-20%, II classe 20-40% e III classe >40%. Dove non specificato il materiale di risulta è sistemato in loco nei modi previsti dal regolamento forestale e i relativi costi sono compresi nelle singole operazioni. Diradamenti geometrici per interventi dal 25 al 40% del numero delle piante comprensivo di taglio allestimento esbosco fino al piazzale di raccolta e sistemazione della ramaglia con distanza media di esbosco compresa fra 500 e 1000 metri, come da regolamento forestale. di conifere su III classe di pendenza, esbosco effettuato con verricello | TOS22/1_AT.N01.015.070 | 015 - Attrezzature per la realizzazione e manutenzione del verde 070 - Motosega completa di catena dentata, con motore a scoppio, con barra da 45 cm - 1 mese | ora | 152.24 | 1.2856 | 10% | 195.7243
| TOS22/1_AT.N01.101.914 | 101 - Consumo carburante agevolato, oli e altri materiali per macchine operatrici (escluso macchine movimento terra) per l'esecuzione di opere agricole 914 - per motoseghe | ora | 152.24 | 3.4276 | 34.95% | 521.8224
| TOS22/1_AT.N02.014.031 | 014 - Autocarri, motocarri e trattori (MTT=Massa totale a terra, Pu Portata utile) 031 - Trattore gommato con potenza da 75 a 150 HP completo di presa di potenza, impianto distribuzione idraulica e sollevatore ed attacchi per attrezzature (nolo a freddo), nolo mensile. | ora | 65 | 11.869 | 10% | 771.485
| TOS22/1_AT.N02.023.018 | 023 - Accessori portati, trainati o azionati da trattore o motrice per l'esecuzione di opere forestali 018 - Verricello forestale idraulico azionato dalla presa di potenza del trattore con forza di trazione massima di 5500 Kg con diametro fune di circa 10 mm | ora | 65 | 3.696 | 10% | 240.24
| TOS22/1_AT.N02.101.002 | 101 - Consumo carburante agevolato, oli e altri materiali per mezzi di trasporto ecc. per l'esecuzione di opere agricole 002 - oneri carburante per nolo a freddo mezzi trasporto, con motrice da 75 a 150 HP | ora | 65 | 13.832 | 14.14% | 899.08
| TOS22/1_AT | [5 empty] | 2628.3517
| TOS22/1_RU.M05.001.001 | 001 - Operaio forestale, sopra i mille metri 001 - 5° livello - specializzato super | ora | 65 | 16.58 | 0% | 1077.7
| TOS22/1_RU.M05.001.002 | 001 - Operaio forestale, sopra i mille metri 002 - 4° livello - specializzato | ora | 152.24 | 15.71 | 0% | 2391.6904
| TOS22/1_RU.M05.001.004 | 001 - Operaio forestale, sopra i mille metri 004 - 2° livello - qualificato | ora | 130 | 14.79 | 0% | 1922.7
| TOS22/1_RU | [5 empty] | 5392.0904
|  | Sommano euro (A) |  |  |  | 4.65% | 8020.4421
|  | Spese generali (B) |  | 16% | di (A) |  | 1283.2707
|  | Di cui Oneri di sicurezza afferenti all'impresa |  | 2.5% | di (B) |  | 32.0818
|  | Utili di impresa (C) |  | 10% | di (A + B) |  | 930.3713
|  | TOTALE (A + B + C) euro / ha |  |  |  | 4.65% | 10234.0841
|  | Incidenza manodopera |  | 52.69% |  |  | 5392.0904
Analisi | Codice dettaglio | Voce/Articolo | Unità di misura | Quantità | Prezzo unitario | Scostamento % su anno 2022 | Importo
TOS22/1_22.L01.017.006 OPERE FORESTALI: I prezzi sono relativi alla realizzazione di interventi selvicolturali e/o di miglioramento e realizzazione di infrastrutture in ambito forestale. INTERVENTI DI UTILIZZAZIONE FORESTALE: interventi selvicolturali quali: tagli intercalari (sfollo, diradamenti, spalcature), di utilizzazione, di miglioramento dei boschi esistenti, di avviamento all'alto fusto, nonché le operazioni di allestimento ed esbosco del materiale legnoso. Gli interventi sono effettuati su 3 classi di pendenza definite come segue: I classe 0-20%, II classe 20-40% e III classe >40%. Dove non specificato il materiale di risulta è sistemato in loco nei modi previsti dal regolamento forestale e i relativi costi sono compresi nelle singole operazioni. Diradamenti geometrici per interventi dal 25 al 40% del numero delle piante comprensivo di taglio allestimento esbosco fino al piazzale di raccolta e sistemazione della ramaglia con distanza media di esbosco compresa fra 500 e 1000 metri, come da regolamento forestale. di conifere su III classe di pendenza esbosco effettuato con tipologie diverse di teleferica | TOS22/1_AT.N01.015.070 | 015 - Attrezzature per la realizzazione e manutenzione del verde 070 - Motosega completa di catena dentata, con motore a scoppio, con barra da 45 cm - 1 mese | ora | 152.24 | 1.2856 | 10% | 195.7243
| TOS22/1_AT.N01.017.001 | 017 - Macchine operatrici ed attrezzature per le operazioni forestali 001 - Impianto a fune teleferica con stazione motrice mobile, azionata presa di potenza trattore, per esbosco su distanze massime di 600-800 metri, diametro fune portante 16mm, potenza di tiro fino a 3 tonnellate | ora | 100 | 20.6991 | 9% | 2069.91
| TOS22/1_AT.N01.017.003 | 017 - Macchine operatrici ed attrezzature per le operazioni forestali 003 - Carrello per esbosco con teleferica con portata massima 1500-2500 Kg. Funzionamento a gravità - esbosco verso monte, comando automatico standard ad inversione movimento, con alloggiamento per l'utilizzo di fune portante di diametro compreso fra 14 e 28 mm e di fune traente di diametro compreso fra 8 e 14 mm. | ora | 100 | 3.6515 | 9% | 365.15
| TOS22/1_AT.N01.101.914 | 101 - Consumo carburante agevolato, oli e altri materiali per macchine operatrici (escluso macchine movimento terra) per l'esecuzione di opere agricole 914 - per motoseghe | ora | 152.24 | 3.4276 | 34.95% | 521.8224
| TOS22/1_AT.N02.014.031 | 014 - Autocarri, motocarri e trattori (MTT=Massa totale a terra, Pu Portata utile) 031 - Trattore gommato con potenza da 75 a 150 HP completo di presa di potenza, impianto distribuzione idraulica e sollevatore ed attacchi per attrezzature (nolo a freddo), nolo mensile. | ora | 100 | 11.869 | 10% | 1186.9
| TOS22/1_AT | [5 empty] | 4339.5067
| TOS22/1_RU.M05.001.001 | 001 - Operaio forestale, sopra i mille metri 001 - 5° livello - specializzato super | ora | 100 | 16.58 | 0% | 1658
| TOS22/1_RU.M05.001.002 | 001 - Operaio forestale, sopra i mille metri 002 - 4° livello - specializzato | ora | 152.24 | 15.71 | 0% | 2391.6904
| TOS22/1_RU.M05.001.004 | 001 - Operaio forestale, sopra i mille metri 004 - 2° livello - qualificato | ora | 200 | 14.79 | 0% | 2958
| TOS22/1_RU | [5 empty] | 7007.6904
|  | Sommano euro (A) |  |  |  | 4.24% | 11347.1971
|  | Spese generali (B) |  | 16% | di (A) |  | 1815.5515
|  | Di cui Oneri di sicurezza afferenti all'impresa |  | 2.5% | di (B) |  | 45.3888
|  | Utili di impresa (C) |  | 10% | di (A + B) |  | 1316.2749
|  | TOTALE (A + B + C) euro / ha |  |  |  | 4.24% | 14479.0235
|  | Incidenza manodopera |  | 48.4% |  |  | 7007.6904
Analisi | Codice dettaglio | Voce/Articolo | Unità di misura | Quantità | Prezzo unitario | Scostamento % su anno 2022 | Importo
TOS22/1_22.L01.018.001 OPERE FORESTALI: I prezzi sono relativi alla realizzazione di interventi selvicolturali e/o di miglioramento e realizzazione di infrastrutture in ambito forestale. INTERVENTI DI UTILIZZAZIONE FORESTALE: interventi selvicolturali quali: tagli intercalari (sfollo, diradamenti, spalcature), di utilizzazione, di miglioramento dei boschi esistenti, di avviamento all'alto fusto, nonché le operazioni di allestimento ed esbosco del materiale legnoso. Gli interventi sono effettuati su 3 classi di pendenza definite come segue: I classe 0-20%, II classe 20-40% e III classe >40%. Dove non specificato il materiale di risulta è sistemato in loco nei modi previsti dal regolamento forestale e i relativi costi sono compresi nelle singole operazioni. Diradamenti geometrici per interventi dal 25 al 40% del numero delle piante comprensivo di taglio allestimento esbosco fino al piazzale di raccolta e sistemazione della ramaglia con distanza media di esbosco oltre i 1000 metri, come da regolamento forestale. di conifere su I classe di pendenza esbosco effettuato con rimorchio | TOS22/1_AT.N01.015.070 | 015 - Attrezzature per la realizzazione e manutenzione del verde 070 - Motosega completa di catena dentata, con motore a scoppio, con barra da 45 cm - 1 mese | ora | 152.24 | 1.2856 | 10% | 195.7243
| TOS22/1_AT.N01.101.914 | 101 - Consumo carburante agevolato, oli e altri materiali per macchine operatrici (escluso macchine movimento terra) per l'esecuzione di opere agricole 914 - per motoseghe | ora | 152.24 | 3.4276 | 34.95% | 521.8224
| TOS22/1_AT.N02.014.031 | 014 - Autocarri, motocarri e trattori (MTT=Massa totale a terra, Pu Portata utile) 031 - Trattore gommato con potenza da 75 a 150 HP completo di presa di potenza, impianto distribuzione idraulica e sollevatore ed attacchi per attrezzature (nolo a freddo), nolo mensile. | ora | 60.88 | 11.869 | 10% | 722.5847
| TOS22/1_AT.N02.023.021 | 023 - Accessori portati, trainati o azionati da trattore o motrice per l'esecuzione di opere forestali 021 - Rimorchio con ruote motrici portata di 9000 Kg, lunghezza di area di carico fino a 3,5 metri e larghezza di 2 metri con gru con portata lorda di 750 -1500 Kg azionata dalla presa di potenza del trattore | ora | 60.88 | 9.614 | 10% | 585.3003
| TOS22/1_AT.N02.101.002 | 101 - Consumo carburante agevolato, oli e altri materiali per mezzi di trasporto ecc. per l'esecuzione di opere agricole 002 - oneri carburante per nolo a freddo mezzi trasporto, con motrice da 75 a 150 HP | ora | 60.88 | 13.832 | 14.14% | 842.0922
| TOS22/1_AT | [5 empty] | 2867.5239
| TOS22/1_RU.M05.001.001 | 001 - Operaio forestale, sopra i mille metri 001 - 5° livello - specializzato super | ora | 60.88 | 16.58 | 0% | 1009.3904
| TOS22/1_RU.M05.001.002 | 001 - Operaio forestale, sopra i mille metri 002 - 4° livello - specializzato | ora | 152.24 | 15.71 | 0% | 2391.6904
| TOS22/1_RU.M05.001.004 | 001 - Operaio forestale, sopra i mille metri 004 - 2° livello - qualificato | ora | 15.22 | 14.79 | 0% | 225.1038
| TOS22/1_RU | [5 empty] | 3626.1846
|  | Sommano euro (A) |  |  |  | 6.15% | 6493.7085
|  | Spese generali (B) |  | 16% | di (A) |  | 1038.9934
|  | Di cui Oneri di sicurezza afferenti all'impresa |  | 2.5% | di (B) |  | 25.9748
|  | Utili di impresa (C) |  | 10% | di (A + B) |  | 753.2702
|  | TOTALE (A + B + C) euro / ha |  |  |  | 6.15% | 8285.9721
|  | Incidenza manodopera |  | 43.76% |  |  | 3626.1846
Analisi | Codice dettaglio | Voce/Articolo | Unità di misura | Quantità | Prezzo unitario | Scostamento % su anno 2022 | Importo
TOS22/1_22.L01.018.002 OPERE FORESTALI: I prezzi sono relativi alla realizzazione di interventi selvicolturali e/o di miglioramento e realizzazione di infrastrutture in ambito forestale. INTERVENTI DI UTILIZZAZIONE FORESTALE: interventi selvicolturali quali: tagli intercalari (sfollo, diradamenti, spalcature), di utilizzazione, di miglioramento dei boschi esistenti, di avviamento all'alto fusto, nonché le operazioni di allestimento ed esbosco del materiale legnoso. Gli interventi sono effettuati su 3 classi di pendenza definite come segue: I classe 0-20%, II classe 20-40% e III classe >40%. Dove non specificato il materiale di risulta è sistemato in loco nei modi previsti dal regolamento forestale e i relativi costi sono compresi nelle singole operazioni. Diradamenti geometrici per interventi dal 25 al 40% del numero delle piante comprensivo di taglio allestimento esbosco fino al piazzale di raccolta e sistemazione della ramaglia con distanza media di esbosco oltre i 1000 metri, come da regolamento forestale. di conifere su I classe di pendenza esbosco effettuato con verricello | TOS22/1_AT.N01.015.070 | 015 - Attrezzature per la realizzazione e manutenzione del verde 070 - Motosega completa di catena dentata, con motore a scoppio, con barra da 45 cm - 1 mese | ora | 159.49 | 1.2856 | 10% | 205.0451
| TOS22/1_AT.N01.101.914 | 101 - Consumo carburante agevolato, oli e altri materiali per macchine operatrici (escluso macchine movimento terra) per l'esecuzione di opere agricole 914 - per motoseghe | ora | 159.49 | 3.4276 | 34.95% | 546.6727
| TOS22/1_AT.N02.014.031 | 014 - Autocarri, motocarri e trattori (MTT=Massa totale a terra, Pu Portata utile) 031 - Trattore gommato con potenza da 75 a 150 HP completo di presa di potenza, impianto distribuzione idraulica e sollevatore ed attacchi per attrezzature (nolo a freddo), nolo mensile. | ora | 66.67 | 11.869 | 10% | 791.3062
| TOS22/1_AT.N02.023.018 | 023 - Accessori portati, trainati o azionati da trattore o motrice per l'esecuzione di opere forestali 018 - Verricello forestale idraulico azionato dalla presa di potenza del trattore con forza di trazione massima di 5500 Kg con diametro fune di circa 10 mm | ora | 66.67 | 3.696 | 10% | 246.4123
| TOS22/1_AT.N02.101.002 | 101 - Consumo carburante agevolato, oli e altri materiali per mezzi di trasporto ecc. per l'esecuzione di opere agricole 002 - oneri carburante per nolo a freddo mezzi trasporto, con motrice da 75 a 150 HP | ora | 66.67 | 13.832 | 14.14% | 922.1794
| TOS22/1_AT | [5 empty] | 2711.6158
| TOS22/1_RU.M05.001.001 | 001 - Operaio forestale, sopra i mille metri 001 - 5° livello - specializzato super | ora | 66.67 | 16.58 | 0% | 1105.3886
| TOS22/1_RU.M05.001.002 | 001 - Operaio forestale, sopra i mille metri 002 - 4° livello - specializzato | ora | 159.49 | 15.71 | 0% | 2505.5879
| TOS22/1_RU.M05.001.004 | 001 - Operaio forestale, sopra i mille metri 004 - 2° livello - qualificato | ora | 133.33 | 14.79 | 0% | 1971.9507
| TOS22/1_RU | [5 empty] | 5582.9272
|  | Sommano euro (A) |  |  |  | 4.65% | 8294.543
|  | Spese generali (B) |  | 16% | di (A) |  | 1327.1269
|  | Di cui Oneri di sicurezza afferenti all'impresa |  | 2.5% | di (B) |  | 33.1782
|  | Utili di impresa (C) |  | 10% | di (A + B) |  | 962.167
|  | TOTALE (A + B + C) euro / ha |  |  |  | 4.65% | 10583.8369
|  | Incidenza manodopera |  | 52.75% |  |  | 5582.9272
Analisi | Codice dettaglio | Voce/Articolo | Unità di misura | Quantità | Prezzo unitario | Scostamento % su anno 2022 | Importo
TOS22/1_22.L01.018.003 OPERE FORESTALI: I prezzi sono relativi alla realizzazione di interventi selvicolturali e/o di miglioramento e realizzazione di infrastrutture in ambito forestale. INTERVENTI DI UTILIZZAZIONE FORESTALE: interventi selvicolturali quali: tagli intercalari (sfollo, diradamenti, spalcature), di utilizzazione, di miglioramento dei boschi esistenti, di avviamento all'alto fusto, nonché le operazioni di allestimento ed esbosco del materiale legnoso. Gli interventi sono effettuati su 3 classi di pendenza definite come segue: I classe 0-20%, II classe 20-40% e III classe >40%. Dove non specificato il materiale di risulta è sistemato in loco nei modi previsti dal regolamento forestale e i relativi costi sono compresi nelle singole operazioni. Diradamenti geometrici per interventi dal 25 al 40% del numero delle piante comprensivo di taglio allestimento esbosco fino al piazzale di raccolta e sistemazione della ramaglia con distanza media di esbosco oltre i 1000 metri, come da regolamento forestale. di conifere su I e II classe di pendenza, abbattimento, allestimento ed esbosco con harvester e forwarder | TOS22/1_AT.N01.017.020 | 017 - Macchine operatrici ed attrezzature per le operazioni forestali 020 - Harvester con motore di 180-190 HP, sbraccio gru 8-10 metri comprensivo di testata | ora | 15 | 124.762 | 10% | 1871.43
| TOS22/1_AT.N01.017.025 | 017 - Macchine operatrici ed attrezzature per le operazioni forestali 025 - Forwarder con capacità di carico di circa 10000-11000 Kg, motore di 150 HP, sbraccio della gru 7-10 metri e forza di trazione 140 kN | ora | 15.44 | 75.251 | 10% | 1161.8754
| TOS22/1_AT.N01.101.902 | 101 - Consumo carburante agevolato, oli e altri materiali per macchine operatrici (escluso macchine movimento terra) per l'esecuzione di opere agricole 902 - per macchine operatrici -da 10.000 kg a 25.000 kg - oltre 126 CV | ora | 30.44 | 25.216 | 44.67% | 767.575
| TOS22/1_AT | [5 empty] | 3800.8805
| TOS22/1_RU.M05.001.001 | 001 - Operaio forestale, sopra i mille metri 001 - 5° livello - specializzato super | ora | 15 | 16.58 | 0% | 248.7
| TOS22/1_RU.M05.001.001 | 001 - Operaio forestale, sopra i mille metri 001 - 5° livello - specializzato super | ora | 15.44 | 16.58 | 0% | 255.9952
| TOS22/1_RU | [5 empty] | 504.6952
|  | Sommano euro (A) |  |  |  | 13.52% | 4305.5757
|  | Spese generali (B) |  | 16% | di (A) |  | 688.8921
|  | Di cui Oneri di sicurezza afferenti all'impresa |  | 2% | di (B) |  | 13.7778
|  | Utili di impresa (C) |  | 10% | di (A + B) |  | 499.4468
|  | TOTALE (A + B + C) euro / ha |  |  |  | 13.52% | 5493.9146
|  | Incidenza manodopera |  | 9.19% |  |  | 504.6952
Analisi | Codice dettaglio | Voce/Articolo | Unità di misura | Quantità | Prezzo unitario | Scostamento % su anno 2022 | Importo
TOS22/1_22.L01.018.004 OPERE FORESTALI: I prezzi sono relativi alla realizzazione di interventi selvicolturali e/o di miglioramento e realizzazione di infrastrutture in ambito forestale. INTERVENTI DI UTILIZZAZIONE FORESTALE: interventi selvicolturali quali: tagli intercalari (sfollo, diradamenti, spalcature), di utilizzazione, di miglioramento dei boschi esistenti, di avviamento all'alto fusto, nonché le operazioni di allestimento ed esbosco del materiale legnoso. Gli interventi sono effettuati su 3 classi di pendenza definite come segue: I classe 0-20%, II classe 20-40% e III classe >40%. Dove non specificato il materiale di risulta è sistemato in loco nei modi previsti dal regolamento forestale e i relativi costi sono compresi nelle singole operazioni. Diradamenti geometrici per interventi dal 25 al 40% del numero delle piante comprensivo di taglio allestimento esbosco fino al piazzale di raccolta e sistemazione della ramaglia con distanza media di esbosco oltre i 1000 metri, come da regolamento forestale. di conifere su II classe di pendenza, esbosco effettuato con verricello | TOS22/1_AT.N01.015.070 | 015 - Attrezzature per la realizzazione e manutenzione del verde 070 - Motosega completa di catena dentata, con motore a scoppio, con barra da 45 cm - 1 mese | ora | 167.46 | 1.2856 | 10% | 215.2916
| TOS22/1_AT.N01.101.914 | 101 - Consumo carburante agevolato, oli e altri materiali per macchine operatrici (escluso macchine movimento terra) per l'esecuzione di opere agricole 914 - per motoseghe | ora | 167.46 | 3.4276 | 34.95% | 573.9909
| TOS22/1_AT.N02.014.031 | 014 - Autocarri, motocarri e trattori (MTT=Massa totale a terra, Pu Portata utile) 031 - Trattore gommato con potenza da 75 a 150 HP completo di presa di potenza, impianto distribuzione idraulica e sollevatore ed attacchi per attrezzature (nolo a freddo), nolo mensile. | ora | 70 | 11.869 | 10% | 830.83
| TOS22/1_AT.N02.023.018 | 023 - Accessori portati, trainati o azionati da trattore o motrice per l'esecuzione di opere forestali 018 - Verricello forestale idraulico azionato dalla presa di potenza del trattore con forza di trazione massima di 5500 Kg con diametro fune di circa 10 mm | ora | 70 | 3.696 | 10% | 258.72
| TOS22/1_AT.N02.101.002 | 101 - Consumo carburante agevolato, oli e altri materiali per mezzi di trasporto ecc. per l'esecuzione di opere agricole 002 - oneri carburante per nolo a freddo mezzi trasporto, con motrice da 75 a 150 HP | ora | 70 | 13.832 | 14.14% | 968.24
| TOS22/1_AT | [5 empty] | 2847.0725
| TOS22/1_RU.M05.001.001 | 001 - Operaio forestale, sopra i mille metri 001 - 5° livello - specializzato super | ora | 70 | 16.58 | 0% | 1160.6
| TOS22/1_RU.M05.001.002 | 001 - Operaio forestale, sopra i mille metri 002 - 4° livello - specializzato | ora | 167.46 | 15.71 | 0% | 2630.7966
| TOS22/1_RU.M05.001.004 | 001 - Operaio forestale, sopra i mille metri 004 - 2° livello - qualificato | ora | 140 | 14.79 | 0% | 2070.6
| TOS22/1_RU | [5 empty] | 5861.9966
|  | Sommano euro (A) |  |  |  | 4.65% | 8709.0691
|  | Spese generali (B) |  | 16% | di (A) |  | 1393.4511
|  | Di cui Oneri di sicurezza afferenti all'impresa |  | 2.5% | di (B) |  | 34.8363
|  | Utili di impresa (C) |  | 10% | di (A + B) |  | 1010.252
|  | TOTALE (A + B + C) euro / ha |  |  |  | 4.65% | 11112.7722
|  | Incidenza manodopera |  | 52.75% |  |  | 5861.9966
Analisi | Codice dettaglio | Voce/Articolo | Unità di misura | Quantità | Prezzo unitario | Scostamento % su anno 2022 | Importo
TOS22/1_22.L01.018.005 OPERE FORESTALI: I prezzi sono relativi alla realizzazione di interventi selvicolturali e/o di miglioramento e realizzazione di infrastrutture in ambito forestale. INTERVENTI DI UTILIZZAZIONE FORESTALE: interventi selvicolturali quali: tagli intercalari (sfollo, diradamenti, spalcature), di utilizzazione, di miglioramento dei boschi esistenti, di avviamento all'alto fusto, nonché le operazioni di allestimento ed esbosco del materiale legnoso. Gli interventi sono effettuati su 3 classi di pendenza definite come segue: I classe 0-20%, II classe 20-40% e III classe >40%. Dove non specificato il materiale di risulta è sistemato in loco nei modi previsti dal regolamento forestale e i relativi costi sono compresi nelle singole operazioni. Diradamenti geometrici per interventi dal 25 al 40% del numero delle piante comprensivo di taglio allestimento esbosco fino al piazzale di raccolta e sistemazione della ramaglia con distanza media di esbosco oltre i 1000 metri, come da regolamento forestale. di conifere su III classe di pendenza, esbosco effettuato con verricello | TOS22/1_AT.N01.015.070 | 015 - Attrezzature per la realizzazione e manutenzione del verde 070 - Motosega completa di catena dentata, con motore a scoppio, con barra da 45 cm - 1 mese | ora | 152.24 | 1.2856 | 10% | 195.7243
| TOS22/1_AT.N01.101.914 | 101 - Consumo carburante agevolato, oli e altri materiali per macchine operatrici (escluso macchine movimento terra) per l'esecuzione di opere agricole 914 - per motoseghe | ora | 152.24 | 3.4276 | 34.95% | 521.8224
| TOS22/1_AT.N02.014.031 | 014 - Autocarri, motocarri e trattori (MTT=Massa totale a terra, Pu Portata utile) 031 - Trattore gommato con potenza da 75 a 150 HP completo di presa di potenza, impianto distribuzione idraulica e sollevatore ed attacchi per attrezzature (nolo a freddo), nolo mensile. | ora | 71 | 11.869 | 10% | 842.699
| TOS22/1_AT.N02.023.018 | 023 - Accessori portati, trainati o azionati da trattore o motrice per l'esecuzione di opere forestali 018 - Verricello forestale idraulico azionato dalla presa di potenza del trattore con forza di trazione massima di 5500 Kg con diametro fune di circa 10 mm | ora | 71 | 3.696 | 10% | 262.416
| TOS22/1_AT.N02.101.002 | 101 - Consumo carburante agevolato, oli e altri materiali per mezzi di trasporto ecc. per l'esecuzione di opere agricole 002 - oneri carburante per nolo a freddo mezzi trasporto, con motrice da 75 a 150 HP | ora | 71 | 13.832 | 14.14% | 982.072
| TOS22/1_AT | [5 empty] | 2804.7337
| TOS22/1_RU.M05.001.001 | 001 - Operaio forestale, sopra i mille metri 001 - 5° livello - specializzato super | ora | 71 | 16.58 | 0% | 1177.18
| TOS22/1_RU.M05.001.002 | 001 - Operaio forestale, sopra i mille metri 002 - 4° livello - specializzato | ora | 152.24 | 15.71 | 0% | 2391.6904
| TOS22/1_RU.M05.001.004 | 001 - Operaio forestale, sopra i mille metri 004 - 2° livello - qualificato | ora | 142 | 14.79 | 0% | 2100.18
| TOS22/1_RU | [5 empty] | 5669.0504
|  | Sommano euro (A) |  |  |  | 4.63% | 8473.7841
|  | Spese generali (B) |  | 16% | di (A) |  | 1355.8055
|  | Di cui Oneri di sicurezza afferenti all'impresa |  | 2.5% | di (B) |  | 33.8951
|  | Utili di impresa (C) |  | 10% | di (A + B) |  | 982.959
|  | TOTALE (A + B + C) euro / ha |  |  |  | 4.63% | 10812.5485
|  | Incidenza manodopera |  | 52.43% |  |  | 5669.0504
Analisi | Codice dettaglio | Voce/Articolo | Unità di misura | Quantità | Prezzo unitario | Scostamento % su anno 2022 | Importo
TOS22/1_22.L01.019.001 OPERE FORESTALI: I prezzi sono relativi alla realizzazione di interventi selvicolturali e/o di miglioramento e realizzazione di infrastrutture in ambito forestale. INTERVENTI DI UTILIZZAZIONE FORESTALE: interventi selvicolturali quali: tagli intercalari (sfollo, diradamenti, spalcature), di utilizzazione, di miglioramento dei boschi esistenti, di avviamento all'alto fusto, nonché le operazioni di allestimento ed esbosco del materiale legnoso. Gli interventi sono effettuati su 3 classi di pendenza definite come segue: I classe 0-20%, II classe 20-40% e III classe >40%. Dove non specificato il materiale di risulta è sistemato in loco nei modi previsti dal regolamento forestale e i relativi costi sono compresi nelle singole operazioni. Spalcatura eseguita su rimboschimenti o giovani fustaie di resinose, ad un’altezza non superiore a m 2, compreso la sistemazione del materiale di risulta come previsto dal Regolamento Forestale. Eseguita su circa 1500 piante ad ettaro su qualsiasi classe di pendenza | TOS22/1_AT.N01.015.070 | 015 - Attrezzature per la realizzazione e manutenzione del verde 070 - Motosega completa di catena dentata, con motore a scoppio, con barra da 45 cm - 1 mese | ora | 75 | 1.2856 | 10% | 96.4223
| TOS22/1_AT.N01.101.914 | 101 - Consumo carburante agevolato, oli e altri materiali per macchine operatrici (escluso macchine movimento terra) per l'esecuzione di opere agricole 914 - per motoseghe | ora | 75 | 3.4276 | 34.95% | 257.0722
| TOS22/1_AT | [5 empty] | 353.4945
| TOS22/1_RU.M05.001.002 | 001 - Operaio forestale, sopra i mille metri 002 - 4° livello - specializzato | ora | 75 | 15.71 | 0% | 1178.25
| TOS22/1_RU | [5 empty] | 1178.25
|  | Sommano euro (A) |  |  |  | 5.17% | 1531.7445
|  | Spese generali (B) |  | 16% | di (A) |  | 245.0791
|  | Di cui Oneri di sicurezza afferenti all'impresa |  | 2.5% | di (B) |  | 6.127
|  | Utili di impresa (C) |  | 10% | di (A + B) |  | 177.6824
|  | TOTALE (A + B + C) euro / ha |  |  |  | 5.17% | 1954.506
|  | Incidenza manodopera |  | 60.28% |  |  | 1178.25
Analisi | Codice dettaglio | Voce/Articolo | Unità di misura | Quantità | Prezzo unitario | Scostamento % su anno 2022 | Importo
TOS22/1_22.L01.020.001 OPERE FORESTALI: I prezzi sono relativi alla realizzazione di interventi selvicolturali e/o di miglioramento e realizzazione di infrastrutture in ambito forestale. INTERVENTI DI UTILIZZAZIONE FORESTALE: interventi selvicolturali quali: tagli intercalari (sfollo, diradamenti, spalcature), di utilizzazione, di miglioramento dei boschi esistenti, di avviamento all'alto fusto, nonché le operazioni di allestimento ed esbosco del materiale legnoso. Gli interventi sono effettuati su 3 classi di pendenza definite come segue: I classe 0-20%, II classe 20-40% e III classe >40%. Dove non specificato il materiale di risulta è sistemato in loco nei modi previsti dal regolamento forestale e i relativi costi sono compresi nelle singole operazioni. Cippatura della ramaglia e dei tronchi all’imposto comprese le operazioni di raccolta del materiale legnoso. Materiale legnoso con diametro inferiore a 20 cm, escluso il trasporto fuori dal cantiere. | TOS22/1_AT.N02.014.031 | 014 - Autocarri, motocarri e trattori (MTT=Massa totale a terra, Pu Portata utile) 031 - Trattore gommato con potenza da 75 a 150 HP completo di presa di potenza, impianto distribuzione idraulica e sollevatore ed attacchi per attrezzature (nolo a freddo), nolo mensile. | ora | 0.45 | 11.869 | 10% | 5.3411
| TOS22/1_AT.N02.023.010 | 023 - Accessori portati, trainati o azionati da trattore o motrice per l'esecuzione di opere forestali 010 - Cippatrice a disco, potenza motore di 100 kW (150 Hp), azionata da trattore o motrice, caricamento manuale, diametro di cippatura fino a 30 cm | ora | 0.45 | 9.053 | 10% | 4.0739
| TOS22/1_AT.N02.101.002 | 101 - Consumo carburante agevolato, oli e altri materiali per mezzi di trasporto ecc. per l'esecuzione di opere agricole 002 - oneri carburante per nolo a freddo mezzi trasporto, con motrice da 75 a 150 HP | ora | 0.45 | 13.832 | 14.14% | 6.2244
| TOS22/1_AT | [5 empty] | 15.6393
| TOS22/1_RU.M05.001.001 | 001 - Operaio forestale, sopra i mille metri 001 - 5° livello - specializzato super | ora | 0.45 | 16.58 | 0% | 7.461
| TOS22/1_RU | [5 empty] | 7.461
|  | Sommano euro (A) |  |  |  | 7.58% | 23.1003
|  | Spese generali (B) |  | 16% | di (A) |  | 3.6961
|  | Di cui Oneri di sicurezza afferenti all'impresa |  | 2.5% | di (B) |  | 0.0924
|  | Utili di impresa (C) |  | 10% | di (A + B) |  | 2.6796
|  | TOTALE (A + B + C) euro / Tn |  |  |  | 7.58% | 29.476
|  | Incidenza manodopera |  | 25.31% |  |  | 7.461
Analisi | Codice dettaglio | Voce/Articolo | Unità di misura | Quantità | Prezzo unitario | Scostamento % su anno 2022 | Importo
TOS22/1_22.L02.001.001 OPERE FORESTALI: I prezzi sono relativi alla realizzazione di interventi selvicolturali e/o di miglioramento e realizzazione di infrastrutture in ambito forestale. RIMBOSCHIMENTI, RINFOLTIMENTI E ARBORICOLTURA DA LEGNO: interventi per la realizzazione di rimboschimenti o rinfoltimenti comprese le tartufaie, escluso quanto definito per il capitolo 3 (pinete di pino domestico, sugherete, filari di cipresso), quali: preparazione del terreno (compresi decespugliamento, scasso, livellamento, squadro, realizzazione di piazzole o gradoni, fertilizzazione, successive aperture di buche per le nuove piantine), piantagione (compresa semina o messa a dimora delle piantine), protezione delle piante, incluse le cure colturali atte a garantire il loro attecchimento. Se non specificato i lavori si effettuano nella I classe di pendenza 0-20% e nella II classe 20-40%. Sempre se non specificato il materiale di risulta è sistemato in loco nei modi previsti dal regolamento forestale e i relativi costi sono compresi nelle singole operazioni. Decespugliamento meccanico del terreno effettuato fino alla I classe di pendenza e fino ad un massimo del 30% della vegetazione presente sul suolo con sistemazione del materiale in loco. | TOS22/1_AT.N02.014.028 | 014 - Autocarri, motocarri e trattori (MTT=Massa totale a terra, Pu Portata utile) 028 - Trattore gommato con potenza fino a 60 HP completo di presa di potenza, impianto distribuzione idraulica e sollevatore ed attacchi per attrezzature (nolo a freddo) - 1 mese | ora | 11 | 10.0183 | 10% | 110.2007
| TOS22/1_AT.N02.020.021 | 020 - Accessori per trattori o escavatori per la realizzazione e manutenzione del verde 021 - Testata trinciante forestale idraulica per escavatori, con peso operativo da 10 a 16 tonnellate, per rami e alberi fino a Ø 40 cm - 1 mese | ora | 11 | 13.0854 | 10% | 143.9395
| TOS22/1_AT.N02.101.001 | 101 - Consumo carburante agevolato, oli e altri materiali per mezzi di trasporto ecc. per l'esecuzione di opere agricole 001 - oneri carburante per nolo a freddo mezzi trasporto, con motrice fino a 60 HP | ora | 11 | 5.7633 | 26.67% | 63.3966
| TOS22/1_AT | [5 empty] | 317.5369
| TOS22/1_RU.M05.001.001 | 001 - Operaio forestale, sopra i mille metri 001 - 5° livello - specializzato super | ora | 11 | 16.58 | 0% | 182.38
| TOS22/1_RU.M05.001.002 | 001 - Operaio forestale, sopra i mille metri 002 - 4° livello - specializzato | ora | 13 | 15.71 | 0% | 204.23
| TOS22/1_RU | [5 empty] | 386.61
|  | Sommano euro (A) |  |  |  | 5.46% | 704.1469
|  | Spese generali (B) |  | 16% | di (A) |  | 112.6635
|  | Di cui Oneri di sicurezza afferenti all'impresa |  | 2% | di (B) |  | 2.2533
|  | Utili di impresa (C) |  | 10% | di (A + B) |  | 81.681
|  | TOTALE (A + B + C) euro / ha |  |  |  | 5.46% | 898.4914
|  | Incidenza manodopera |  | 43.03% |  |  | 386.61
Analisi | Codice dettaglio | Voce/Articolo | Unità di misura | Quantità | Prezzo unitario | Scostamento % su anno 2022 | Importo
TOS22/1_22.L02.001.002 OPERE FORESTALI: I prezzi sono relativi alla realizzazione di interventi selvicolturali e/o di miglioramento e realizzazione di infrastrutture in ambito forestale. RIMBOSCHIMENTI, RINFOLTIMENTI E ARBORICOLTURA DA LEGNO: interventi per la realizzazione di rimboschimenti o rinfoltimenti comprese le tartufaie, escluso quanto definito per il capitolo 3 (pinete di pino domestico, sugherete, filari di cipresso), quali: preparazione del terreno (compresi decespugliamento, scasso, livellamento, squadro, realizzazione di piazzole o gradoni, fertilizzazione, successive aperture di buche per le nuove piantine), piantagione (compresa semina o messa a dimora delle piantine), protezione delle piante, incluse le cure colturali atte a garantire il loro attecchimento. Se non specificato i lavori si effettuano nella I classe di pendenza 0-20% e nella II classe 20-40%. Sempre se non specificato il materiale di risulta è sistemato in loco nei modi previsti dal regolamento forestale e i relativi costi sono compresi nelle singole operazioni. Decespugliamento meccanico del terreno effettuato fino alla I classe di pendenza e tra il 30% ed il 60% della vegetazione presente sul suolo con sistemazione del materiale in loco. | TOS22/1_AT.N02.014.028 | 014 - Autocarri, motocarri e trattori (MTT=Massa totale a terra, Pu Portata utile) 028 - Trattore gommato con potenza fino a 60 HP completo di presa di potenza, impianto distribuzione idraulica e sollevatore ed attacchi per attrezzature (nolo a freddo) - 1 mese | ora | 15 | 10.0183 | 10% | 150.2738
| TOS22/1_AT.N02.020.021 | 020 - Accessori per trattori o escavatori per la realizzazione e manutenzione del verde 021 - Testata trinciante forestale idraulica per escavatori, con peso operativo da 10 a 16 tonnellate, per rami e alberi fino a Ø 40 cm - 1 mese | ora | 11 | 13.0854 | 10% | 143.9395
| TOS22/1_AT.N02.101.001 | 101 - Consumo carburante agevolato, oli e altri materiali per mezzi di trasporto ecc. per l'esecuzione di opere agricole 001 - oneri carburante per nolo a freddo mezzi trasporto, con motrice fino a 60 HP | ora | 15 | 5.7633 | 26.67% | 86.45
| TOS22/1_AT | [5 empty] | 380.6632
| TOS22/1_RU.M05.001.001 | 001 - Operaio forestale, sopra i mille metri 001 - 5° livello - specializzato super | ora | 15 | 16.58 | 0% | 248.7
| TOS22/1_RU.M05.001.002 | 001 - Operaio forestale, sopra i mille metri 002 - 4° livello - specializzato | ora | 19 | 15.71 | 0% | 298.49
| TOS22/1_RU | [5 empty] | 547.19
|  | Sommano euro (A) |  |  |  | 5.09% | 927.8532
|  | Spese generali (B) |  | 16% | di (A) |  | 148.4565
|  | Di cui Oneri di sicurezza afferenti all'impresa |  | 2% | di (B) |  | 2.9691
|  | Utili di impresa (C) |  | 10% | di (A + B) |  | 107.631
|  | TOTALE (A + B + C) euro / ha |  |  |  | 5.09% | 1183.9407
|  | Incidenza manodopera |  | 46.22% |  |  | 547.19
Analisi | Codice dettaglio | Voce/Articolo | Unità di misura | Quantità | Prezzo unitario | Scostamento % su anno 2022 | Importo
TOS22/1_22.L02.001.003 OPERE FORESTALI: I prezzi sono relativi alla realizzazione di interventi selvicolturali e/o di miglioramento e realizzazione di infrastrutture in ambito forestale. RIMBOSCHIMENTI, RINFOLTIMENTI E ARBORICOLTURA DA LEGNO: interventi per la realizzazione di rimboschimenti o rinfoltimenti comprese le tartufaie, escluso quanto definito per il capitolo 3 (pinete di pino domestico, sugherete, filari di cipresso), quali: preparazione del terreno (compresi decespugliamento, scasso, livellamento, squadro, realizzazione di piazzole o gradoni, fertilizzazione, successive aperture di buche per le nuove piantine), piantagione (compresa semina o messa a dimora delle piantine), protezione delle piante, incluse le cure colturali atte a garantire il loro attecchimento. Se non specificato i lavori si effettuano nella I classe di pendenza 0-20% e nella II classe 20-40%. Sempre se non specificato il materiale di risulta è sistemato in loco nei modi previsti dal regolamento forestale e i relativi costi sono compresi nelle singole operazioni. Decespugliamento meccanico del terreno effettuato fino alla I classe di pendenza e oltre il 60% della vegetazione presente sul suolo con sistemazione del materiale in loco. | TOS22/1_AT.N02.014.028 | 014 - Autocarri, motocarri e trattori (MTT=Massa totale a terra, Pu Portata utile) 028 - Trattore gommato con potenza fino a 60 HP completo di presa di potenza, impianto distribuzione idraulica e sollevatore ed attacchi per attrezzature (nolo a freddo) - 1 mese | ora | 18 | 10.0183 | 10% | 180.3285
| TOS22/1_AT.N02.020.021 | 020 - Accessori per trattori o escavatori per la realizzazione e manutenzione del verde 021 - Testata trinciante forestale idraulica per escavatori, con peso operativo da 10 a 16 tonnellate, per rami e alberi fino a Ø 40 cm - 1 mese | ora | 18 | 13.0854 | 10% | 235.5374
| TOS22/1_AT.N02.101.001 | 101 - Consumo carburante agevolato, oli e altri materiali per mezzi di trasporto ecc. per l'esecuzione di opere agricole 001 - oneri carburante per nolo a freddo mezzi trasporto, con motrice fino a 60 HP | ora | 18 | 5.7633 | 26.67% | 103.7399
| TOS22/1_AT | [5 empty] | 519.6058
| TOS22/1_RU.M05.001.001 | 001 - Operaio forestale, sopra i mille metri 001 - 5° livello - specializzato super | ora | 18 | 16.58 | 0% | 298.44
| TOS22/1_RU.M05.001.002 | 001 - Operaio forestale, sopra i mille metri 002 - 4° livello - specializzato | ora | 18 | 15.71 | 0% | 282.78
| TOS22/1_RU.M05.001.004 | 001 - Operaio forestale, sopra i mille metri 004 - 2° livello - qualificato | ora | 24 | 14.79 | 0% | 354.96
| TOS22/1_RU | [5 empty] | 936.18
|  | Sommano euro (A) |  |  |  | 4.27% | 1455.7858
|  | Spese generali (B) |  | 16% | di (A) |  | 232.9257
|  | Di cui Oneri di sicurezza afferenti all'impresa |  | 2% | di (B) |  | 4.6585
|  | Utili di impresa (C) |  | 10% | di (A + B) |  | 168.8712
|  | TOTALE (A + B + C) euro / ha |  |  |  | 4.27% | 1857.5827
|  | Incidenza manodopera |  | 50.4% |  |  | 936.18
Analisi | Codice dettaglio | Voce/Articolo | Unità di misura | Quantità | Prezzo unitario | Scostamento % su anno 2022 | Importo
TOS22/1_22.L02.002.001 OPERE FORESTALI: I prezzi sono relativi alla realizzazione di interventi selvicolturali e/o di miglioramento e realizzazione di infrastrutture in ambito forestale. RIMBOSCHIMENTI, RINFOLTIMENTI E ARBORICOLTURA DA LEGNO: interventi per la realizzazione di rimboschimenti o rinfoltimenti comprese le tartufaie, escluso quanto definito per il capitolo 3 (pinete di pino domestico, sugherete, filari di cipresso), quali: preparazione del terreno (compresi decespugliamento, scasso, livellamento, squadro, realizzazione di piazzole o gradoni, fertilizzazione, successive aperture di buche per le nuove piantine), piantagione (compresa semina o messa a dimora delle piantine), protezione delle piante, incluse le cure colturali atte a garantire il loro attecchimento. Se non specificato i lavori si effettuano nella I classe di pendenza 0-20% e nella II classe 20-40%. Sempre se non specificato il materiale di risulta è sistemato in loco nei modi previsti dal regolamento forestale e i relativi costi sono compresi nelle singole operazioni. Decespugliamento manuale del terreno fino ad un massimo del 30% della vegetazione presente sul suolo con ammucchiamento in andane o cumuli di altezza non superiore al metro nelle aree non interessate dalla vegetazione. | TOS22/1_AT.N01.015.028 | 015 - Attrezzature per la realizzazione e manutenzione del verde 028 - Decespugliatore con motore a scoppio a spalla con disco rotante o filo nylon - 1 mese | ora | 35 | 1.5583 | 10% | 54.5416
| TOS22/1_AT.N01.101.911 | 101 - Consumo carburante agevolato, oli e altri materiali per macchine operatrici (escluso macchine movimento terra) per l'esecuzione di opere agricole 911 - per macchine operatrici - fino a 15 CV - con alimentazione a benzina (decespugliatori, tosaerba, ecc.) | ora | 35 | 1.1523 | 26.63% | 40.3316
| TOS22/1_AT | [5 empty] | 94.8731
| TOS22/1_RU.M05.001.002 | 001 - Operaio forestale, sopra i mille metri 002 - 4° livello - specializzato | ora | 35 | 15.71 | 0% | 549.85
| TOS22/1_RU.M05.001.004 | 001 - Operaio forestale, sopra i mille metri 004 - 2° livello - qualificato | ora | 42 | 14.79 | 0% | 621.18
| TOS22/1_RU | [5 empty] | 1171.03
|  | Sommano euro (A) |  |  |  | 1.07% | 1265.9031
|  | Spese generali (B) |  | 16% | di (A) |  | 202.5445
|  | Di cui Oneri di sicurezza afferenti all'impresa |  | 2% | di (B) |  | 4.0509
|  | Utili di impresa (C) |  | 10% | di (A + B) |  | 146.8448
|  | TOTALE (A + B + C) euro / ha |  |  |  | 1.07% | 1615.2924
|  | Incidenza manodopera |  | 72.5% |  |  | 1171.03
Analisi | Codice dettaglio | Voce/Articolo | Unità di misura | Quantità | Prezzo unitario | Scostamento % su anno 2022 | Importo
TOS22/1_22.L02.002.002 OPERE FORESTALI: I prezzi sono relativi alla realizzazione di interventi selvicolturali e/o di miglioramento e realizzazione di infrastrutture in ambito forestale. RIMBOSCHIMENTI, RINFOLTIMENTI E ARBORICOLTURA DA LEGNO: interventi per la realizzazione di rimboschimenti o rinfoltimenti comprese le tartufaie, escluso quanto definito per il capitolo 3 (pinete di pino domestico, sugherete, filari di cipresso), quali: preparazione del terreno (compresi decespugliamento, scasso, livellamento, squadro, realizzazione di piazzole o gradoni, fertilizzazione, successive aperture di buche per le nuove piantine), piantagione (compresa semina o messa a dimora delle piantine), protezione delle piante, incluse le cure colturali atte a garantire il loro attecchimento. Se non specificato i lavori si effettuano nella I classe di pendenza 0-20% e nella II classe 20-40%. Sempre se non specificato il materiale di risulta è sistemato in loco nei modi previsti dal regolamento forestale e i relativi costi sono compresi nelle singole operazioni. Decespugliamento manuale del terreno tra il 30% ed il 60% della vegetazione presente sul suolo con ammucchiamento in andane o cumuli di altezza non superiore al metro nelle aree non interessate dalla vegetazione. | TOS22/1_AT.N01.015.028 | 015 - Attrezzature per la realizzazione e manutenzione del verde 028 - Decespugliatore con motore a scoppio a spalla con disco rotante o filo nylon - 1 mese | ora | 38 | 1.5583 | 10% | 59.2165
| TOS22/1_AT.N01.101.911 | 101 - Consumo carburante agevolato, oli e altri materiali per macchine operatrici (escluso macchine movimento terra) per l'esecuzione di opere agricole 911 - per macchine operatrici - fino a 15 CV - con alimentazione a benzina (decespugliatori, tosaerba, ecc.) | ora | 38 | 1.1523 | 26.63% | 43.7885
| TOS22/1_AT | [5 empty] | 103.0051
| TOS22/1_RU.M05.001.002 | 001 - Operaio forestale, sopra i mille metri 002 - 4° livello - specializzato | ora | 38 | 15.71 | 0% | 596.98
| TOS22/1_RU.M05.001.004 | 001 - Operaio forestale, sopra i mille metri 004 - 2° livello - qualificato | ora | 42 | 14.79 | 0% | 621.18
| TOS22/1_RU | [5 empty] | 1218.16
|  | Sommano euro (A) |  |  |  | 1.12% | 1321.1651
|  | Spese generali (B) |  | 16% | di (A) |  | 211.3864
|  | Di cui Oneri di sicurezza afferenti all'impresa |  | 2% | di (B) |  | 4.2277
|  | Utili di impresa (C) |  | 10% | di (A + B) |  | 153.2551
|  | TOTALE (A + B + C) euro / ha |  |  |  | 1.12% | 1685.8066
|  | Incidenza manodopera |  | 72.26% |  |  | 1218.16
Analisi | Codice dettaglio | Voce/Articolo | Unità di misura | Quantità | Prezzo unitario | Scostamento % su anno 2022 | Importo
TOS22/1_22.L02.002.003 OPERE FORESTALI: I prezzi sono relativi alla realizzazione di interventi selvicolturali e/o di miglioramento e realizzazione di infrastrutture in ambito forestale. RIMBOSCHIMENTI, RINFOLTIMENTI E ARBORICOLTURA DA LEGNO: interventi per la realizzazione di rimboschimenti o rinfoltimenti comprese le tartufaie, escluso quanto definito per il capitolo 3 (pinete di pino domestico, sugherete, filari di cipresso), quali: preparazione del terreno (compresi decespugliamento, scasso, livellamento, squadro, realizzazione di piazzole o gradoni, fertilizzazione, successive aperture di buche per le nuove piantine), piantagione (compresa semina o messa a dimora delle piantine), protezione delle piante, incluse le cure colturali atte a garantire il loro attecchimento. Se non specificato i lavori si effettuano nella I classe di pendenza 0-20% e nella II classe 20-40%. Sempre se non specificato il materiale di risulta è sistemato in loco nei modi previsti dal regolamento forestale e i relativi costi sono compresi nelle singole operazioni. Decespugliamento manuale del terreno oltre il 60% della vegetazione presente sul suolo con ammucchiamento in andane o cumuli di altezza non superiore al metro nelle aree non interessate dalla vegetazione. | TOS22/1_AT.N01.015.028 | 015 - Attrezzature per la realizzazione e manutenzione del verde 028 - Decespugliatore con motore a scoppio a spalla con disco rotante o filo nylon - 1 mese | ora | 42 | 1.5583 | 10% | 65.4499
| TOS22/1_AT.N01.101.911 | 101 - Consumo carburante agevolato, oli e altri materiali per macchine operatrici (escluso macchine movimento terra) per l'esecuzione di opere agricole 911 - per macchine operatrici - fino a 15 CV - con alimentazione a benzina (decespugliatori, tosaerba, ecc.) | ora | 42 | 1.1523 | 26.63% | 48.3979
| TOS22/1_AT | [5 empty] | 113.8477
| TOS22/1_RU.M05.001.002 | 001 - Operaio forestale, sopra i mille metri 002 - 4° livello - specializzato | ora | 42 | 15.71 | 0% | 659.82
| TOS22/1_RU.M05.001.004 | 001 - Operaio forestale, sopra i mille metri 004 - 2° livello - qualificato | ora | 47 | 14.79 | 0% | 695.13
| TOS22/1_RU | [5 empty] | 1354.95
|  | Sommano euro (A) |  |  |  | 1.11% | 1468.7977
|  | Spese generali (B) |  | 16% | di (A) |  | 235.0076
|  | Di cui Oneri di sicurezza afferenti all'impresa |  | 2% | di (B) |  | 4.7001
|  | Utili di impresa (C) |  | 10% | di (A + B) |  | 170.3805
|  | TOTALE (A + B + C) euro / ha |  |  |  | 1.11% | 1874.1859
|  | Incidenza manodopera |  | 72.3% |  |  | 1354.95
Analisi | Codice dettaglio | Voce/Articolo | Unità di misura | Quantità | Prezzo unitario | Scostamento % su anno 2022 | Importo
TOS22/1_22.L02.003.001 OPERE FORESTALI: I prezzi sono relativi alla realizzazione di interventi selvicolturali e/o di miglioramento e realizzazione di infrastrutture in ambito forestale. RIMBOSCHIMENTI, RINFOLTIMENTI E ARBORICOLTURA DA LEGNO: interventi per la realizzazione di rimboschimenti o rinfoltimenti comprese le tartufaie, escluso quanto definito per il capitolo 3 (pinete di pino domestico, sugherete, filari di cipresso), quali: preparazione del terreno (compresi decespugliamento, scasso, livellamento, squadro, realizzazione di piazzole o gradoni, fertilizzazione, successive aperture di buche per le nuove piantine), piantagione (compresa semina o messa a dimora delle piantine), protezione delle piante, incluse le cure colturali atte a garantire il loro attecchimento. Se non specificato i lavori si effettuano nella I classe di pendenza 0-20% e nella II classe 20-40%. Sempre se non specificato il materiale di risulta è sistemato in loco nei modi previsti dal regolamento forestale e i relativi costi sono compresi nelle singole operazioni. Scasso del terreno effettuato con mezzo meccanico alla profondità non inferiore a m 1, su terreno già ripulito dalla vegetazione | TOS22/1_AT.N01.001.052 | 001 - Macchine per movimento terra e accessori 052 - Trattore a cingoli (Dozer) con lama frontale da 126 a 165 CV -1 mese | ora | 12 | 37.6177 | 10% | 451.4125
| TOS22/1_AT.N01.001.912 | 001 - Macchine per movimento terra e accessori 912 - oneri consumo carburante agevolato, oli e altri materiali - macchine movimento terra da 10.000 kg a 25.000 kg - oltre 126 CV | ora | 12 | 18.4958 | 15.38% | 221.9494
| TOS22/1_AT.N01.004.002 | 004 - Accessori per demolizioni e movimento terra agricoli-forestali 002 - Aratro da scasso con profondità di lavoro oltre 90 cm - 1 mese | ora | 12 | 37.059 | 10% | 444.708
| TOS22/1_AT | [5 empty] | 1118.0699
| TOS22/1_RU.M05.001.001 | 001 - Operaio forestale, sopra i mille metri 001 - 5° livello - specializzato super | ora | 12 | 16.58 | 0% | 198.96
| TOS22/1_RU | [5 empty] | 198.96
|  | Sommano euro (A) |  |  |  | 9.21% | 1317.0299
|  | Spese generali (B) |  | 16% | di (A) |  | 210.7248
|  | Di cui Oneri di sicurezza afferenti all'impresa |  | 2% | di (B) |  | 4.2145
|  | Utili di impresa (C) |  | 10% | di (A + B) |  | 152.7755
|  | TOTALE (A + B + C) euro / ha |  |  |  | 9.21% | 1680.5301
|  | Incidenza manodopera |  | 11.84% |  |  | 198.96
Analisi | Codice dettaglio | Voce/Articolo | Unità di misura | Quantità | Prezzo unitario | Scostamento % su anno 2022 | Importo
TOS22/1_22.L02.004.001 OPERE FORESTALI: I prezzi sono relativi alla realizzazione di interventi selvicolturali e/o di miglioramento e realizzazione di infrastrutture in ambito forestale. RIMBOSCHIMENTI, RINFOLTIMENTI E ARBORICOLTURA DA LEGNO: interventi per la realizzazione di rimboschimenti o rinfoltimenti comprese le tartufaie, escluso quanto definito per il capitolo 3 (pinete di pino domestico, sugherete, filari di cipresso), quali: preparazione del terreno (compresi decespugliamento, scasso, livellamento, squadro, realizzazione di piazzole o gradoni, fertilizzazione, successive aperture di buche per le nuove piantine), piantagione (compresa semina o messa a dimora delle piantine), protezione delle piante, incluse le cure colturali atte a garantire il loro attecchimento. Se non specificato i lavori si effettuano nella I classe di pendenza 0-20% e nella II classe 20-40%. Sempre se non specificato il materiale di risulta è sistemato in loco nei modi previsti dal regolamento forestale e i relativi costi sono compresi nelle singole operazioni. Rippatura incrociata del terreno eseguita su I classe di pendenza su una profondità cm 70 - interasse cm 80 | TOS22/1_AT.N01.004.012 | 004 - Accessori per demolizioni e movimento terra agricoli-forestali 012 - Ripper da scasso con profondità di lavoro oltre 60 cm - 1 mese | ora | 10 | 5.368 | 10% | 53.68
| TOS22/1_AT.N02.014.031 | 014 - Autocarri, motocarri e trattori (MTT=Massa totale a terra, Pu Portata utile) 031 - Trattore gommato con potenza da 75 a 150 HP completo di presa di potenza, impianto distribuzione idraulica e sollevatore ed attacchi per attrezzature (nolo a freddo), nolo mensile. | ora | 10 | 11.869 | 10% | 118.69
| TOS22/1_AT.N02.101.002 | 101 - Consumo carburante agevolato, oli e altri materiali per mezzi di trasporto ecc. per l'esecuzione di opere agricole 002 - oneri carburante per nolo a freddo mezzi trasporto, con motrice da 75 a 150 HP | ora | 10 | 13.832 | 14.14% | 138.32
| TOS22/1_AT | [5 empty] | 310.69
| TOS22/1_RU.M05.001.001 | 001 - Operaio forestale, sopra i mille metri 001 - 5° livello - specializzato super | ora | 10 | 16.58 | 0% | 165.8
| TOS22/1_RU | [5 empty] | 165.8
|  | Sommano euro (A) |  |  |  | 7.39% | 476.49
|  | Spese generali (B) |  | 16% | di (A) |  | 76.2384
|  | Di cui Oneri di sicurezza afferenti all'impresa |  | 2% | di (B) |  | 1.5248
|  | Utili di impresa (C) |  | 10% | di (A + B) |  | 55.2728
|  | TOTALE (A + B + C) euro / ha |  |  |  | 7.39% | 608.0012
|  | Incidenza manodopera |  | 27.27% |  |  | 165.8
Analisi | Codice dettaglio | Voce/Articolo | Unità di misura | Quantità | Prezzo unitario | Scostamento % su anno 2022 | Importo
TOS22/1_22.L02.004.002 OPERE FORESTALI: I prezzi sono relativi alla realizzazione di interventi selvicolturali e/o di miglioramento e realizzazione di infrastrutture in ambito forestale. RIMBOSCHIMENTI, RINFOLTIMENTI E ARBORICOLTURA DA LEGNO: interventi per la realizzazione di rimboschimenti o rinfoltimenti comprese le tartufaie, escluso quanto definito per il capitolo 3 (pinete di pino domestico, sugherete, filari di cipresso), quali: preparazione del terreno (compresi decespugliamento, scasso, livellamento, squadro, realizzazione di piazzole o gradoni, fertilizzazione, successive aperture di buche per le nuove piantine), piantagione (compresa semina o messa a dimora delle piantine), protezione delle piante, incluse le cure colturali atte a garantire il loro attecchimento. Se non specificato i lavori si effettuano nella I classe di pendenza 0-20% e nella II classe 20-40%. Sempre se non specificato il materiale di risulta è sistemato in loco nei modi previsti dal regolamento forestale e i relativi costi sono compresi nelle singole operazioni. Rippatura incrociata del terreno eseguita su II classe di pendenza su una profondità cm 70 - interasse cm 80 | TOS22/1_AT.N01.004.012 | 004 - Accessori per demolizioni e movimento terra agricoli-forestali 012 - Ripper da scasso con profondità di lavoro oltre 60 cm - 1 mese | ora | 13 | 5.368 | 10% | 69.784
| TOS22/1_AT.N02.014.031 | 014 - Autocarri, motocarri e trattori (MTT=Massa totale a terra, Pu Portata utile) 031 - Trattore gommato con potenza da 75 a 150 HP completo di presa di potenza, impianto distribuzione idraulica e sollevatore ed attacchi per attrezzature (nolo a freddo), nolo mensile. | ora | 13 | 11.869 | 10% | 154.297
| TOS22/1_AT.N02.101.002 | 101 - Consumo carburante agevolato, oli e altri materiali per mezzi di trasporto ecc. per l'esecuzione di opere agricole 002 - oneri carburante per nolo a freddo mezzi trasporto, con motrice da 75 a 150 HP | ora | 13 | 13.832 | 14.14% | 179.816
| TOS22/1_AT | [5 empty] | 403.897
| TOS22/1_RU.M05.001.001 | 001 - Operaio forestale, sopra i mille metri 001 - 5° livello - specializzato super | ora | 13 | 16.58 | 0% | 215.54
| TOS22/1_RU | [5 empty] | 215.54
|  | Sommano euro (A) |  |  |  | 7.39% | 619.437
|  | Spese generali (B) |  | 16% | di (A) |  | 99.1099
|  | Di cui Oneri di sicurezza afferenti all'impresa |  | 2% | di (B) |  | 1.9822
|  | Utili di impresa (C) |  | 10% | di (A + B) |  | 71.8547
|  | TOTALE (A + B + C) euro / ha |  |  |  | 7.39% | 790.4016
|  | Incidenza manodopera |  | 27.27% |  |  | 215.54
Analisi | Codice dettaglio | Voce/Articolo | Unità di misura | Quantità | Prezzo unitario | Scostamento % su anno 2022 | Importo
TOS22/1_22.L02.005.001 OPERE FORESTALI: I prezzi sono relativi alla realizzazione di interventi selvicolturali e/o di miglioramento e realizzazione di infrastrutture in ambito forestale. RIMBOSCHIMENTI, RINFOLTIMENTI E ARBORICOLTURA DA LEGNO: interventi per la realizzazione di rimboschimenti o rinfoltimenti comprese le tartufaie, escluso quanto definito per il capitolo 3 (pinete di pino domestico, sugherete, filari di cipresso), quali: preparazione del terreno (compresi decespugliamento, scasso, livellamento, squadro, realizzazione di piazzole o gradoni, fertilizzazione, successive aperture di buche per le nuove piantine), piantagione (compresa semina o messa a dimora delle piantine), protezione delle piante, incluse le cure colturali atte a garantire il loro attecchimento. Se non specificato i lavori si effettuano nella I classe di pendenza 0-20% e nella II classe 20-40%. Sempre se non specificato il materiale di risulta è sistemato in loco nei modi previsti dal regolamento forestale e i relativi costi sono compresi nelle singole operazioni. Lavorazione andante del terreno eseguita su I classe di pendenza ad una profondità da 0,5 a 0,6 metri | TOS22/1_AT.N02.014.031 | 014 - Autocarri, motocarri e trattori (MTT=Massa totale a terra, Pu Portata utile) 031 - Trattore gommato con potenza da 75 a 150 HP completo di presa di potenza, impianto distribuzione idraulica e sollevatore ed attacchi per attrezzature (nolo a freddo), nolo mensile. | ora | 7 | 11.869 | 10% | 83.083
| TOS22/1_AT.N02.022.006 | 022 - Accessori portati o trainati da trattori per l'esecuzione di opere agricole 006 - Aratro bivomere o trivomere portato per lavorazioni a profondità fino a 30 cm | ora | 7 | 2.574 | 10% | 18.018
| TOS22/1_AT.N02.101.002 | 101 - Consumo carburante agevolato, oli e altri materiali per mezzi di trasporto ecc. per l'esecuzione di opere agricole 002 - oneri carburante per nolo a freddo mezzi trasporto, con motrice da 75 a 150 HP | ora | 7 | 13.832 | 14.14% | 96.824
| TOS22/1_AT | [5 empty] | 197.925
| TOS22/1_RU.M05.001.001 | 001 - Operaio forestale, sopra i mille metri 001 - 5° livello - specializzato super | ora | 7 | 16.58 | 0% | 116.06
| TOS22/1_RU | [5 empty] | 116.06
|  | Sommano euro (A) |  |  |  | 7.24% | 313.985
|  | Spese generali (B) |  | 16% | di (A) |  | 50.2376
|  | Di cui Oneri di sicurezza afferenti all'impresa |  | 2% | di (B) |  | 1.0048
|  | Utili di impresa (C) |  | 10% | di (A + B) |  | 36.4223
|  | TOTALE (A + B + C) euro / ha |  |  |  | 7.24% | 400.6449
|  | Incidenza manodopera |  | 28.97% |  |  | 116.06
Analisi | Codice dettaglio | Voce/Articolo | Unità di misura | Quantità | Prezzo unitario | Scostamento % su anno 2022 | Importo
TOS22/1_22.L02.005.002 OPERE FORESTALI: I prezzi sono relativi alla realizzazione di interventi selvicolturali e/o di miglioramento e realizzazione di infrastrutture in ambito forestale. RIMBOSCHIMENTI, RINFOLTIMENTI E ARBORICOLTURA DA LEGNO: interventi per la realizzazione di rimboschimenti o rinfoltimenti comprese le tartufaie, escluso quanto definito per il capitolo 3 (pinete di pino domestico, sugherete, filari di cipresso), quali: preparazione del terreno (compresi decespugliamento, scasso, livellamento, squadro, realizzazione di piazzole o gradoni, fertilizzazione, successive aperture di buche per le nuove piantine), piantagione (compresa semina o messa a dimora delle piantine), protezione delle piante, incluse le cure colturali atte a garantire il loro attecchimento. Se non specificato i lavori si effettuano nella I classe di pendenza 0-20% e nella II classe 20-40%. Sempre se non specificato il materiale di risulta è sistemato in loco nei modi previsti dal regolamento forestale e i relativi costi sono compresi nelle singole operazioni. Lavorazione andante del terreno eseguita su II classe di pendenza ad una profondità da 0,5 a 0,6 metri | TOS22/1_AT.N02.014.031 | 014 - Autocarri, motocarri e trattori (MTT=Massa totale a terra, Pu Portata utile) 031 - Trattore gommato con potenza da 75 a 150 HP completo di presa di potenza, impianto distribuzione idraulica e sollevatore ed attacchi per attrezzature (nolo a freddo), nolo mensile. | ora | 10 | 11.869 | 10% | 118.69
| TOS22/1_AT.N02.022.006 | 022 - Accessori portati o trainati da trattori per l'esecuzione di opere agricole 006 - Aratro bivomere o trivomere portato per lavorazioni a profondità fino a 30 cm | ora | 10 | 2.574 | 10% | 25.74
| TOS22/1_AT.N02.101.002 | 101 - Consumo carburante agevolato, oli e altri materiali per mezzi di trasporto ecc. per l'esecuzione di opere agricole 002 - oneri carburante per nolo a freddo mezzi trasporto, con motrice da 75 a 150 HP | ora | 10 | 13.832 | 14.14% | 138.32
| TOS22/1_AT | [5 empty] | 282.75
| TOS22/1_RU.M05.001.001 | 001 - Operaio forestale, sopra i mille metri 001 - 5° livello - specializzato super | ora | 10 | 16.58 | 0% | 165.8
| TOS22/1_RU | [5 empty] | 165.8
|  | Sommano euro (A) |  |  |  | 7.24% | 448.55
|  | Spese generali (B) |  | 16% | di (A) |  | 71.768
|  | Di cui Oneri di sicurezza afferenti all'impresa |  | 2% | di (B) |  | 1.4354
|  | Utili di impresa (C) |  | 10% | di (A + B) |  | 52.0318
|  | TOTALE (A + B + C) euro / ha |  |  |  | 7.24% | 572.3498
|  | Incidenza manodopera |  | 28.97% |  |  | 165.8
Analisi | Codice dettaglio | Voce/Articolo | Unità di misura | Quantità | Prezzo unitario | Scostamento % su anno 2022 | Importo
TOS22/1_22.L02.006.001 OPERE FORESTALI: I prezzi sono relativi alla realizzazione di interventi selvicolturali e/o di miglioramento e realizzazione di infrastrutture in ambito forestale. RIMBOSCHIMENTI, RINFOLTIMENTI E ARBORICOLTURA DA LEGNO: interventi per la realizzazione di rimboschimenti o rinfoltimenti comprese le tartufaie, escluso quanto definito per il capitolo 3 (pinete di pino domestico, sugherete, filari di cipresso), quali: preparazione del terreno (compresi decespugliamento, scasso, livellamento, squadro, realizzazione di piazzole o gradoni, fertilizzazione, successive aperture di buche per le nuove piantine), piantagione (compresa semina o messa a dimora delle piantine), protezione delle piante, incluse le cure colturali atte a garantire il loro attecchimento. Se non specificato i lavori si effettuano nella I classe di pendenza 0-20% e nella II classe 20-40%. Sempre se non specificato il materiale di risulta è sistemato in loco nei modi previsti dal regolamento forestale e i relativi costi sono compresi nelle singole operazioni. Seconda lavorazione del terreno tramite affinamento di terreni precedentemente scassati con ripper, eseguita con aratura di ripasso, a profondità fino a 30 cm | TOS22/1_AT.N02.014.031 | 014 - Autocarri, motocarri e trattori (MTT=Massa totale a terra, Pu Portata utile) 031 - Trattore gommato con potenza da 75 a 150 HP completo di presa di potenza, impianto distribuzione idraulica e sollevatore ed attacchi per attrezzature (nolo a freddo), nolo mensile. | ora | 2.5 | 11.869 | 10% | 29.6725
| TOS22/1_AT.N02.022.006 | 022 - Accessori portati o trainati da trattori per l'esecuzione di opere agricole 006 - Aratro bivomere o trivomere portato per lavorazioni a profondità fino a 30 cm | ora | 2.5 | 2.574 | 10% | 6.435
| TOS22/1_AT.N02.101.002 | 101 - Consumo carburante agevolato, oli e altri materiali per mezzi di trasporto ecc. per l'esecuzione di opere agricole 002 - oneri carburante per nolo a freddo mezzi trasporto, con motrice da 75 a 150 HP | ora | 2.5 | 13.832 | 14.14% | 34.58
| TOS22/1_AT | [5 empty] | 70.6875
| TOS22/1_RU.M05.001.001 | 001 - Operaio forestale, sopra i mille metri 001 - 5° livello - specializzato super | ora | 2.5 | 16.58 | 0% | 41.45
| TOS22/1_RU | [5 empty] | 41.45
|  | Sommano euro (A) |  |  |  | 7.24% | 112.1375
|  | Spese generali (B) |  | 16% | di (A) |  | 17.942
|  | Di cui Oneri di sicurezza afferenti all'impresa |  | 2% | di (B) |  | 0.35884
|  | Utili di impresa (C) |  | 10% | di (A + B) |  | 13.0079
|  | TOTALE (A + B + C) euro / ha |  |  |  | 7.24% | 143.0874
|  | Incidenza manodopera |  | 28.97% |  |  | 41.45
Analisi | Codice dettaglio | Voce/Articolo | Unità di misura | Quantità | Prezzo unitario | Scostamento % su anno 2022 | Importo
TOS22/1_22.L02.006.002 OPERE FORESTALI: I prezzi sono relativi alla realizzazione di interventi selvicolturali e/o di miglioramento e realizzazione di infrastrutture in ambito forestale. RIMBOSCHIMENTI, RINFOLTIMENTI E ARBORICOLTURA DA LEGNO: interventi per la realizzazione di rimboschimenti o rinfoltimenti comprese le tartufaie, escluso quanto definito per il capitolo 3 (pinete di pino domestico, sugherete, filari di cipresso), quali: preparazione del terreno (compresi decespugliamento, scasso, livellamento, squadro, realizzazione di piazzole o gradoni, fertilizzazione, successive aperture di buche per le nuove piantine), piantagione (compresa semina o messa a dimora delle piantine), protezione delle piante, incluse le cure colturali atte a garantire il loro attecchimento. Se non specificato i lavori si effettuano nella I classe di pendenza 0-20% e nella II classe 20-40%. Sempre se non specificato il materiale di risulta è sistemato in loco nei modi previsti dal regolamento forestale e i relativi costi sono compresi nelle singole operazioni. Seconda lavorazione del terreno tramite affinamento di terreni precedentemente scassati o dissodati, eseguita con erpici di vario tipo, una sola passata | TOS22/1_AT.N02.014.031 | 014 - Autocarri, motocarri e trattori (MTT=Massa totale a terra, Pu Portata utile) 031 - Trattore gommato con potenza da 75 a 150 HP completo di presa di potenza, impianto distribuzione idraulica e sollevatore ed attacchi per attrezzature (nolo a freddo), nolo mensile. | ora | 5 | 11.869 | 10% | 59.345
| TOS22/1_AT.N02.022.041 | 022 - Accessori portati o trainati da trattori per l'esecuzione di opere agricole 041 - Erpice a dischi trainato a controllo idraulico con larghezza di lavoro 2,2-3,0 m | ora | 5 | 3.905 | 10% | 19.525
| TOS22/1_AT.N02.101.002 | 101 - Consumo carburante agevolato, oli e altri materiali per mezzi di trasporto ecc. per l'esecuzione di opere agricole 002 - oneri carburante per nolo a freddo mezzi trasporto, con motrice da 75 a 150 HP | ora | 5 | 13.832 | 14.14% | 69.16
| TOS22/1_AT | [5 empty] | 148.03
| TOS22/1_RU.M05.001.001 | 001 - Operaio forestale, sopra i mille metri 001 - 5° livello - specializzato super | ora | 5 | 16.58 | 0% | 82.9
| TOS22/1_RU | [5 empty] | 82.9
|  | Sommano euro (A) |  |  |  | 7.31% | 230.93
|  | Spese generali (B) |  | 16% | di (A) |  | 36.9488
|  | Di cui Oneri di sicurezza afferenti all'impresa |  | 2% | di (B) |  | 0.73898
|  | Utili di impresa (C) |  | 10% | di (A + B) |  | 26.7879
|  | TOTALE (A + B + C) euro / ha |  |  |  | 7.31% | 294.6667
|  | Incidenza manodopera |  | 28.13% |  |  | 82.9
Analisi | Codice dettaglio | Voce/Articolo | Unità di misura | Quantità | Prezzo unitario | Scostamento % su anno 2022 | Importo
TOS22/1_22.L02.007.001 OPERE FORESTALI: I prezzi sono relativi alla realizzazione di interventi selvicolturali e/o di miglioramento e realizzazione di infrastrutture in ambito forestale. RIMBOSCHIMENTI, RINFOLTIMENTI E ARBORICOLTURA DA LEGNO: interventi per la realizzazione di rimboschimenti o rinfoltimenti comprese le tartufaie, escluso quanto definito per il capitolo 3 (pinete di pino domestico, sugherete, filari di cipresso), quali: preparazione del terreno (compresi decespugliamento, scasso, livellamento, squadro, realizzazione di piazzole o gradoni, fertilizzazione, successive aperture di buche per le nuove piantine), piantagione (compresa semina o messa a dimora delle piantine), protezione delle piante, incluse le cure colturali atte a garantire il loro attecchimento. Se non specificato i lavori si effettuano nella I classe di pendenza 0-20% e nella II classe 20-40%. Sempre se non specificato il materiale di risulta è sistemato in loco nei modi previsti dal regolamento forestale e i relativi costi sono compresi nelle singole operazioni. Formazione di gradone in terreni a elevata pendenza tramite sistemazione a ciglioni, compresa profilatura del piano e delle scarpate, realizzazione di fossetta al piede e disposizione a bordo campo del pietrame di risulta (per m di lunghezza del ciglione), in terreni con pendenza media oltre il 25% e fino al 35%, con altezza media del ciglione oltre 1 m e fino a 2 m. | TOS22/1_AT.N01.001.016 | 001 - Macchine per movimento terra e accessori 016 - Miniescavatore a cingoli con massa in assetto operativo fino a 5000 kg - 1 mese | ora | 0.03 | 20.4891 | 17.5% | 0.61467
| TOS22/1_AT.N01.001.202 | 001 - Macchine per movimento terra e accessori 202 - Escavatore cingolato con attrezzatura frontale o rovescia con massa in assetto operativo di 15000 KG - 1 mese | ora | 0.33 | 20.3509 | 10% | 6.7158
| TOS22/1_AT.N01.001.911 | 001 - Macchine per movimento terra e accessori 911 - oneri consumo carburante agevolato, oli e altri materiali - macchine movimento terra fino a 10.000 kg - fino 126 CV | ora | 0.03 | 7.3972 | 15.4% | 0.22192
| TOS22/1_AT.N01.001.912 | 001 - Macchine per movimento terra e accessori 912 - oneri consumo carburante agevolato, oli e altri materiali - macchine movimento terra da 10.000 kg a 25.000 kg - oltre 126 CV | ora | 0.33 | 18.4958 | 15.38% | 6.1036
| TOS22/1_AT | [5 empty] | 13.656
| TOS22/1_RU.M05.001.001 | 001 - Operaio forestale, sopra i mille metri 001 - 5° livello - specializzato super | ora | 0.33 | 16.58 | 0% | 5.4714
| TOS22/1_RU.M05.001.001 | 001 - Operaio forestale, sopra i mille metri 001 - 5° livello - specializzato super | ora | 0.03 | 16.58 | 0% | 0.4974
| TOS22/1_RU.M05.001.004 | 001 - Operaio forestale, sopra i mille metri 004 - 2° livello - qualificato | ora | 0.36 | 14.79 | 0% | 5.3244
| TOS22/1_RU | [5 empty] | 11.2932
|  | Sommano euro (A) |  |  |  | 6.6% | 24.9492
|  | Spese generali (B) |  | 16% | di (A) |  | 3.9919
|  | Di cui Oneri di sicurezza afferenti all'impresa |  | 2% | di (B) |  | 0.07984
|  | Utili di impresa (C) |  | 10% | di (A + B) |  | 2.8941
|  | TOTALE (A + B + C) euro / ml |  |  |  | 6.6% | 31.8352
|  | Incidenza manodopera |  | 35.47% |  |  | 11.2932
Analisi | Codice dettaglio | Voce/Articolo | Unità di misura | Quantità | Prezzo unitario | Scostamento % su anno 2022 | Importo
TOS22/1_22.L02.008.001 OPERE FORESTALI: I prezzi sono relativi alla realizzazione di interventi selvicolturali e/o di miglioramento e realizzazione di infrastrutture in ambito forestale. RIMBOSCHIMENTI, RINFOLTIMENTI E ARBORICOLTURA DA LEGNO: interventi per la realizzazione di rimboschimenti o rinfoltimenti comprese le tartufaie, escluso quanto definito per il capitolo 3 (pinete di pino domestico, sugherete, filari di cipresso), quali: preparazione del terreno (compresi decespugliamento, scasso, livellamento, squadro, realizzazione di piazzole o gradoni, fertilizzazione, successive aperture di buche per le nuove piantine), piantagione (compresa semina o messa a dimora delle piantine), protezione delle piante, incluse le cure colturali atte a garantire il loro attecchimento. Se non specificato i lavori si effettuano nella I classe di pendenza 0-20% e nella II classe 20-40%. Sempre se non specificato il materiale di risulta è sistemato in loco nei modi previsti dal regolamento forestale e i relativi costi sono compresi nelle singole operazioni. Formazione di piazzola delle dimensioni non inferiori al metro con contropendenza a monte non inferiore al 30%, effettuata a mano e lavorata andantemente alla profondità di cm. 40, in terreno di qualsiasi natura e consistenza esclusa la roccia, compresa la regolarizzazione delle scarpate a monte e a valle e ogni altro onere. | TOS22/1_RU.M05.001.001 | 001 - Operaio forestale, sopra i mille metri 001 - 5° livello - specializzato super | ora | 0.02 | 16.58 | 0% | 0.3316
| TOS22/1_RU.M05.001.002 | 001 - Operaio forestale, sopra i mille metri 002 - 4° livello - specializzato | ora | 0.11 | 15.71 | 0% | 1.7281
| TOS22/1_RU.M05.001.004 | 001 - Operaio forestale, sopra i mille metri 004 - 2° livello - qualificato | ora | 0.26 | 14.79 | 0% | 3.8454
| TOS22/1_RU | [5 empty] | 5.9051
|  | Sommano euro (A) |  |  |  | 0% | 5.9051
|  | Spese generali (B) |  | 16% | di (A) |  | 0.94482
|  | Di cui Oneri di sicurezza afferenti all'impresa |  | 2% | di (B) |  | 0.0189
|  | Utili di impresa (C) |  | 10% | di (A + B) |  | 0.68499
|  | TOTALE (A + B + C) euro / ml |  |  |  | 0% | 7.5349
|  | Incidenza manodopera |  | 78.37% |  |  | 5.9051
Analisi | Codice dettaglio | Voce/Articolo | Unità di misura | Quantità | Prezzo unitario | Scostamento % su anno 2022 | Importo
TOS22/1_22.L02.009.001 OPERE FORESTALI: I prezzi sono relativi alla realizzazione di interventi selvicolturali e/o di miglioramento e realizzazione di infrastrutture in ambito forestale. RIMBOSCHIMENTI, RINFOLTIMENTI E ARBORICOLTURA DA LEGNO: interventi per la realizzazione di rimboschimenti o rinfoltimenti comprese le tartufaie, escluso quanto definito per il capitolo 3 (pinete di pino domestico, sugherete, filari di cipresso), quali: preparazione del terreno (compresi decespugliamento, scasso, livellamento, squadro, realizzazione di piazzole o gradoni, fertilizzazione, successive aperture di buche per le nuove piantine), piantagione (compresa semina o messa a dimora delle piantine), protezione delle piante, incluse le cure colturali atte a garantire il loro attecchimento. Se non specificato i lavori si effettuano nella I classe di pendenza 0-20% e nella II classe 20-40%. Sempre se non specificato il materiale di risulta è sistemato in loco nei modi previsti dal regolamento forestale e i relativi costi sono compresi nelle singole operazioni. Fertilizzazione di fondo andante a base di letame, esclusa la fornitura | TOS22/1_AT.N02.014.028 | 014 - Autocarri, motocarri e trattori (MTT=Massa totale a terra, Pu Portata utile) 028 - Trattore gommato con potenza fino a 60 HP completo di presa di potenza, impianto distribuzione idraulica e sollevatore ed attacchi per attrezzature (nolo a freddo) - 1 mese | ora | 12 | 10.0183 | 10% | 120.219
| TOS22/1_AT.N02.022.121 | 022 - Accessori portati o trainati da trattori per l'esecuzione di opere agricole 121 - Rimorchio agricolo ad un asse, con cassone ribaltabile, portata fino a 15 q.li | ora | 12 | 1.485 | 10% | 17.82
| TOS22/1_AT.N02.101.001 | 101 - Consumo carburante agevolato, oli e altri materiali per mezzi di trasporto ecc. per l'esecuzione di opere agricole 001 - oneri carburante per nolo a freddo mezzi trasporto, con motrice fino a 60 HP | ora | 12 | 5.7633 | 26.67% | 69.16
| TOS22/1_AT | [5 empty] | 207.199
| TOS22/1_RU.M05.001.001 | 001 - Operaio forestale, sopra i mille metri 001 - 5° livello - specializzato super | ora | 12 | 16.58 | 0% | 198.96
| TOS22/1_RU | [5 empty] | 198.96
|  | Sommano euro (A) |  |  |  | 7.15% | 406.159
|  | Spese generali (B) |  | 16% | di (A) |  | 64.9854
|  | Di cui Oneri di sicurezza afferenti all'impresa |  | 2% | di (B) |  | 1.2997
|  | Utili di impresa (C) |  | 10% | di (A + B) |  | 47.1144
|  | TOTALE (A + B + C) euro / ha |  |  |  | 7.15% | 518.2588
|  | Incidenza manodopera |  | 38.39% |  |  | 198.96
Analisi | Codice dettaglio | Voce/Articolo | Unità di misura | Quantità | Prezzo unitario | Scostamento % su anno 2022 | Importo
TOS22/1_22.L02.010.001 OPERE FORESTALI: I prezzi sono relativi alla realizzazione di interventi selvicolturali e/o di miglioramento e realizzazione di infrastrutture in ambito forestale. RIMBOSCHIMENTI, RINFOLTIMENTI E ARBORICOLTURA DA LEGNO: interventi per la realizzazione di rimboschimenti o rinfoltimenti comprese le tartufaie, escluso quanto definito per il capitolo 3 (pinete di pino domestico, sugherete, filari di cipresso), quali: preparazione del terreno (compresi decespugliamento, scasso, livellamento, squadro, realizzazione di piazzole o gradoni, fertilizzazione, successive aperture di buche per le nuove piantine), piantagione (compresa semina o messa a dimora delle piantine), protezione delle piante, incluse le cure colturali atte a garantire il loro attecchimento. Se non specificato i lavori si effettuano nella I classe di pendenza 0-20% e nella II classe 20-40%. Sempre se non specificato il materiale di risulta è sistemato in loco nei modi previsti dal regolamento forestale e i relativi costi sono compresi nelle singole operazioni. Fertilizzazione localizzata mediante trasporto e distribuzione di letame maturo, esclusa la fornitura | TOS22/1_AT.N02.014.028 | 014 - Autocarri, motocarri e trattori (MTT=Massa totale a terra, Pu Portata utile) 028 - Trattore gommato con potenza fino a 60 HP completo di presa di potenza, impianto distribuzione idraulica e sollevatore ed attacchi per attrezzature (nolo a freddo) - 1 mese | ora | 10 | 10.0183 | 10% | 100.1825
| TOS22/1_AT.N02.022.121 | 022 - Accessori portati o trainati da trattori per l'esecuzione di opere agricole 121 - Rimorchio agricolo ad un asse, con cassone ribaltabile, portata fino a 15 q.li | ora | 10 | 1.485 | 10% | 14.85
| TOS22/1_AT.N02.101.001 | 101 - Consumo carburante agevolato, oli e altri materiali per mezzi di trasporto ecc. per l'esecuzione di opere agricole 001 - oneri carburante per nolo a freddo mezzi trasporto, con motrice fino a 60 HP | ora | 10 | 5.7633 | 26.67% | 57.6333
| TOS22/1_AT | [5 empty] | 172.6658
| TOS22/1_RU.M05.001.001 | 001 - Operaio forestale, sopra i mille metri 001 - 5° livello - specializzato super | ora | 10 | 16.58 | 0% | 165.8
| TOS22/1_RU | [5 empty] | 165.8
|  | Sommano euro (A) |  |  |  | 7.15% | 338.4658
|  | Spese generali (B) |  | 16% | di (A) |  | 54.1545
|  | Di cui Oneri di sicurezza afferenti all'impresa |  | 2% | di (B) |  | 1.0831
|  | Utili di impresa (C) |  | 10% | di (A + B) |  | 39.262
|  | TOTALE (A + B + C) euro / ha |  |  |  | 7.15% | 431.8824
|  | Incidenza manodopera |  | 38.39% |  |  | 165.8
Analisi | Codice dettaglio | Voce/Articolo | Unità di misura | Quantità | Prezzo unitario | Scostamento % su anno 2022 | Importo
TOS22/1_22.L02.011.001 OPERE FORESTALI: I prezzi sono relativi alla realizzazione di interventi selvicolturali e/o di miglioramento e realizzazione di infrastrutture in ambito forestale. RIMBOSCHIMENTI, RINFOLTIMENTI E ARBORICOLTURA DA LEGNO: interventi per la realizzazione di rimboschimenti o rinfoltimenti comprese le tartufaie, escluso quanto definito per il capitolo 3 (pinete di pino domestico, sugherete, filari di cipresso), quali: preparazione del terreno (compresi decespugliamento, scasso, livellamento, squadro, realizzazione di piazzole o gradoni, fertilizzazione, successive aperture di buche per le nuove piantine), piantagione (compresa semina o messa a dimora delle piantine), protezione delle piante, incluse le cure colturali atte a garantire il loro attecchimento. Se non specificato i lavori si effettuano nella I classe di pendenza 0-20% e nella II classe 20-40%. Sempre se non specificato il materiale di risulta è sistemato in loco nei modi previsti dal regolamento forestale e i relativi costi sono compresi nelle singole operazioni. Interramento calcare mediante trasporto e distribuzione di carbonato di calcio, esclusa la fornitura | TOS22/1_AT.N02.014.028 | 014 - Autocarri, motocarri e trattori (MTT=Massa totale a terra, Pu Portata utile) 028 - Trattore gommato con potenza fino a 60 HP completo di presa di potenza, impianto distribuzione idraulica e sollevatore ed attacchi per attrezzature (nolo a freddo) - 1 mese | ora | 10 | 10.0183 | 10% | 100.1825
| TOS22/1_AT.N02.022.121 | 022 - Accessori portati o trainati da trattori per l'esecuzione di opere agricole 121 - Rimorchio agricolo ad un asse, con cassone ribaltabile, portata fino a 15 q.li | ora | 10 | 1.485 | 10% | 14.85
| TOS22/1_AT.N02.101.001 | 101 - Consumo carburante agevolato, oli e altri materiali per mezzi di trasporto ecc. per l'esecuzione di opere agricole 001 - oneri carburante per nolo a freddo mezzi trasporto, con motrice fino a 60 HP | ora | 10 | 5.7633 | 26.67% | 57.6333
| TOS22/1_AT | [5 empty] | 172.6658
| TOS22/1_RU.M05.001.001 | 001 - Operaio forestale, sopra i mille metri 001 - 5° livello - specializzato super | ora | 10 | 16.58 | 0% | 165.8
| TOS22/1_RU | [5 empty] | 165.8
|  | Sommano euro (A) |  |  |  | 7.15% | 338.4658
|  | Spese generali (B) |  | 16% | di (A) |  | 54.1545
|  | Di cui Oneri di sicurezza afferenti all'impresa |  | 2% | di (B) |  | 1.0831
|  | Utili di impresa (C) |  | 10% | di (A + B) |  | 39.262
|  | TOTALE (A + B + C) euro / ha |  |  |  | 7.15% | 431.8824
|  | Incidenza manodopera |  | 38.39% |  |  | 165.8
Analisi | Codice dettaglio | Voce/Articolo | Unità di misura | Quantità | Prezzo unitario | Scostamento % su anno 2022 | Importo
TOS22/1_22.L02.012.001 OPERE FORESTALI: I prezzi sono relativi alla realizzazione di interventi selvicolturali e/o di miglioramento e realizzazione di infrastrutture in ambito forestale. RIMBOSCHIMENTI, RINFOLTIMENTI E ARBORICOLTURA DA LEGNO: interventi per la realizzazione di rimboschimenti o rinfoltimenti comprese le tartufaie, escluso quanto definito per il capitolo 3 (pinete di pino domestico, sugherete, filari di cipresso), quali: preparazione del terreno (compresi decespugliamento, scasso, livellamento, squadro, realizzazione di piazzole o gradoni, fertilizzazione, successive aperture di buche per le nuove piantine), piantagione (compresa semina o messa a dimora delle piantine), protezione delle piante, incluse le cure colturali atte a garantire il loro attecchimento. Se non specificato i lavori si effettuano nella I classe di pendenza 0-20% e nella II classe 20-40%. Sempre se non specificato il materiale di risulta è sistemato in loco nei modi previsti dal regolamento forestale e i relativi costi sono compresi nelle singole operazioni. Livellamento del terreno di precisione dei terreni pianeggianti già preparati, con risistemazione in loco del terreno smosso, con livellatrice trainata a controllo laser. | TOS22/1_AT.N02.014.031 | 014 - Autocarri, motocarri e trattori (MTT=Massa totale a terra, Pu Portata utile) 031 - Trattore gommato con potenza da 75 a 150 HP completo di presa di potenza, impianto distribuzione idraulica e sollevatore ed attacchi per attrezzature (nolo a freddo), nolo mensile. | ora | 5.4 | 11.869 | 10% | 64.0926
| TOS22/1_AT.N02.022.061 | 022 - Accessori portati o trainati da trattori per l'esecuzione di opere agricole 061 - Livellatrice a controllo laser, con lama di 3-5 m, compresa attrezzatura di controllo | ora | 5.4 | 30.336 | 43.64% | 163.8144
| TOS22/1_AT.N02.101.002 | 101 - Consumo carburante agevolato, oli e altri materiali per mezzi di trasporto ecc. per l'esecuzione di opere agricole 002 - oneri carburante per nolo a freddo mezzi trasporto, con motrice da 75 a 150 HP | ora | 5.4 | 13.832 | 14.14% | 74.6928
| TOS22/1_AT | [5 empty] | 302.5998
| TOS22/1_RU.M05.001.001 | 001 - Operaio forestale, sopra i mille metri 001 - 5° livello - specializzato super | ora | 5.4 | 16.58 | 0% | 89.532
| TOS22/1_RU.M05.001.002 | 001 - Operaio forestale, sopra i mille metri 002 - 4° livello - specializzato | ora | 5.4 | 15.71 | 0% | 84.834
| TOS22/1_RU | [5 empty] | 174.366
|  | Sommano euro (A) |  |  |  | 15.73% | 476.9658
|  | Spese generali (B) |  | 16% | di (A) |  | 76.3145
|  | Di cui Oneri di sicurezza afferenti all'impresa |  | 2% | di (B) |  | 1.5263
|  | Utili di impresa (C) |  | 10% | di (A + B) |  | 55.328
|  | TOTALE (A + B + C) euro / ha |  |  |  | 15.73% | 608.6084
|  | Incidenza manodopera |  | 28.65% |  |  | 174.366
Analisi | Codice dettaglio | Voce/Articolo | Unità di misura | Quantità | Prezzo unitario | Scostamento % su anno 2022 | Importo
TOS22/1_22.L02.013.001 OPERE FORESTALI: I prezzi sono relativi alla realizzazione di interventi selvicolturali e/o di miglioramento e realizzazione di infrastrutture in ambito forestale. RIMBOSCHIMENTI, RINFOLTIMENTI E ARBORICOLTURA DA LEGNO: interventi per la realizzazione di rimboschimenti o rinfoltimenti comprese le tartufaie, escluso quanto definito per il capitolo 3 (pinete di pino domestico, sugherete, filari di cipresso), quali: preparazione del terreno (compresi decespugliamento, scasso, livellamento, squadro, realizzazione di piazzole o gradoni, fertilizzazione, successive aperture di buche per le nuove piantine), piantagione (compresa semina o messa a dimora delle piantine), protezione delle piante, incluse le cure colturali atte a garantire il loro attecchimento. Se non specificato i lavori si effettuano nella I classe di pendenza 0-20% e nella II classe 20-40%. Sempre se non specificato il materiale di risulta è sistemato in loco nei modi previsti dal regolamento forestale e i relativi costi sono compresi nelle singole operazioni. Squadro del terreno precedentemente livellato, fino a 1000 piante | TOS22/1_RU.M05.001.001 | 001 - Operaio forestale, sopra i mille metri 001 - 5° livello - specializzato super | ora | 13 | 16.58 | 0% | 215.54
| TOS22/1_RU.M05.001.004 | 001 - Operaio forestale, sopra i mille metri 004 - 2° livello - qualificato | ora | 13 | 14.79 | 0% | 192.27
| TOS22/1_RU | [5 empty] | 407.81
|  | Sommano euro (A) |  |  |  | 0% | 407.81
|  | Spese generali (B) |  | 16% | di (A) |  | 65.2496
|  | Di cui Oneri di sicurezza afferenti all'impresa |  | 2% | di (B) |  | 1.305
|  | Utili di impresa (C) |  | 10% | di (A + B) |  | 47.306
|  | TOTALE (A + B + C) euro / ha |  |  |  | 0% | 520.3656
|  | Incidenza manodopera |  | 78.37% |  |  | 407.81
Analisi | Codice dettaglio | Voce/Articolo | Unità di misura | Quantità | Prezzo unitario | Scostamento % su anno 2022 | Importo
TOS22/1_22.L02.013.002 OPERE FORESTALI: I prezzi sono relativi alla realizzazione di interventi selvicolturali e/o di miglioramento e realizzazione di infrastrutture in ambito forestale. RIMBOSCHIMENTI, RINFOLTIMENTI E ARBORICOLTURA DA LEGNO: interventi per la realizzazione di rimboschimenti o rinfoltimenti comprese le tartufaie, escluso quanto definito per il capitolo 3 (pinete di pino domestico, sugherete, filari di cipresso), quali: preparazione del terreno (compresi decespugliamento, scasso, livellamento, squadro, realizzazione di piazzole o gradoni, fertilizzazione, successive aperture di buche per le nuove piantine), piantagione (compresa semina o messa a dimora delle piantine), protezione delle piante, incluse le cure colturali atte a garantire il loro attecchimento. Se non specificato i lavori si effettuano nella I classe di pendenza 0-20% e nella II classe 20-40%. Sempre se non specificato il materiale di risulta è sistemato in loco nei modi previsti dal regolamento forestale e i relativi costi sono compresi nelle singole operazioni. Squadro del terreno precedentemente livellato, da 1000 a 2000 piante | TOS22/1_RU.M05.001.001 | 001 - Operaio forestale, sopra i mille metri 001 - 5° livello - specializzato super | ora | 16.38 | 16.58 | 0% | 271.5804
| TOS22/1_RU.M05.001.004 | 001 - Operaio forestale, sopra i mille metri 004 - 2° livello - qualificato | ora | 16.38 | 14.79 | 0% | 242.2602
| TOS22/1_RU | [5 empty] | 513.8406
|  | Sommano euro (A) |  |  |  | 0% | 513.8406
|  | Spese generali (B) |  | 16% | di (A) |  | 82.2145
|  | Di cui Oneri di sicurezza afferenti all'impresa |  | 2% | di (B) |  | 1.6443
|  | Utili di impresa (C) |  | 10% | di (A + B) |  | 59.6055
|  | TOTALE (A + B + C) euro / ha |  |  |  | 0% | 655.6606
|  | Incidenza manodopera |  | 78.37% |  |  | 513.8406
Analisi | Codice dettaglio | Voce/Articolo | Unità di misura | Quantità | Prezzo unitario | Scostamento % su anno 2022 | Importo
TOS22/1_22.L02.014.001 OPERE FORESTALI: I prezzi sono relativi alla realizzazione di interventi selvicolturali e/o di miglioramento e realizzazione di infrastrutture in ambito forestale. RIMBOSCHIMENTI, RINFOLTIMENTI E ARBORICOLTURA DA LEGNO: interventi per la realizzazione di rimboschimenti o rinfoltimenti comprese le tartufaie, escluso quanto definito per il capitolo 3 (pinete di pino domestico, sugherete, filari di cipresso), quali: preparazione del terreno (compresi decespugliamento, scasso, livellamento, squadro, realizzazione di piazzole o gradoni, fertilizzazione, successive aperture di buche per le nuove piantine), piantagione (compresa semina o messa a dimora delle piantine), protezione delle piante, incluse le cure colturali atte a garantire il loro attecchimento. Se non specificato i lavori si effettuano nella I classe di pendenza 0-20% e nella II classe 20-40%. Sempre se non specificato il materiale di risulta è sistemato in loco nei modi previsti dal regolamento forestale e i relativi costi sono compresi nelle singole operazioni. Scavo manuale per aperture buca per messa a dimora piantine delle dimensioni di 40x40x40, in terreno sciolto non lavorato, esclusa fornitura | TOS22/1_RU.M05.001.002 | 001 - Operaio forestale, sopra i mille metri 002 - 4° livello - specializzato | ora | 0.15 | 15.71 | 0% | 2.3565
| TOS22/1_RU | [5 empty] | 2.3565
|  | Sommano euro (A) |  |  |  | 0% | 2.3565
|  | Spese generali (B) |  | 16% | di (A) |  | 0.37704
|  | Di cui Oneri di sicurezza afferenti all'impresa |  | 2% | di (B) |  | 0.00754
|  | Utili di impresa (C) |  | 10% | di (A + B) |  | 0.27335
|  | TOTALE (A + B + C) euro / cad |  |  |  | 0% | 3.0069
|  | Incidenza manodopera |  | 78.37% |  |  | 2.3565
Analisi | Codice dettaglio | Voce/Articolo | Unità di misura | Quantità | Prezzo unitario | Scostamento % su anno 2022 | Importo
TOS22/1_22.L02.014.002 OPERE FORESTALI: I prezzi sono relativi alla realizzazione di interventi selvicolturali e/o di miglioramento e realizzazione di infrastrutture in ambito forestale. RIMBOSCHIMENTI, RINFOLTIMENTI E ARBORICOLTURA DA LEGNO: interventi per la realizzazione di rimboschimenti o rinfoltimenti comprese le tartufaie, escluso quanto definito per il capitolo 3 (pinete di pino domestico, sugherete, filari di cipresso), quali: preparazione del terreno (compresi decespugliamento, scasso, livellamento, squadro, realizzazione di piazzole o gradoni, fertilizzazione, successive aperture di buche per le nuove piantine), piantagione (compresa semina o messa a dimora delle piantine), protezione delle piante, incluse le cure colturali atte a garantire il loro attecchimento. Se non specificato i lavori si effettuano nella I classe di pendenza 0-20% e nella II classe 20-40%. Sempre se non specificato il materiale di risulta è sistemato in loco nei modi previsti dal regolamento forestale e i relativi costi sono compresi nelle singole operazioni. Scavo manuale per aperture buca per messa a dimora piantine delle dimensioni di 40x40x40, in terreno compatto non lavorato, esclusa fornitura | TOS22/1_RU.M05.001.002 | 001 - Operaio forestale, sopra i mille metri 002 - 4° livello - specializzato | ora | 0.21 | 15.71 | 0% | 3.2991
| TOS22/1_RU | [5 empty] | 3.2991
|  | Sommano euro (A) |  |  |  | 0% | 3.2991
|  | Spese generali (B) |  | 16% | di (A) |  | 0.52786
|  | Di cui Oneri di sicurezza afferenti all'impresa |  | 2% | di (B) |  | 0.01056
|  | Utili di impresa (C) |  | 10% | di (A + B) |  | 0.3827
|  | TOTALE (A + B + C) euro / cad |  |  |  | 0% | 4.2097
|  | Incidenza manodopera |  | 78.37% |  |  | 3.2991
Analisi | Codice dettaglio | Voce/Articolo | Unità di misura | Quantità | Prezzo unitario | Scostamento % su anno 2022 | Importo
TOS22/1_22.L02.014.003 OPERE FORESTALI: I prezzi sono relativi alla realizzazione di interventi selvicolturali e/o di miglioramento e realizzazione di infrastrutture in ambito forestale. RIMBOSCHIMENTI, RINFOLTIMENTI E ARBORICOLTURA DA LEGNO: interventi per la realizzazione di rimboschimenti o rinfoltimenti comprese le tartufaie, escluso quanto definito per il capitolo 3 (pinete di pino domestico, sugherete, filari di cipresso), quali: preparazione del terreno (compresi decespugliamento, scasso, livellamento, squadro, realizzazione di piazzole o gradoni, fertilizzazione, successive aperture di buche per le nuove piantine), piantagione (compresa semina o messa a dimora delle piantine), protezione delle piante, incluse le cure colturali atte a garantire il loro attecchimento. Se non specificato i lavori si effettuano nella I classe di pendenza 0-20% e nella II classe 20-40%. Sempre se non specificato il materiale di risulta è sistemato in loco nei modi previsti dal regolamento forestale e i relativi costi sono compresi nelle singole operazioni. Scavo manuale per aperture buca per messa a dimora piantine delle dimensioni di 50x60x60, per castagni innestati e cipresso, in terreno lavorato, esclusa fornitura | TOS22/1_RU.M05.001.002 | 001 - Operaio forestale, sopra i mille metri 002 - 4° livello - specializzato | ora | 0.23 | 15.71 | 0% | 3.6133
| TOS22/1_RU | [5 empty] | 3.6133
|  | Sommano euro (A) |  |  |  | 0% | 3.6133
|  | Spese generali (B) |  | 16% | di (A) |  | 0.57813
|  | Di cui Oneri di sicurezza afferenti all'impresa |  | 2% | di (B) |  | 0.01156
|  | Utili di impresa (C) |  | 10% | di (A + B) |  | 0.41914
|  | TOTALE (A + B + C) euro / cad |  |  |  | 0% | 4.6106
|  | Incidenza manodopera |  | 78.37% |  |  | 3.6133
Analisi | Codice dettaglio | Voce/Articolo | Unità di misura | Quantità | Prezzo unitario | Scostamento % su anno 2022 | Importo
TOS22/1_22.L02.014.004 OPERE FORESTALI: I prezzi sono relativi alla realizzazione di interventi selvicolturali e/o di miglioramento e realizzazione di infrastrutture in ambito forestale. RIMBOSCHIMENTI, RINFOLTIMENTI E ARBORICOLTURA DA LEGNO: interventi per la realizzazione di rimboschimenti o rinfoltimenti comprese le tartufaie, escluso quanto definito per il capitolo 3 (pinete di pino domestico, sugherete, filari di cipresso), quali: preparazione del terreno (compresi decespugliamento, scasso, livellamento, squadro, realizzazione di piazzole o gradoni, fertilizzazione, successive aperture di buche per le nuove piantine), piantagione (compresa semina o messa a dimora delle piantine), protezione delle piante, incluse le cure colturali atte a garantire il loro attecchimento. Se non specificato i lavori si effettuano nella I classe di pendenza 0-20% e nella II classe 20-40%. Sempre se non specificato il materiale di risulta è sistemato in loco nei modi previsti dal regolamento forestale e i relativi costi sono compresi nelle singole operazioni. Scavo manuale per aperture buca per messa a dimora piantine delle dimensioni di 50x60x60, per castagni innestati e cipresso, in terreno sciolto non lavorato, esclusa fornitura | TOS22/1_RU.M05.001.002 | 001 - Operaio forestale, sopra i mille metri 002 - 4° livello - specializzato | ora | 0.245 | 15.71 | 0% | 3.8489
| TOS22/1_RU | [5 empty] | 3.8489
|  | Sommano euro (A) |  |  |  | 0% | 3.8489
|  | Spese generali (B) |  | 16% | di (A) |  | 0.61583
|  | Di cui Oneri di sicurezza afferenti all'impresa |  | 2% | di (B) |  | 0.01232
|  | Utili di impresa (C) |  | 10% | di (A + B) |  | 0.44648
|  | TOTALE (A + B + C) euro / cad |  |  |  | 0% | 4.9113
|  | Incidenza manodopera |  | 78.37% |  |  | 3.8489
Analisi | Codice dettaglio | Voce/Articolo | Unità di misura | Quantità | Prezzo unitario | Scostamento % su anno 2022 | Importo
TOS22/1_22.L02.014.005 OPERE FORESTALI: I prezzi sono relativi alla realizzazione di interventi selvicolturali e/o di miglioramento e realizzazione di infrastrutture in ambito forestale. RIMBOSCHIMENTI, RINFOLTIMENTI E ARBORICOLTURA DA LEGNO: interventi per la realizzazione di rimboschimenti o rinfoltimenti comprese le tartufaie, escluso quanto definito per il capitolo 3 (pinete di pino domestico, sugherete, filari di cipresso), quali: preparazione del terreno (compresi decespugliamento, scasso, livellamento, squadro, realizzazione di piazzole o gradoni, fertilizzazione, successive aperture di buche per le nuove piantine), piantagione (compresa semina o messa a dimora delle piantine), protezione delle piante, incluse le cure colturali atte a garantire il loro attecchimento. Se non specificato i lavori si effettuano nella I classe di pendenza 0-20% e nella II classe 20-40%. Sempre se non specificato il materiale di risulta è sistemato in loco nei modi previsti dal regolamento forestale e i relativi costi sono compresi nelle singole operazioni. Scavo manuale per aperture buca per messa a dimora piantine delle dimensioni di 50x60x60, per castagni innestati e cipresso, in terreno compatto non lavorato, esclusa fornitura | TOS22/1_RU.M05.001.002 | 001 - Operaio forestale, sopra i mille metri 002 - 4° livello - specializzato | ora | 0.26281 | 15.71 | 0% | 4.1288
| TOS22/1_RU | [5 empty] | 4.1288
|  | Sommano euro (A) |  |  |  | 0% | 4.1288
|  | Spese generali (B) |  | 16% | di (A) |  | 0.6606
|  | Di cui Oneri di sicurezza afferenti all'impresa |  | 2% | di (B) |  | 0.01321
|  | Utili di impresa (C) |  | 10% | di (A + B) |  | 0.47894
|  | TOTALE (A + B + C) euro / cad |  |  |  | 0% | 5.2683
|  | Incidenza manodopera |  | 78.37% |  |  | 4.1288
Analisi | Codice dettaglio | Voce/Articolo | Unità di misura | Quantità | Prezzo unitario | Scostamento % su anno 2022 | Importo
TOS22/1_22.L02.014.006 OPERE FORESTALI: I prezzi sono relativi alla realizzazione di interventi selvicolturali e/o di miglioramento e realizzazione di infrastrutture in ambito forestale. RIMBOSCHIMENTI, RINFOLTIMENTI E ARBORICOLTURA DA LEGNO: interventi per la realizzazione di rimboschimenti o rinfoltimenti comprese le tartufaie, escluso quanto definito per il capitolo 3 (pinete di pino domestico, sugherete, filari di cipresso), quali: preparazione del terreno (compresi decespugliamento, scasso, livellamento, squadro, realizzazione di piazzole o gradoni, fertilizzazione, successive aperture di buche per le nuove piantine), piantagione (compresa semina o messa a dimora delle piantine), protezione delle piante, incluse le cure colturali atte a garantire il loro attecchimento. Se non specificato i lavori si effettuano nella I classe di pendenza 0-20% e nella II classe 20-40%. Sempre se non specificato il materiale di risulta è sistemato in loco nei modi previsti dal regolamento forestale e i relativi costi sono compresi nelle singole operazioni. Scavo manuale per aperture buca per messa a dimora piantine con colpo di vanga in terreno lavorato, esclusa fornitura | TOS22/1_RU.M05.001.002 | 001 - Operaio forestale, sopra i mille metri 002 - 4° livello - specializzato | ora | 0.022 | 15.71 | 0% | 0.34562
| TOS22/1_RU | [5 empty] | 0.34562
|  | Sommano euro (A) |  |  |  | 0% | 0.34562
|  | Spese generali (B) |  | 16% | di (A) |  | 0.0553
|  | Di cui Oneri di sicurezza afferenti all'impresa |  | 2% | di (B) |  | 0.00111
|  | Utili di impresa (C) |  | 10% | di (A + B) |  | 0.04009
|  | TOTALE (A + B + C) euro / cad |  |  |  | 0% | 0.44101
|  | Incidenza manodopera |  | 78.37% |  |  | 0.34562
Analisi | Codice dettaglio | Voce/Articolo | Unità di misura | Quantità | Prezzo unitario | Scostamento % su anno 2022 | Importo
TOS22/1_22.L02.015.001 OPERE FORESTALI: I prezzi sono relativi alla realizzazione di interventi selvicolturali e/o di miglioramento e realizzazione di infrastrutture in ambito forestale. RIMBOSCHIMENTI, RINFOLTIMENTI E ARBORICOLTURA DA LEGNO: interventi per la realizzazione di rimboschimenti o rinfoltimenti comprese le tartufaie, escluso quanto definito per il capitolo 3 (pinete di pino domestico, sugherete, filari di cipresso), quali: preparazione del terreno (compresi decespugliamento, scasso, livellamento, squadro, realizzazione di piazzole o gradoni, fertilizzazione, successive aperture di buche per le nuove piantine), piantagione (compresa semina o messa a dimora delle piantine), protezione delle piante, incluse le cure colturali atte a garantire il loro attecchimento. Se non specificato i lavori si effettuano nella I classe di pendenza 0-20% e nella II classe 20-40%. Sempre se non specificato il materiale di risulta è sistemato in loco nei modi previsti dal regolamento forestale e i relativi costi sono compresi nelle singole operazioni. Scavo con trivella per aperture buca per messa a dimora piantine per impianto di pioppo su terreno lavorato diametro 30 cm, prof. 100 cm. esclusa fornitura | TOS22/1_AT.N02.014.028 | 014 - Autocarri, motocarri e trattori (MTT=Massa totale a terra, Pu Portata utile) 028 - Trattore gommato con potenza fino a 60 HP completo di presa di potenza, impianto distribuzione idraulica e sollevatore ed attacchi per attrezzature (nolo a freddo) - 1 mese | ora | 0.03 | 10.0183 | 10% | 0.30055
| TOS22/1_AT.N02.020.018 | 020 - Accessori per trattori o escavatori per la realizzazione e manutenzione del verde 018 - trivella idraulica - 1 mese | ora | 0.03 | 7.9313 | 17.5% | 0.23794
| TOS22/1_AT.N02.101.001 | 101 - Consumo carburante agevolato, oli e altri materiali per mezzi di trasporto ecc. per l'esecuzione di opere agricole 001 - oneri carburante per nolo a freddo mezzi trasporto, con motrice fino a 60 HP | ora | 0.03 | 5.7633 | 26.67% | 0.1729
| TOS22/1_AT | [5 empty] | 0.71139
| TOS22/1_RU.M05.001.001 | 001 - Operaio forestale, sopra i mille metri 001 - 5° livello - specializzato super | ora | 0.03 | 16.58 | 0% | 0.4974
| TOS22/1_RU | [5 empty] | 0.4974
|  | Sommano euro (A) |  |  |  | 8.94% | 1.2088
|  | Spese generali (B) |  | 16% | di (A) |  | 0.19341
|  | Di cui Oneri di sicurezza afferenti all'impresa |  | 2.5% | di (B) |  | 0.00484
|  | Utili di impresa (C) |  | 10% | di (A + B) |  | 0.14022
|  | TOTALE (A + B + C) euro / cad |  |  |  | 8.94% | 1.5424
|  | Incidenza manodopera |  | 32.25% |  |  | 0.4974
Analisi | Codice dettaglio | Voce/Articolo | Unità di misura | Quantità | Prezzo unitario | Scostamento % su anno 2022 | Importo
TOS22/1_22.L02.015.002 OPERE FORESTALI: I prezzi sono relativi alla realizzazione di interventi selvicolturali e/o di miglioramento e realizzazione di infrastrutture in ambito forestale. RIMBOSCHIMENTI, RINFOLTIMENTI E ARBORICOLTURA DA LEGNO: interventi per la realizzazione di rimboschimenti o rinfoltimenti comprese le tartufaie, escluso quanto definito per il capitolo 3 (pinete di pino domestico, sugherete, filari di cipresso), quali: preparazione del terreno (compresi decespugliamento, scasso, livellamento, squadro, realizzazione di piazzole o gradoni, fertilizzazione, successive aperture di buche per le nuove piantine), piantagione (compresa semina o messa a dimora delle piantine), protezione delle piante, incluse le cure colturali atte a garantire il loro attecchimento. Se non specificato i lavori si effettuano nella I classe di pendenza 0-20% e nella II classe 20-40%. Sempre se non specificato il materiale di risulta è sistemato in loco nei modi previsti dal regolamento forestale e i relativi costi sono compresi nelle singole operazioni. Scavo con trivella per aperture buca per messa a dimora piantine per rimboschimento di pioppo su terreno lavorato diametro 30 cm, prof. 150 cm. esclusa fornitura | TOS22/1_AT.N02.014.028 | 014 - Autocarri, motocarri e trattori (MTT=Massa totale a terra, Pu Portata utile) 028 - Trattore gommato con potenza fino a 60 HP completo di presa di potenza, impianto distribuzione idraulica e sollevatore ed attacchi per attrezzature (nolo a freddo) - 1 mese | ora | 0.0439 | 10.0183 | 10% | 0.4398
| TOS22/1_AT.N02.020.018 | 020 - Accessori per trattori o escavatori per la realizzazione e manutenzione del verde 018 - trivella idraulica - 1 mese | ora | 0.0439 | 7.9313 | 17.5% | 0.34818
| TOS22/1_AT.N02.101.001 | 101 - Consumo carburante agevolato, oli e altri materiali per mezzi di trasporto ecc. per l'esecuzione di opere agricole 001 - oneri carburante per nolo a freddo mezzi trasporto, con motrice fino a 60 HP | ora | 0.0439 | 5.7633 | 26.67% | 0.25301
| TOS22/1_AT | [5 empty] | 1.041
| TOS22/1_RU.M05.001.001 | 001 - Operaio forestale, sopra i mille metri 001 - 5° livello - specializzato super | ora | 0.0439 | 16.58 | 0% | 0.72786
| TOS22/1_RU | [5 empty] | 0.72786
|  | Sommano euro (A) |  |  |  | 8.94% | 1.7689
|  | Spese generali (B) |  | 16% | di (A) |  | 0.28302
|  | Di cui Oneri di sicurezza afferenti all'impresa |  | 2.5% | di (B) |  | 0.00708
|  | Utili di impresa (C) |  | 10% | di (A + B) |  | 0.20519
|  | TOTALE (A + B + C) euro / cad |  |  |  | 8.94% | 2.2571
|  | Incidenza manodopera |  | 32.25% |  |  | 0.72786
Analisi | Codice dettaglio | Voce/Articolo | Unità di misura | Quantità | Prezzo unitario | Scostamento % su anno 2022 | Importo
TOS22/1_22.L02.016.001 OPERE FORESTALI: I prezzi sono relativi alla realizzazione di interventi selvicolturali e/o di miglioramento e realizzazione di infrastrutture in ambito forestale. RIMBOSCHIMENTI, RINFOLTIMENTI E ARBORICOLTURA DA LEGNO: interventi per la realizzazione di rimboschimenti o rinfoltimenti comprese le tartufaie, escluso quanto definito per il capitolo 3 (pinete di pino domestico, sugherete, filari di cipresso), quali: preparazione del terreno (compresi decespugliamento, scasso, livellamento, squadro, realizzazione di piazzole o gradoni, fertilizzazione, successive aperture di buche per le nuove piantine), piantagione (compresa semina o messa a dimora delle piantine), protezione delle piante, incluse le cure colturali atte a garantire il loro attecchimento. Se non specificato i lavori si effettuano nella I classe di pendenza 0-20% e nella II classe 20-40%. Sempre se non specificato il materiale di risulta è sistemato in loco nei modi previsti dal regolamento forestale e i relativi costi sono compresi nelle singole operazioni. Messa a dimora piante a radice nuda, in terreno precedentemente lavorato o in buca aperta su terreno sodo, esclusa la fornitura | TOS22/1_AT.N02.014.028 | 014 - Autocarri, motocarri e trattori (MTT=Massa totale a terra, Pu Portata utile) 028 - Trattore gommato con potenza fino a 60 HP completo di presa di potenza, impianto distribuzione idraulica e sollevatore ed attacchi per attrezzature (nolo a freddo) - 1 mese | ora | 0.005 | 10.0183 | 10% | 0.05009
| TOS22/1_AT.N02.022.121 | 022 - Accessori portati o trainati da trattori per l'esecuzione di opere agricole 121 - Rimorchio agricolo ad un asse, con cassone ribaltabile, portata fino a 15 q.li | ora | 0.005 | 1.485 | 10% | 0.00743
| TOS22/1_AT.N02.101.001 | 101 - Consumo carburante agevolato, oli e altri materiali per mezzi di trasporto ecc. per l'esecuzione di opere agricole 001 - oneri carburante per nolo a freddo mezzi trasporto, con motrice fino a 60 HP | ora | 0.005 | 5.7633 | 26.67% | 0.02882
| TOS22/1_AT | [5 empty] | 0.08634
| TOS22/1_RU.M05.001.001 | 001 - Operaio forestale, sopra i mille metri 001 - 5° livello - specializzato super | ora | 0.005 | 16.58 | 0% | 0.0829
| TOS22/1_RU.M05.001.004 | 001 - Operaio forestale, sopra i mille metri 004 - 2° livello - qualificato | ora | 0.03 | 14.79 | 0% | 0.4437
| TOS22/1_RU | [5 empty] | 0.5266
|  | Sommano euro (A) |  |  |  | 1.88% | 0.61294
|  | Spese generali (B) |  | 16% | di (A) |  | 0.09807
|  | Di cui Oneri di sicurezza afferenti all'impresa |  | 2% | di (B) |  | 0.00196
|  | Utili di impresa (C) |  | 10% | di (A + B) |  | 0.0711
|  | TOTALE (A + B + C) euro / cad |  |  |  | 1.88% | 0.78211
|  | Incidenza manodopera |  | 67.33% |  |  | 0.5266
Analisi | Codice dettaglio | Voce/Articolo | Unità di misura | Quantità | Prezzo unitario | Scostamento % su anno 2022 | Importo
TOS22/1_22.L02.016.002 OPERE FORESTALI: I prezzi sono relativi alla realizzazione di interventi selvicolturali e/o di miglioramento e realizzazione di infrastrutture in ambito forestale. RIMBOSCHIMENTI, RINFOLTIMENTI E ARBORICOLTURA DA LEGNO: interventi per la realizzazione di rimboschimenti o rinfoltimenti comprese le tartufaie, escluso quanto definito per il capitolo 3 (pinete di pino domestico, sugherete, filari di cipresso), quali: preparazione del terreno (compresi decespugliamento, scasso, livellamento, squadro, realizzazione di piazzole o gradoni, fertilizzazione, successive aperture di buche per le nuove piantine), piantagione (compresa semina o messa a dimora delle piantine), protezione delle piante, incluse le cure colturali atte a garantire il loro attecchimento. Se non specificato i lavori si effettuano nella I classe di pendenza 0-20% e nella II classe 20-40%. Sempre se non specificato il materiale di risulta è sistemato in loco nei modi previsti dal regolamento forestale e i relativi costi sono compresi nelle singole operazioni. Messa a dimora piante in fitocella, in terreno precedentemente lavorato o in buca aperta, su terreno sodo, esclusa la fornitura | TOS22/1_AT.N02.014.028 | 014 - Autocarri, motocarri e trattori (MTT=Massa totale a terra, Pu Portata utile) 028 - Trattore gommato con potenza fino a 60 HP completo di presa di potenza, impianto distribuzione idraulica e sollevatore ed attacchi per attrezzature (nolo a freddo) - 1 mese | ora | 0.01463 | 10.0183 | 10% | 0.14657
| TOS22/1_AT.N02.022.121 | 022 - Accessori portati o trainati da trattori per l'esecuzione di opere agricole 121 - Rimorchio agricolo ad un asse, con cassone ribaltabile, portata fino a 15 q.li | ora | 0.01463 | 1.485 | 10% | 0.02173
| TOS22/1_AT.N02.101.001 | 101 - Consumo carburante agevolato, oli e altri materiali per mezzi di trasporto ecc. per l'esecuzione di opere agricole 001 - oneri carburante per nolo a freddo mezzi trasporto, con motrice fino a 60 HP | ora | 0.01463 | 5.7633 | 26.67% | 0.08432
| TOS22/1_AT | [5 empty] | 0.25262
| TOS22/1_RU.M05.001.001 | 001 - Operaio forestale, sopra i mille metri 001 - 5° livello - specializzato super | ora | 0.01463 | 16.58 | 0% | 0.24257
| TOS22/1_RU.M05.001.004 | 001 - Operaio forestale, sopra i mille metri 004 - 2° livello - qualificato | ora | 0.0439 | 14.79 | 0% | 0.64928
| TOS22/1_RU | [5 empty] | 0.89185
|  | Sommano euro (A) |  |  |  | 2.97% | 1.1445
|  | Spese generali (B) |  | 16% | di (A) |  | 0.18312
|  | Di cui Oneri di sicurezza afferenti all'impresa |  | 2% | di (B) |  | 0.00366
|  | Utili di impresa (C) |  | 10% | di (A + B) |  | 0.13276
|  | TOTALE (A + B + C) euro / cad |  |  |  | 2.97% | 1.4604
|  | Incidenza manodopera |  | 61.07% |  |  | 0.89185
Analisi | Codice dettaglio | Voce/Articolo | Unità di misura | Quantità | Prezzo unitario | Scostamento % su anno 2022 | Importo
TOS22/1_22.L02.016.003 OPERE FORESTALI: I prezzi sono relativi alla realizzazione di interventi selvicolturali e/o di miglioramento e realizzazione di infrastrutture in ambito forestale. RIMBOSCHIMENTI, RINFOLTIMENTI E ARBORICOLTURA DA LEGNO: interventi per la realizzazione di rimboschimenti o rinfoltimenti comprese le tartufaie, escluso quanto definito per il capitolo 3 (pinete di pino domestico, sugherete, filari di cipresso), quali: preparazione del terreno (compresi decespugliamento, scasso, livellamento, squadro, realizzazione di piazzole o gradoni, fertilizzazione, successive aperture di buche per le nuove piantine), piantagione (compresa semina o messa a dimora delle piantine), protezione delle piante, incluse le cure colturali atte a garantire il loro attecchimento. Se non specificato i lavori si effettuano nella I classe di pendenza 0-20% e nella II classe 20-40%. Sempre se non specificato il materiale di risulta è sistemato in loco nei modi previsti dal regolamento forestale e i relativi costi sono compresi nelle singole operazioni. Messa a dimora piante di castagno innestato o cipresso, in buche aperte su terreno sodo o lavorato, esclusa la fornitura | TOS22/1_AT.N02.014.028 | 014 - Autocarri, motocarri e trattori (MTT=Massa totale a terra, Pu Portata utile) 028 - Trattore gommato con potenza fino a 60 HP completo di presa di potenza, impianto distribuzione idraulica e sollevatore ed attacchi per attrezzature (nolo a freddo) - 1 mese | ora | 0.01951 | 10.0183 | 10% | 0.19546
| TOS22/1_AT.N02.022.121 | 022 - Accessori portati o trainati da trattori per l'esecuzione di opere agricole 121 - Rimorchio agricolo ad un asse, con cassone ribaltabile, portata fino a 15 q.li | ora | 0.01951 | 1.485 | 10% | 0.02897
| TOS22/1_AT.N02.101.001 | 101 - Consumo carburante agevolato, oli e altri materiali per mezzi di trasporto ecc. per l'esecuzione di opere agricole 001 - oneri carburante per nolo a freddo mezzi trasporto, con motrice fino a 60 HP | ora | 0.01951 | 5.7633 | 26.67% | 0.11244
| TOS22/1_AT | [5 empty] | 0.33687
| TOS22/1_RU.M05.001.001 | 001 - Operaio forestale, sopra i mille metri 001 - 5° livello - specializzato super | ora | 0.01951 | 16.58 | 0% | 0.32348
| TOS22/1_RU.M05.001.004 | 001 - Operaio forestale, sopra i mille metri 004 - 2° livello - qualificato | ora | 0.04634 | 14.79 | 0% | 0.68537
| TOS22/1_RU | [5 empty] | 1.0089
|  | Sommano euro (A) |  |  |  | 3.39% | 1.3457
|  | Spese generali (B) |  | 16% | di (A) |  | 0.21532
|  | Di cui Oneri di sicurezza afferenti all'impresa |  | 2% | di (B) |  | 0.00431
|  | Utili di impresa (C) |  | 10% | di (A + B) |  | 0.1561
|  | TOTALE (A + B + C) euro / cad |  |  |  | 3.39% | 1.7171
|  | Incidenza manodopera |  | 58.75% |  |  | 1.0089
Analisi | Codice dettaglio | Voce/Articolo | Unità di misura | Quantità | Prezzo unitario | Scostamento % su anno 2022 | Importo
TOS22/1_22.L02.016.004 OPERE FORESTALI: I prezzi sono relativi alla realizzazione di interventi selvicolturali e/o di miglioramento e realizzazione di infrastrutture in ambito forestale. RIMBOSCHIMENTI, RINFOLTIMENTI E ARBORICOLTURA DA LEGNO: interventi per la realizzazione di rimboschimenti o rinfoltimenti comprese le tartufaie, escluso quanto definito per il capitolo 3 (pinete di pino domestico, sugherete, filari di cipresso), quali: preparazione del terreno (compresi decespugliamento, scasso, livellamento, squadro, realizzazione di piazzole o gradoni, fertilizzazione, successive aperture di buche per le nuove piantine), piantagione (compresa semina o messa a dimora delle piantine), protezione delle piante, incluse le cure colturali atte a garantire il loro attecchimento. Se non specificato i lavori si effettuano nella I classe di pendenza 0-20% e nella II classe 20-40%. Sempre se non specificato il materiale di risulta è sistemato in loco nei modi previsti dal regolamento forestale e i relativi costi sono compresi nelle singole operazioni. Messa a dimora piante di pioppelle, circonferenza cm 30, in buche profonde 1 m aperte in terreno precedentemente lavorato, esclusa la fornitura | TOS22/1_AT.N02.014.028 | 014 - Autocarri, motocarri e trattori (MTT=Massa totale a terra, Pu Portata utile) 028 - Trattore gommato con potenza fino a 60 HP completo di presa di potenza, impianto distribuzione idraulica e sollevatore ed attacchi per attrezzature (nolo a freddo) - 1 mese | ora | 0.01951 | 10.0183 | 10% | 0.19546
| TOS22/1_AT.N02.022.121 | 022 - Accessori portati o trainati da trattori per l'esecuzione di opere agricole 121 - Rimorchio agricolo ad un asse, con cassone ribaltabile, portata fino a 15 q.li | ora | 0.01951 | 1.485 | 10% | 0.02897
| TOS22/1_AT.N02.101.001 | 101 - Consumo carburante agevolato, oli e altri materiali per mezzi di trasporto ecc. per l'esecuzione di opere agricole 001 - oneri carburante per nolo a freddo mezzi trasporto, con motrice fino a 60 HP | ora | 0.01951 | 5.7633 | 26.67% | 0.11244
| TOS22/1_AT | [5 empty] | 0.33687
| TOS22/1_RU.M05.001.001 | 001 - Operaio forestale, sopra i mille metri 001 - 5° livello - specializzato super | ora | 0.01951 | 16.58 | 0% | 0.32348
| TOS22/1_RU.M05.001.004 | 001 - Operaio forestale, sopra i mille metri 004 - 2° livello - qualificato | ora | 0.04634 | 14.79 | 0% | 0.68537
| TOS22/1_RU | [5 empty] | 1.0089
|  | Sommano euro (A) |  |  |  | 3.39% | 1.3457
|  | Spese generali (B) |  | 16% | di (A) |  | 0.21532
|  | Di cui Oneri di sicurezza afferenti all'impresa |  | 2% | di (B) |  | 0.00431
|  | Utili di impresa (C) |  | 10% | di (A + B) |  | 0.1561
|  | TOTALE (A + B + C) euro / cad |  |  |  | 3.39% | 1.7171
|  | Incidenza manodopera |  | 58.75% |  |  | 1.0089
Analisi | Codice dettaglio | Voce/Articolo | Unità di misura | Quantità | Prezzo unitario | Scostamento % su anno 2022 | Importo
TOS22/1_22.L02.016.005 OPERE FORESTALI: I prezzi sono relativi alla realizzazione di interventi selvicolturali e/o di miglioramento e realizzazione di infrastrutture in ambito forestale. RIMBOSCHIMENTI, RINFOLTIMENTI E ARBORICOLTURA DA LEGNO: interventi per la realizzazione di rimboschimenti o rinfoltimenti comprese le tartufaie, escluso quanto definito per il capitolo 3 (pinete di pino domestico, sugherete, filari di cipresso), quali: preparazione del terreno (compresi decespugliamento, scasso, livellamento, squadro, realizzazione di piazzole o gradoni, fertilizzazione, successive aperture di buche per le nuove piantine), piantagione (compresa semina o messa a dimora delle piantine), protezione delle piante, incluse le cure colturali atte a garantire il loro attecchimento. Se non specificato i lavori si effettuano nella I classe di pendenza 0-20% e nella II classe 20-40%. Sempre se non specificato il materiale di risulta è sistemato in loco nei modi previsti dal regolamento forestale e i relativi costi sono compresi nelle singole operazioni. Messa a dimora piante di pioppelle, circonferenza cm 30, in buche profonde 1,5 m aperte in terreno precedentemente lavorato, esclusa la fornitura | TOS22/1_AT.N02.014.028 | 014 - Autocarri, motocarri e trattori (MTT=Massa totale a terra, Pu Portata utile) 028 - Trattore gommato con potenza fino a 60 HP completo di presa di potenza, impianto distribuzione idraulica e sollevatore ed attacchi per attrezzature (nolo a freddo) - 1 mese | ora | 0.022 | 10.0183 | 10% | 0.2204
| TOS22/1_AT.N02.022.121 | 022 - Accessori portati o trainati da trattori per l'esecuzione di opere agricole 121 - Rimorchio agricolo ad un asse, con cassone ribaltabile, portata fino a 15 q.li | ora | 0.022 | 1.485 | 10% | 0.03267
| TOS22/1_AT.N02.101.001 | 101 - Consumo carburante agevolato, oli e altri materiali per mezzi di trasporto ecc. per l'esecuzione di opere agricole 001 - oneri carburante per nolo a freddo mezzi trasporto, con motrice fino a 60 HP | ora | 0.022 | 5.7633 | 26.67% | 0.12679
| TOS22/1_AT | [5 empty] | 0.37986
| TOS22/1_RU.M05.001.001 | 001 - Operaio forestale, sopra i mille metri 001 - 5° livello - specializzato super | ora | 0.022 | 16.58 | 0% | 0.36476
| TOS22/1_RU.M05.001.004 | 001 - Operaio forestale, sopra i mille metri 004 - 2° livello - qualificato | ora | 0.05 | 14.79 | 0% | 0.7395
| TOS22/1_RU | [5 empty] | 1.1043
|  | Sommano euro (A) |  |  |  | 3.46% | 1.4841
|  | Spese generali (B) |  | 16% | di (A) |  | 0.23746
|  | Di cui Oneri di sicurezza afferenti all'impresa |  | 2% | di (B) |  | 0.00475
|  | Utili di impresa (C) |  | 10% | di (A + B) |  | 0.17216
|  | TOTALE (A + B + C) euro / cad |  |  |  | 3.46% | 1.8937
|  | Incidenza manodopera |  | 58.31% |  |  | 1.1043
Analisi | Codice dettaglio | Voce/Articolo | Unità di misura | Quantità | Prezzo unitario | Scostamento % su anno 2022 | Importo
TOS22/1_22.L02.017.001 OPERE FORESTALI: I prezzi sono relativi alla realizzazione di interventi selvicolturali e/o di miglioramento e realizzazione di infrastrutture in ambito forestale. RIMBOSCHIMENTI, RINFOLTIMENTI E ARBORICOLTURA DA LEGNO: interventi per la realizzazione di rimboschimenti o rinfoltimenti comprese le tartufaie, escluso quanto definito per il capitolo 3 (pinete di pino domestico, sugherete, filari di cipresso), quali: preparazione del terreno (compresi decespugliamento, scasso, livellamento, squadro, realizzazione di piazzole o gradoni, fertilizzazione, successive aperture di buche per le nuove piantine), piantagione (compresa semina o messa a dimora delle piantine), protezione delle piante, incluse le cure colturali atte a garantire il loro attecchimento. Se non specificato i lavori si effettuano nella I classe di pendenza 0-20% e nella II classe 20-40%. Sempre se non specificato il materiale di risulta è sistemato in loco nei modi previsti dal regolamento forestale e i relativi costi sono compresi nelle singole operazioni. Semina piante in solchetti aperti al momento, su terreno precedentemente lavorato, compreso interramento, esclusa la fornitura | TOS22/1_RU.M05.001.002 | 001 - Operaio forestale, sopra i mille metri 002 - 4° livello - specializzato | ora | 12 | 15.71 | 0% | 188.52
| TOS22/1_RU.M05.001.004 | 001 - Operaio forestale, sopra i mille metri 004 - 2° livello - qualificato | ora | 9 | 14.79 | 0% | 133.11
| TOS22/1_RU | [5 empty] | 321.63
|  | Sommano euro (A) |  |  |  | 0% | 321.63
|  | Spese generali (B) |  | 16% | di (A) |  | 51.4608
|  | Di cui Oneri di sicurezza afferenti all'impresa |  | 2% | di (B) |  | 1.0292
|  | Utili di impresa (C) |  | 10% | di (A + B) |  | 37.3091
|  | TOTALE (A + B + C) euro / ha |  |  |  | 0% | 410.3999
|  | Incidenza manodopera |  | 78.37% |  |  | 321.63
Analisi | Codice dettaglio | Voce/Articolo | Unità di misura | Quantità | Prezzo unitario | Scostamento % su anno 2022 | Importo
TOS22/1_22.L02.017.002 OPERE FORESTALI: I prezzi sono relativi alla realizzazione di interventi selvicolturali e/o di miglioramento e realizzazione di infrastrutture in ambito forestale. RIMBOSCHIMENTI, RINFOLTIMENTI E ARBORICOLTURA DA LEGNO: interventi per la realizzazione di rimboschimenti o rinfoltimenti comprese le tartufaie, escluso quanto definito per il capitolo 3 (pinete di pino domestico, sugherete, filari di cipresso), quali: preparazione del terreno (compresi decespugliamento, scasso, livellamento, squadro, realizzazione di piazzole o gradoni, fertilizzazione, successive aperture di buche per le nuove piantine), piantagione (compresa semina o messa a dimora delle piantine), protezione delle piante, incluse le cure colturali atte a garantire il loro attecchimento. Se non specificato i lavori si effettuano nella I classe di pendenza 0-20% e nella II classe 20-40%. Sempre se non specificato il materiale di risulta è sistemato in loco nei modi previsti dal regolamento forestale e i relativi costi sono compresi nelle singole operazioni. Semina piante localizzata di uno o più semi per buca, su terreno precedentemente lavorato, con posa in opera di shelters, esclusa la fornitura | TOS22/1_RU.M05.001.002 | 001 - Operaio forestale, sopra i mille metri 002 - 4° livello - specializzato | ora | 13 | 15.71 | 0% | 204.23
| TOS22/1_RU.M05.001.004 | 001 - Operaio forestale, sopra i mille metri 004 - 2° livello - qualificato | ora | 10 | 14.79 | 0% | 147.9
| TOS22/1_RU | [5 empty] | 352.13
|  | Sommano euro (A) |  |  |  | 0% | 352.13
|  | Spese generali (B) |  | 16% | di (A) |  | 56.3408
|  | Di cui Oneri di sicurezza afferenti all'impresa |  | 2% | di (B) |  | 1.1268
|  | Utili di impresa (C) |  | 10% | di (A + B) |  | 40.8471
|  | TOTALE (A + B + C) euro / ha |  |  |  | 0% | 449.3179
|  | Incidenza manodopera |  | 78.37% |  |  | 352.13
Analisi | Codice dettaglio | Voce/Articolo | Unità di misura | Quantità | Prezzo unitario | Scostamento % su anno 2022 | Importo
TOS22/1_22.L02.018.001 OPERE FORESTALI: I prezzi sono relativi alla realizzazione di interventi selvicolturali e/o di miglioramento e realizzazione di infrastrutture in ambito forestale. RIMBOSCHIMENTI, RINFOLTIMENTI E ARBORICOLTURA DA LEGNO: interventi per la realizzazione di rimboschimenti o rinfoltimenti comprese le tartufaie, escluso quanto definito per il capitolo 3 (pinete di pino domestico, sugherete, filari di cipresso), quali: preparazione del terreno (compresi decespugliamento, scasso, livellamento, squadro, realizzazione di piazzole o gradoni, fertilizzazione, successive aperture di buche per le nuove piantine), piantagione (compresa semina o messa a dimora delle piantine), protezione delle piante, incluse le cure colturali atte a garantire il loro attecchimento. Se non specificato i lavori si effettuano nella I classe di pendenza 0-20% e nella II classe 20-40%. Sempre se non specificato il materiale di risulta è sistemato in loco nei modi previsti dal regolamento forestale e i relativi costi sono compresi nelle singole operazioni. Messa in opera di pali e tutori con palo di castagno altezza di m. 2,5-3 e con diametro in testa di cm 5, compresa la fornitura | TOS22/1_AT.N02.014.028 | 014 - Autocarri, motocarri e trattori (MTT=Massa totale a terra, Pu Portata utile) 028 - Trattore gommato con potenza fino a 60 HP completo di presa di potenza, impianto distribuzione idraulica e sollevatore ed attacchi per attrezzature (nolo a freddo) - 1 mese | ora | 0.02 | 10.0183 | 10% | 0.20037
| TOS22/1_AT.N02.022.121 | 022 - Accessori portati o trainati da trattori per l'esecuzione di opere agricole 121 - Rimorchio agricolo ad un asse, con cassone ribaltabile, portata fino a 15 q.li | ora | 0.02 | 1.485 | 10% | 0.0297
| TOS22/1_AT.N02.101.001 | 101 - Consumo carburante agevolato, oli e altri materiali per mezzi di trasporto ecc. per l'esecuzione di opere agricole 001 - oneri carburante per nolo a freddo mezzi trasporto, con motrice fino a 60 HP | ora | 0.02 | 5.7633 | 26.67% | 0.11527
| TOS22/1_AT | [5 empty] | 0.34534
| TOS22/1_PR.P08.025.007 | 025 - Legname vario 007 - Palo di castagno appuntito, diametro di cm 5-6 | ml | 3 | 1.7473 | -28.19% | 5.2419
| TOS22/1_PR | [5 empty] | 5.2419
| TOS22/1_RU.M05.001.001 | 001 - Operaio forestale, sopra i mille metri 001 - 5° livello - specializzato super | ora | 0.02 | 16.58 | 0% | 0.3316
| TOS22/1_RU.M05.001.002 | 001 - Operaio forestale, sopra i mille metri 002 - 4° livello - specializzato | ora | 0.02 | 15.71 | 0% | 0.3142
| TOS22/1_RU.M05.001.004 | 001 - Operaio forestale, sopra i mille metri 004 - 2° livello - qualificato | ora | 0.05 | 14.79 | 0% | 0.7395
| TOS22/1_RU | [5 empty] | 1.3853
|  | Sommano euro (A) |  |  |  | -22.4% | 6.9725
|  | Spese generali (B) |  | 16% | di (A) |  | 1.1156
|  | Di cui Oneri di sicurezza afferenti all'impresa |  | 2% | di (B) |  | 0.02231
|  | Utili di impresa (C) |  | 10% | di (A + B) |  | 0.80881
|  | TOTALE (A + B + C) euro / cad |  |  |  | -22.4% | 8.8969
|  | Incidenza manodopera |  | 15.57% |  |  | 1.3853
Analisi | Codice dettaglio | Voce/Articolo | Unità di misura | Quantità | Prezzo unitario | Scostamento % su anno 2022 | Importo
TOS22/1_22.L02.018.002 OPERE FORESTALI: I prezzi sono relativi alla realizzazione di interventi selvicolturali e/o di miglioramento e realizzazione di infrastrutture in ambito forestale. RIMBOSCHIMENTI, RINFOLTIMENTI E ARBORICOLTURA DA LEGNO: interventi per la realizzazione di rimboschimenti o rinfoltimenti comprese le tartufaie, escluso quanto definito per il capitolo 3 (pinete di pino domestico, sugherete, filari di cipresso), quali: preparazione del terreno (compresi decespugliamento, scasso, livellamento, squadro, realizzazione di piazzole o gradoni, fertilizzazione, successive aperture di buche per le nuove piantine), piantagione (compresa semina o messa a dimora delle piantine), protezione delle piante, incluse le cure colturali atte a garantire il loro attecchimento. Se non specificato i lavori si effettuano nella I classe di pendenza 0-20% e nella II classe 20-40%. Sempre se non specificato il materiale di risulta è sistemato in loco nei modi previsti dal regolamento forestale e i relativi costi sono compresi nelle singole operazioni. Messa in opera di pali e tutori con canna di bambù altezza di m. 1 e con diametro in testa di mm 6 compresa la fornitura | TOS22/1_AT.N02.014.028 | 014 - Autocarri, motocarri e trattori (MTT=Massa totale a terra, Pu Portata utile) 028 - Trattore gommato con potenza fino a 60 HP completo di presa di potenza, impianto distribuzione idraulica e sollevatore ed attacchi per attrezzature (nolo a freddo) - 1 mese | ora | 0.02 | 10.0183 | 10% | 0.20037
| TOS22/1_AT.N02.022.121 | 022 - Accessori portati o trainati da trattori per l'esecuzione di opere agricole 121 - Rimorchio agricolo ad un asse, con cassone ribaltabile, portata fino a 15 q.li | ora | 0.02 | 1.485 | 10% | 0.0297
| TOS22/1_AT.N02.101.001 | 101 - Consumo carburante agevolato, oli e altri materiali per mezzi di trasporto ecc. per l'esecuzione di opere agricole 001 - oneri carburante per nolo a freddo mezzi trasporto, con motrice fino a 60 HP | ora | 0.02 | 5.7633 | 26.67% | 0.11527
| TOS22/1_AT | [5 empty] | 0.34534
| TOS22/1_PR.P46.003.003 | 003 - Tutori per piante 003 - in bambù, diametro 6-8 mm, altezza 0,9-1,0 m | cad | 1 | 0.04901 | 32.46% | 0.04901
| TOS22/1_PR | [5 empty] | 0.04901
| TOS22/1_RU.M05.001.001 | 001 - Operaio forestale, sopra i mille metri 001 - 5° livello - specializzato super | ora | 0.02 | 16.58 | 0% | 0.3316
| TOS22/1_RU.M05.001.002 | 001 - Operaio forestale, sopra i mille metri 002 - 4° livello - specializzato | ora | 0.02 | 15.71 | 0% | 0.3142
| TOS22/1_RU.M05.001.004 | 001 - Operaio forestale, sopra i mille metri 004 - 2° livello - qualificato | ora | 0.05 | 14.79 | 0% | 0.7395
| TOS22/1_RU | [5 empty] | 1.3853
|  | Sommano euro (A) |  |  |  | 3.32% | 1.7796
|  | Spese generali (B) |  | 16% | di (A) |  | 0.28474
|  | Di cui Oneri di sicurezza afferenti all'impresa |  | 2% | di (B) |  | 0.00569
|  | Utili di impresa (C) |  | 10% | di (A + B) |  | 0.20644
|  | TOTALE (A + B + C) euro / cad |  |  |  | 3.32% | 2.2708
|  | Incidenza manodopera |  | 61% |  |  | 1.3853
Analisi | Codice dettaglio | Voce/Articolo | Unità di misura | Quantità | Prezzo unitario | Scostamento % su anno 2022 | Importo
TOS22/1_22.L02.019.001 OPERE FORESTALI: I prezzi sono relativi alla realizzazione di interventi selvicolturali e/o di miglioramento e realizzazione di infrastrutture in ambito forestale. RIMBOSCHIMENTI, RINFOLTIMENTI E ARBORICOLTURA DA LEGNO: interventi per la realizzazione di rimboschimenti o rinfoltimenti comprese le tartufaie, escluso quanto definito per il capitolo 3 (pinete di pino domestico, sugherete, filari di cipresso), quali: preparazione del terreno (compresi decespugliamento, scasso, livellamento, squadro, realizzazione di piazzole o gradoni, fertilizzazione, successive aperture di buche per le nuove piantine), piantagione (compresa semina o messa a dimora delle piantine), protezione delle piante, incluse le cure colturali atte a garantire il loro attecchimento. Se non specificato i lavori si effettuano nella I classe di pendenza 0-20% e nella II classe 20-40%. Sempre se non specificato il materiale di risulta è sistemato in loco nei modi previsti dal regolamento forestale e i relativi costi sono compresi nelle singole operazioni. Posa in opera di protezioni individuali in rete di plastica, di m 1,5 compresa la fornitura, escluso il palo tutore | TOS22/1_AT.N02.014.028 | 014 - Autocarri, motocarri e trattori (MTT=Massa totale a terra, Pu Portata utile) 028 - Trattore gommato con potenza fino a 60 HP completo di presa di potenza, impianto distribuzione idraulica e sollevatore ed attacchi per attrezzature (nolo a freddo) - 1 mese | ora | 0.02 | 10.0183 | 10% | 0.20037
| TOS22/1_AT.N02.022.121 | 022 - Accessori portati o trainati da trattori per l'esecuzione di opere agricole 121 - Rimorchio agricolo ad un asse, con cassone ribaltabile, portata fino a 15 q.li | ora | 0.02 | 1.485 | 10% | 0.0297
| TOS22/1_AT.N02.101.001 | 101 - Consumo carburante agevolato, oli e altri materiali per mezzi di trasporto ecc. per l'esecuzione di opere agricole 001 - oneri carburante per nolo a freddo mezzi trasporto, con motrice fino a 60 HP | ora | 0.02 | 5.7633 | 26.67% | 0.11527
| TOS22/1_AT | [5 empty] | 0.34534
| TOS22/1_PR.P46.005.010 | 005 - Mezzi di protezione per singole piante 010 - Rete di plastica di H. m 1,5, diametro 20 cm | cad | 1 | 1.4019 | 32.45% | 1.4019
| TOS22/1_PR | [5 empty] | 1.4019
| TOS22/1_RU.M05.001.001 | 001 - Operaio forestale, sopra i mille metri 001 - 5° livello - specializzato super | ora | 0.02 | 16.58 | 0% | 0.3316
| TOS22/1_RU.M05.001.002 | 001 - Operaio forestale, sopra i mille metri 002 - 4° livello - specializzato | ora | 0.02 | 15.71 | 0% | 0.3142
| TOS22/1_RU.M05.001.004 | 001 - Operaio forestale, sopra i mille metri 004 - 2° livello - qualificato | ora | 0.04 | 14.79 | 0% | 0.5916
| TOS22/1_RU | [5 empty] | 1.2374
|  | Sommano euro (A) |  |  |  | 14.97% | 2.9846
|  | Spese generali (B) |  | 16% | di (A) |  | 0.47753
|  | Di cui Oneri di sicurezza afferenti all'impresa |  | 2% | di (B) |  | 0.00955
|  | Utili di impresa (C) |  | 10% | di (A + B) |  | 0.34621
|  | TOTALE (A + B + C) euro / cad |  |  |  | 14.97% | 3.8083
|  | Incidenza manodopera |  | 32.49% |  |  | 1.2374
Analisi | Codice dettaglio | Voce/Articolo | Unità di misura | Quantità | Prezzo unitario | Scostamento % su anno 2022 | Importo
TOS22/1_22.L02.019.003 OPERE FORESTALI: I prezzi sono relativi alla realizzazione di interventi selvicolturali e/o di miglioramento e realizzazione di infrastrutture in ambito forestale. RIMBOSCHIMENTI, RINFOLTIMENTI E ARBORICOLTURA DA LEGNO: interventi per la realizzazione di rimboschimenti o rinfoltimenti comprese le tartufaie, escluso quanto definito per il capitolo 3 (pinete di pino domestico, sugherete, filari di cipresso), quali: preparazione del terreno (compresi decespugliamento, scasso, livellamento, squadro, realizzazione di piazzole o gradoni, fertilizzazione, successive aperture di buche per le nuove piantine), piantagione (compresa semina o messa a dimora delle piantine), protezione delle piante, incluse le cure colturali atte a garantire il loro attecchimento. Se non specificato i lavori si effettuano nella I classe di pendenza 0-20% e nella II classe 20-40%. Sempre se non specificato il materiale di risulta è sistemato in loco nei modi previsti dal regolamento forestale e i relativi costi sono compresi nelle singole operazioni. Posa in opera di protezioni individuali con shelter in polipropilene, altezza fino a m 1,50 compresa la fornitura, escluso il palo tutore | TOS22/1_AT.N02.014.028 | 014 - Autocarri, motocarri e trattori (MTT=Massa totale a terra, Pu Portata utile) 028 - Trattore gommato con potenza fino a 60 HP completo di presa di potenza, impianto distribuzione idraulica e sollevatore ed attacchi per attrezzature (nolo a freddo) - 1 mese | ora | 0.02 | 10.0183 | 10% | 0.20037
| TOS22/1_AT.N02.022.121 | 022 - Accessori portati o trainati da trattori per l'esecuzione di opere agricole 121 - Rimorchio agricolo ad un asse, con cassone ribaltabile, portata fino a 15 q.li | ora | 0.02 | 1.485 | 10% | 0.0297
| TOS22/1_AT.N02.101.001 | 101 - Consumo carburante agevolato, oli e altri materiali per mezzi di trasporto ecc. per l'esecuzione di opere agricole 001 - oneri carburante per nolo a freddo mezzi trasporto, con motrice fino a 60 HP | ora | 0.02 | 5.7633 | 26.67% | 0.11527
| TOS22/1_AT | [5 empty] | 0.34534
| TOS22/1_PR.P46.005.004 | 005 - Mezzi di protezione per singole piante 004 - Shelter in polipropilene alveolare, diametro oltre 10 cm, altezza 150 cm | cad | 1 | 7.2318 | 32.45% | 7.2318
| TOS22/1_PR | [5 empty] | 7.2318
| TOS22/1_RU.M05.001.001 | 001 - Operaio forestale, sopra i mille metri 001 - 5° livello - specializzato super | ora | 0.02 | 16.58 | 0% | 0.3316
| TOS22/1_RU.M05.001.002 | 001 - Operaio forestale, sopra i mille metri 002 - 4° livello - specializzato | ora | 0.02 | 15.71 | 0% | 0.3142
| TOS22/1_RU.M05.001.004 | 001 - Operaio forestale, sopra i mille metri 004 - 2° livello - qualificato | ora | 0.06 | 14.79 | 0% | 0.8874
| TOS22/1_RU | [5 empty] | 1.5332
|  | Sommano euro (A) |  |  |  | 24.91% | 9.1103
|  | Spese generali (B) |  | 16% | di (A) |  | 1.4576
|  | Di cui Oneri di sicurezza afferenti all'impresa |  | 2% | di (B) |  | 0.02915
|  | Utili di impresa (C) |  | 10% | di (A + B) |  | 1.0568
|  | TOTALE (A + B + C) euro / cad |  |  |  | 24.91% | 11.6248
|  | Incidenza manodopera |  | 13.19% |  |  | 1.5332
Analisi | Codice dettaglio | Voce/Articolo | Unità di misura | Quantità | Prezzo unitario | Scostamento % su anno 2022 | Importo
TOS22/1_22.L02.019.004 OPERE FORESTALI: I prezzi sono relativi alla realizzazione di interventi selvicolturali e/o di miglioramento e realizzazione di infrastrutture in ambito forestale. RIMBOSCHIMENTI, RINFOLTIMENTI E ARBORICOLTURA DA LEGNO: interventi per la realizzazione di rimboschimenti o rinfoltimenti comprese le tartufaie, escluso quanto definito per il capitolo 3 (pinete di pino domestico, sugherete, filari di cipresso), quali: preparazione del terreno (compresi decespugliamento, scasso, livellamento, squadro, realizzazione di piazzole o gradoni, fertilizzazione, successive aperture di buche per le nuove piantine), piantagione (compresa semina o messa a dimora delle piantine), protezione delle piante, incluse le cure colturali atte a garantire il loro attecchimento. Se non specificato i lavori si effettuano nella I classe di pendenza 0-20% e nella II classe 20-40%. Sempre se non specificato il materiale di risulta è sistemato in loco nei modi previsti dal regolamento forestale e i relativi costi sono compresi nelle singole operazioni. Posa in opera di protezioni individuali con shelter in polipropilene, altezza fino a m 1,80 compresa la fornitura, escluso il palo tutore | TOS22/1_AT.N02.014.028 | 014 - Autocarri, motocarri e trattori (MTT=Massa totale a terra, Pu Portata utile) 028 - Trattore gommato con potenza fino a 60 HP completo di presa di potenza, impianto distribuzione idraulica e sollevatore ed attacchi per attrezzature (nolo a freddo) - 1 mese | ora | 0.02 | 10.0183 | 10% | 0.20037
| TOS22/1_AT.N02.022.121 | 022 - Accessori portati o trainati da trattori per l'esecuzione di opere agricole 121 - Rimorchio agricolo ad un asse, con cassone ribaltabile, portata fino a 15 q.li | ora | 0.02 | 1.485 | 10% | 0.0297
| TOS22/1_AT.N02.101.001 | 101 - Consumo carburante agevolato, oli e altri materiali per mezzi di trasporto ecc. per l'esecuzione di opere agricole 001 - oneri carburante per nolo a freddo mezzi trasporto, con motrice fino a 60 HP | ora | 0.02 | 5.7633 | 26.67% | 0.11527
| TOS22/1_AT | [5 empty] | 0.34534
| TOS22/1_PR.P46.005.005 | 005 - Mezzi di protezione per singole piante 005 - Shelter in polipropilene alveolare, diametro oltre 10 cm, altezza 180 cm | cad | 1 | 8.9536 | 32.45% | 8.9536
| TOS22/1_PR | [5 empty] | 8.9536
| TOS22/1_RU.M05.001.001 | 001 - Operaio forestale, sopra i mille metri 001 - 5° livello - specializzato super | ora | 0.02 | 16.58 | 0% | 0.3316
| TOS22/1_RU.M05.001.002 | 001 - Operaio forestale, sopra i mille metri 002 - 4° livello - specializzato | ora | 0.02 | 15.71 | 0% | 0.3142
| TOS22/1_RU.M05.001.004 | 001 - Operaio forestale, sopra i mille metri 004 - 2° livello - qualificato | ora | 0.06 | 14.79 | 0% | 0.8874
| TOS22/1_RU | [5 empty] | 1.5332
|  | Sommano euro (A) |  |  |  | 26.05% | 10.8322
|  | Spese generali (B) |  | 16% | di (A) |  | 1.7331
|  | Di cui Oneri di sicurezza afferenti all'impresa |  | 2% | di (B) |  | 0.03466
|  | Utili di impresa (C) |  | 10% | di (A + B) |  | 1.2565
|  | TOTALE (A + B + C) euro / cad |  |  |  | 26.05% | 13.8218
|  | Incidenza manodopera |  | 11.09% |  |  | 1.5332
Analisi | Codice dettaglio | Voce/Articolo | Unità di misura | Quantità | Prezzo unitario | Scostamento % su anno 2022 | Importo
TOS22/1_22.L02.020.001 OPERE FORESTALI: I prezzi sono relativi alla realizzazione di interventi selvicolturali e/o di miglioramento e realizzazione di infrastrutture in ambito forestale. RIMBOSCHIMENTI, RINFOLTIMENTI E ARBORICOLTURA DA LEGNO: interventi per la realizzazione di rimboschimenti o rinfoltimenti comprese le tartufaie, escluso quanto definito per il capitolo 3 (pinete di pino domestico, sugherete, filari di cipresso), quali: preparazione del terreno (compresi decespugliamento, scasso, livellamento, squadro, realizzazione di piazzole o gradoni, fertilizzazione, successive aperture di buche per le nuove piantine), piantagione (compresa semina o messa a dimora delle piantine), protezione delle piante, incluse le cure colturali atte a garantire il loro attecchimento. Se non specificato i lavori si effettuano nella I classe di pendenza 0-20% e nella II classe 20-40%. Sempre se non specificato il materiale di risulta è sistemato in loco nei modi previsti dal regolamento forestale e i relativi costi sono compresi nelle singole operazioni. Irrigazione di impianto/soccorso nel primo anno di impianto, esclusa fornitura | TOS22/1_AT.N02.014.028 | 014 - Autocarri, motocarri e trattori (MTT=Massa totale a terra, Pu Portata utile) 028 - Trattore gommato con potenza fino a 60 HP completo di presa di potenza, impianto distribuzione idraulica e sollevatore ed attacchi per attrezzature (nolo a freddo) - 1 mese | ora | 0.02 | 10.0183 | 10% | 0.20037
| TOS22/1_AT.N02.022.125 | 022 - Accessori portati o trainati da trattori per l'esecuzione di opere agricole 125 - Botte trainata da 5-10 hl | ora | 0.02 | 2.552 | 10% | 0.05104
| TOS22/1_AT.N02.101.001 | 101 - Consumo carburante agevolato, oli e altri materiali per mezzi di trasporto ecc. per l'esecuzione di opere agricole 001 - oneri carburante per nolo a freddo mezzi trasporto, con motrice fino a 60 HP | ora | 0.02 | 5.7633 | 26.67% | 0.11527
| TOS22/1_AT | [5 empty] | 0.36668
| TOS22/1_RU.M05.001.001 | 001 - Operaio forestale, sopra i mille metri 001 - 5° livello - specializzato super | ora | 0.02 | 16.58 | 0% | 0.3316
| TOS22/1_RU.M05.001.004 | 001 - Operaio forestale, sopra i mille metri 004 - 2° livello - qualificato | ora | 0.02 | 14.79 | 0% | 0.2958
| TOS22/1_RU | [5 empty] | 0.6274
|  | Sommano euro (A) |  |  |  | 4.98% | 0.99408
|  | Spese generali (B) |  | 16% | di (A) |  | 0.15905
|  | Di cui Oneri di sicurezza afferenti all'impresa |  | 2% | di (B) |  | 0.00318
|  | Utili di impresa (C) |  | 10% | di (A + B) |  | 0.11531
|  | TOTALE (A + B + C) euro / cad |  |  |  | 4.98% | 1.2684
|  | Incidenza manodopera |  | 49.46% |  |  | 0.6274
Analisi | Codice dettaglio | Voce/Articolo | Unità di misura | Quantità | Prezzo unitario | Scostamento % su anno 2022 | Importo
TOS22/1_22.L02.021.001 OPERE FORESTALI: I prezzi sono relativi alla realizzazione di interventi selvicolturali e/o di miglioramento e realizzazione di infrastrutture in ambito forestale. RIMBOSCHIMENTI, RINFOLTIMENTI E ARBORICOLTURA DA LEGNO: interventi per la realizzazione di rimboschimenti o rinfoltimenti comprese le tartufaie, escluso quanto definito per il capitolo 3 (pinete di pino domestico, sugherete, filari di cipresso), quali: preparazione del terreno (compresi decespugliamento, scasso, livellamento, squadro, realizzazione di piazzole o gradoni, fertilizzazione, successive aperture di buche per le nuove piantine), piantagione (compresa semina o messa a dimora delle piantine), protezione delle piante, incluse le cure colturali atte a garantire il loro attecchimento. Se non specificato i lavori si effettuano nella I classe di pendenza 0-20% e nella II classe 20-40%. Sempre se non specificato il materiale di risulta è sistemato in loco nei modi previsti dal regolamento forestale e i relativi costi sono compresi nelle singole operazioni. Eliminazione fallanze rinfoltimento comprensiva di eliminazione pianta morta, con rimozione dello shelter e palo, in terreno compatto non lavorato, esclusa la fornitura | TOS22/1_AT.N02.014.028 | 014 - Autocarri, motocarri e trattori (MTT=Massa totale a terra, Pu Portata utile) 028 - Trattore gommato con potenza fino a 60 HP completo di presa di potenza, impianto distribuzione idraulica e sollevatore ed attacchi per attrezzature (nolo a freddo) - 1 mese | ora | 0.1275 | 10.0183 | 10% | 1.2773
| TOS22/1_AT.N02.022.121 | 022 - Accessori portati o trainati da trattori per l'esecuzione di opere agricole 121 - Rimorchio agricolo ad un asse, con cassone ribaltabile, portata fino a 15 q.li | ora | 0.1275 | 1.485 | 10% | 0.18934
| TOS22/1_AT.N02.101.001 | 101 - Consumo carburante agevolato, oli e altri materiali per mezzi di trasporto ecc. per l'esecuzione di opere agricole 001 - oneri carburante per nolo a freddo mezzi trasporto, con motrice fino a 60 HP | ora | 0.1275 | 5.7633 | 26.67% | 0.73482
| TOS22/1_AT | [5 empty] | 2.2015
| TOS22/1_RU.M05.001.001 | 001 - Operaio forestale, sopra i mille metri 001 - 5° livello - specializzato super | ora | 0.1275 | 16.58 | 0% | 2.1139
| TOS22/1_RU | [5 empty] | 2.1139
|  | Sommano euro (A) |  |  |  | 7.15% | 4.3154
|  | Spese generali (B) |  | 16% | di (A) |  | 0.69047
|  | Di cui Oneri di sicurezza afferenti all'impresa |  | 2% | di (B) |  | 0.01381
|  | Utili di impresa (C) |  | 10% | di (A + B) |  | 0.50059
|  | TOTALE (A + B + C) euro / cad |  |  |  | 7.15% | 5.5065
|  | Incidenza manodopera |  | 38.39% |  |  | 2.1139
Analisi | Codice dettaglio | Voce/Articolo | Unità di misura | Quantità | Prezzo unitario | Scostamento % su anno 2022 | Importo
TOS22/1_22.L02.022.001 OPERE FORESTALI: I prezzi sono relativi alla realizzazione di interventi selvicolturali e/o di miglioramento e realizzazione di infrastrutture in ambito forestale. RIMBOSCHIMENTI, RINFOLTIMENTI E ARBORICOLTURA DA LEGNO: interventi per la realizzazione di rimboschimenti o rinfoltimenti comprese le tartufaie, escluso quanto definito per il capitolo 3 (pinete di pino domestico, sugherete, filari di cipresso), quali: preparazione del terreno (compresi decespugliamento, scasso, livellamento, squadro, realizzazione di piazzole o gradoni, fertilizzazione, successive aperture di buche per le nuove piantine), piantagione (compresa semina o messa a dimora delle piantine), protezione delle piante, incluse le cure colturali atte a garantire il loro attecchimento. Se non specificato i lavori si effettuano nella I classe di pendenza 0-20% e nella II classe 20-40%. Sempre se non specificato il materiale di risulta è sistemato in loco nei modi previsti dal regolamento forestale e i relativi costi sono compresi nelle singole operazioni. Cure colturali post impianto mediante lavorazione superficiale andante del terreno da eseguirsi a macchina equipaggiata con opportune attrezzature per eliminare la vegetazione erbacea infestante | TOS22/1_AT.N02.014.028 | 014 - Autocarri, motocarri e trattori (MTT=Massa totale a terra, Pu Portata utile) 028 - Trattore gommato con potenza fino a 60 HP completo di presa di potenza, impianto distribuzione idraulica e sollevatore ed attacchi per attrezzature (nolo a freddo) - 1 mese | ora | 6 | 10.0183 | 10% | 60.1095
| TOS22/1_AT.N02.022.006 | 022 - Accessori portati o trainati da trattori per l'esecuzione di opere agricole 006 - Aratro bivomere o trivomere portato per lavorazioni a profondità fino a 30 cm | ora | 6 | 2.574 | 10% | 15.444
| TOS22/1_AT.N02.101.001 | 101 - Consumo carburante agevolato, oli e altri materiali per mezzi di trasporto ecc. per l'esecuzione di opere agricole 001 - oneri carburante per nolo a freddo mezzi trasporto, con motrice fino a 60 HP | ora | 6 | 5.7633 | 26.67% | 34.58
| TOS22/1_AT | [5 empty] | 110.1335
| TOS22/1_RU.M05.001.001 | 001 - Operaio forestale, sopra i mille metri 001 - 5° livello - specializzato super | ora | 6 | 16.58 | 0% | 99.48
| TOS22/1_RU | [5 empty] | 99.48
|  | Sommano euro (A) |  |  |  | 7.24% | 209.6135
|  | Spese generali (B) |  | 16% | di (A) |  | 33.5382
|  | Di cui Oneri di sicurezza afferenti all'impresa |  | 2% | di (B) |  | 0.67076
|  | Utili di impresa (C) |  | 10% | di (A + B) |  | 24.3152
|  | TOTALE (A + B + C) euro / ha |  |  |  | 7.24% | 267.4668
|  | Incidenza manodopera |  | 37.19% |  |  | 99.48
Analisi | Codice dettaglio | Voce/Articolo | Unità di misura | Quantità | Prezzo unitario | Scostamento % su anno 2022 | Importo
TOS22/1_22.L02.022.002 OPERE FORESTALI: I prezzi sono relativi alla realizzazione di interventi selvicolturali e/o di miglioramento e realizzazione di infrastrutture in ambito forestale. RIMBOSCHIMENTI, RINFOLTIMENTI E ARBORICOLTURA DA LEGNO: interventi per la realizzazione di rimboschimenti o rinfoltimenti comprese le tartufaie, escluso quanto definito per il capitolo 3 (pinete di pino domestico, sugherete, filari di cipresso), quali: preparazione del terreno (compresi decespugliamento, scasso, livellamento, squadro, realizzazione di piazzole o gradoni, fertilizzazione, successive aperture di buche per le nuove piantine), piantagione (compresa semina o messa a dimora delle piantine), protezione delle piante, incluse le cure colturali atte a garantire il loro attecchimento. Se non specificato i lavori si effettuano nella I classe di pendenza 0-20% e nella II classe 20-40%. Sempre se non specificato il materiale di risulta è sistemato in loco nei modi previsti dal regolamento forestale e i relativi costi sono compresi nelle singole operazioni. Cure colturali post impianto mediante sfalcio andante del terreno da eseguirsi a macchina equipaggiata con opportune attrezzature per eliminare la vegetazione erbacea infestante | TOS22/1_AT.N02.014.028 | 014 - Autocarri, motocarri e trattori (MTT=Massa totale a terra, Pu Portata utile) 028 - Trattore gommato con potenza fino a 60 HP completo di presa di potenza, impianto distribuzione idraulica e sollevatore ed attacchi per attrezzature (nolo a freddo) - 1 mese | ora | 6 | 10.0183 | 10% | 60.1095
| TOS22/1_AT.N02.020.019 | 020 - Accessori per trattori o escavatori per la realizzazione e manutenzione del verde 019 - Testata trinciante forestale idraulica per escavatori, con peso operativo da 10 a 16 tonnellate, per rami e alberi fino a Ø 40 cm - 1 giorno | ora | 6 | 16.7063 | 10% | 100.2375
| TOS22/1_AT.N02.101.001 | 101 - Consumo carburante agevolato, oli e altri materiali per mezzi di trasporto ecc. per l'esecuzione di opere agricole 001 - oneri carburante per nolo a freddo mezzi trasporto, con motrice fino a 60 HP | ora | 6 | 5.7633 | 26.67% | 34.58
| TOS22/1_AT | [5 empty] | 194.927
| TOS22/1_RU.M05.001.001 | 001 - Operaio forestale, sopra i mille metri 001 - 5° livello - specializzato super | ora | 6 | 16.58 | 0% | 99.48
| TOS22/1_RU | [5 empty] | 99.48
|  | Sommano euro (A) |  |  |  | 8.02% | 294.407
|  | Spese generali (B) |  | 16% | di (A) |  | 47.1051
|  | Di cui Oneri di sicurezza afferenti all'impresa |  | 2% | di (B) |  | 0.9421
|  | Utili di impresa (C) |  | 10% | di (A + B) |  | 34.1512
|  | TOTALE (A + B + C) euro / ha |  |  |  | 8.02% | 375.6633
|  | Incidenza manodopera |  | 26.48% |  |  | 99.48
Analisi | Codice dettaglio | Voce/Articolo | Unità di misura | Quantità | Prezzo unitario | Scostamento % su anno 2022 | Importo
TOS22/1_22.L02.022.003 OPERE FORESTALI: I prezzi sono relativi alla realizzazione di interventi selvicolturali e/o di miglioramento e realizzazione di infrastrutture in ambito forestale. RIMBOSCHIMENTI, RINFOLTIMENTI E ARBORICOLTURA DA LEGNO: interventi per la realizzazione di rimboschimenti o rinfoltimenti comprese le tartufaie, escluso quanto definito per il capitolo 3 (pinete di pino domestico, sugherete, filari di cipresso), quali: preparazione del terreno (compresi decespugliamento, scasso, livellamento, squadro, realizzazione di piazzole o gradoni, fertilizzazione, successive aperture di buche per le nuove piantine), piantagione (compresa semina o messa a dimora delle piantine), protezione delle piante, incluse le cure colturali atte a garantire il loro attecchimento. Se non specificato i lavori si effettuano nella I classe di pendenza 0-20% e nella II classe 20-40%. Sempre se non specificato il materiale di risulta è sistemato in loco nei modi previsti dal regolamento forestale e i relativi costi sono compresi nelle singole operazioni. Cure colturali post impianto mediante zappettature manuali localizzate per l’eliminazione della vegetazione infestante. | TOS22/1_RU.M05.001.004 | 001 - Operaio forestale, sopra i mille metri 004 - 2° livello - qualificato | ora | 0.05854 | 14.79 | 0% | 0.86581
| TOS22/1_RU | [5 empty] | 0.86581
|  | Sommano euro (A) |  |  |  | 0% | 0.86581
|  | Spese generali (B) |  | 16% | di (A) |  | 0.13853
|  | Di cui Oneri di sicurezza afferenti all'impresa |  | 2% | di (B) |  | 0.00277
|  | Utili di impresa (C) |  | 10% | di (A + B) |  | 0.10043
|  | TOTALE (A + B + C) euro / cad |  |  |  | 0% | 1.1048
|  | Incidenza manodopera |  | 78.37% |  |  | 0.86581
Analisi | Codice dettaglio | Voce/Articolo | Unità di misura | Quantità | Prezzo unitario | Scostamento % su anno 2022 | Importo
TOS22/1_22.L02.022.004 OPERE FORESTALI: I prezzi sono relativi alla realizzazione di interventi selvicolturali e/o di miglioramento e realizzazione di infrastrutture in ambito forestale. RIMBOSCHIMENTI, RINFOLTIMENTI E ARBORICOLTURA DA LEGNO: interventi per la realizzazione di rimboschimenti o rinfoltimenti comprese le tartufaie, escluso quanto definito per il capitolo 3 (pinete di pino domestico, sugherete, filari di cipresso), quali: preparazione del terreno (compresi decespugliamento, scasso, livellamento, squadro, realizzazione di piazzole o gradoni, fertilizzazione, successive aperture di buche per le nuove piantine), piantagione (compresa semina o messa a dimora delle piantine), protezione delle piante, incluse le cure colturali atte a garantire il loro attecchimento. Se non specificato i lavori si effettuano nella I classe di pendenza 0-20% e nella II classe 20-40%. Sempre se non specificato il materiale di risulta è sistemato in loco nei modi previsti dal regolamento forestale e i relativi costi sono compresi nelle singole operazioni. Cure colturali post impianto mediante sfalcio manuale localizzato di piante infestanti | TOS22/1_AT.N01.015.028 | 015 - Attrezzature per la realizzazione e manutenzione del verde 028 - Decespugliatore con motore a scoppio a spalla con disco rotante o filo nylon - 1 mese | ora | 0.03171 | 1.5583 | 10% | 0.04941
| TOS22/1_AT.N01.101.911 | 101 - Consumo carburante agevolato, oli e altri materiali per macchine operatrici (escluso macchine movimento terra) per l'esecuzione di opere agricole 911 - per macchine operatrici - fino a 15 CV - con alimentazione a benzina (decespugliatori, tosaerba, ecc.) | ora | 0.03171 | 1.1523 | 26.63% | 0.03654
| TOS22/1_AT | [5 empty] | 0.08595
| TOS22/1_RU.M05.001.004 | 001 - Operaio forestale, sopra i mille metri 004 - 2° livello - qualificato | ora | 0.03171 | 14.79 | 0% | 0.46899
| TOS22/1_RU | [5 empty] | 0.46899
|  | Sommano euro (A) |  |  |  | 2.24% | 0.55494
|  | Spese generali (B) |  | 16% | di (A) |  | 0.08879
|  | Di cui Oneri di sicurezza afferenti all'impresa |  | 2% | di (B) |  | 0.00178
|  | Utili di impresa (C) |  | 10% | di (A + B) |  | 0.06437
|  | TOTALE (A + B + C) euro / cad |  |  |  | 2.24% | 0.7081
|  | Incidenza manodopera |  | 66.23% |  |  | 0.46899
Analisi | Codice dettaglio | Voce/Articolo | Unità di misura | Quantità | Prezzo unitario | Scostamento % su anno 2022 | Importo
TOS22/1_22.L02.023.001 OPERE FORESTALI: I prezzi sono relativi alla realizzazione di interventi selvicolturali e/o di miglioramento e realizzazione di infrastrutture in ambito forestale. RIMBOSCHIMENTI, RINFOLTIMENTI E ARBORICOLTURA DA LEGNO: interventi per la realizzazione di rimboschimenti o rinfoltimenti comprese le tartufaie, escluso quanto definito per il capitolo 3 (pinete di pino domestico, sugherete, filari di cipresso), quali: preparazione del terreno (compresi decespugliamento, scasso, livellamento, squadro, realizzazione di piazzole o gradoni, fertilizzazione, successive aperture di buche per le nuove piantine), piantagione (compresa semina o messa a dimora delle piantine), protezione delle piante, incluse le cure colturali atte a garantire il loro attecchimento. Se non specificato i lavori si effettuano nella I classe di pendenza 0-20% e nella II classe 20-40%. Sempre se non specificato il materiale di risulta è sistemato in loco nei modi previsti dal regolamento forestale e i relativi costi sono compresi nelle singole operazioni. Potatura di formazione e sramatura nei nuovi impianti e nelle nuove tartufaie compresa la sistemazione della ramaglia in loco | TOS22/1_AT.N01.015.067 | 015 - Attrezzature per la realizzazione e manutenzione del verde 067 - Motosega completa di catena dentata, con motore a scoppio, con barra da 60 cm - 1 mese | ora | 0.02561 | 1.2856 | 10% | 0.03292
| TOS22/1_AT.N01.101.914 | 101 - Consumo carburante agevolato, oli e altri materiali per macchine operatrici (escluso macchine movimento terra) per l'esecuzione di opere agricole 914 - per motoseghe | ora | 0.02561 | 3.4276 | 34.95% | 0.08778
| TOS22/1_AT | [5 empty] | 0.1207
| TOS22/1_RU.M05.001.002 | 001 - Operaio forestale, sopra i mille metri 002 - 4° livello - specializzato | ora | 0.02561 | 15.71 | 0% | 0.40233
| TOS22/1_RU.M05.001.004 | 001 - Operaio forestale, sopra i mille metri 004 - 2° livello - qualificato | ora | 0.02561 | 14.79 | 0% | 0.37877
| TOS22/1_RU | [5 empty] | 0.7811
|  | Sommano euro (A) |  |  |  | 2.94% | 0.9018
|  | Spese generali (B) |  | 16% | di (A) |  | 0.14429
|  | Di cui Oneri di sicurezza afferenti all'impresa |  | 2.5% | di (B) |  | 0.00361
|  | Utili di impresa (C) |  | 10% | di (A + B) |  | 0.10461
|  | TOTALE (A + B + C) euro / cad |  |  |  | 2.94% | 1.1507
|  | Incidenza manodopera |  | 67.88% |  |  | 0.7811
Analisi | Codice dettaglio | Voce/Articolo | Unità di misura | Quantità | Prezzo unitario | Scostamento % su anno 2022 | Importo
TOS22/1_22.L02.025.001 OPERE FORESTALI: I prezzi sono relativi alla realizzazione di interventi selvicolturali e/o di miglioramento e realizzazione di infrastrutture in ambito forestale. RIMBOSCHIMENTI, RINFOLTIMENTI E ARBORICOLTURA DA LEGNO: interventi per la realizzazione di rimboschimenti o rinfoltimenti comprese le tartufaie, escluso quanto definito per il capitolo 3 (pinete di pino domestico, sugherete, filari di cipresso), quali: preparazione del terreno (compresi decespugliamento, scasso, livellamento, squadro, realizzazione di piazzole o gradoni, fertilizzazione, successive aperture di buche per le nuove piantine), piantagione (compresa semina o messa a dimora delle piantine), protezione delle piante, incluse le cure colturali atte a garantire il loro attecchimento. Se non specificato i lavori si effettuano nella I classe di pendenza 0-20% e nella II classe 20-40%. Sempre se non specificato il materiale di risulta è sistemato in loco nei modi previsti dal regolamento forestale e i relativi costi sono compresi nelle singole operazioni. Pacciamatura di piantina forestale effettuata utilizzando telo pacciamante tessuto non tessuto, posto su terreno alla base della piantina in prossimità del fusto, compresa la fornitura, il trasporto di materiali e la loro messa in opera. Densità considerata pari a 800 piante a ettaro | TOS22/1_AT.N02.014.028 | 014 - Autocarri, motocarri e trattori (MTT=Massa totale a terra, Pu Portata utile) 028 - Trattore gommato con potenza fino a 60 HP completo di presa di potenza, impianto distribuzione idraulica e sollevatore ed attacchi per attrezzature (nolo a freddo) - 1 mese | ora | 6 | 10.0183 | 10% | 60.1095
| TOS22/1_AT.N02.022.121 | 022 - Accessori portati o trainati da trattori per l'esecuzione di opere agricole 121 - Rimorchio agricolo ad un asse, con cassone ribaltabile, portata fino a 15 q.li | ora | 6 | 1.485 | 10% | 8.91
| TOS22/1_AT.N02.101.001 | 101 - Consumo carburante agevolato, oli e altri materiali per mezzi di trasporto ecc. per l'esecuzione di opere agricole 001 - oneri carburante per nolo a freddo mezzi trasporto, con motrice fino a 60 HP | ora | 6 | 5.7633 | 26.67% | 34.58
| TOS22/1_AT | [5 empty] | 103.5995
| TOS22/1_PR.P45.010.005 | 010 - Materiali accessori 005 - Telo pacciamante in tessuto non tessuto impermeabile, in rotolo. | m² | 5.8 | 0.15287 | 1.91% | 0.88665
| TOS22/1_PR | [5 empty] | 0.88665
| TOS22/1_RU.M05.001.001 | 001 - Operaio forestale, sopra i mille metri 001 - 5° livello - specializzato super | ora | 6 | 16.58 | 0% | 99.48
| TOS22/1_RU.M05.001.002 | 001 - Operaio forestale, sopra i mille metri 002 - 4° livello - specializzato | ora | 6 | 15.71 | 0% | 94.26
| TOS22/1_RU.M05.001.004 | 001 - Operaio forestale, sopra i mille metri 004 - 2° livello - qualificato | ora | 8 | 14.79 | 0% | 118.32
| TOS22/1_RU | [5 empty] | 312.06
|  | Sommano euro (A) |  |  |  | 3.37% | 416.5461
|  | Spese generali (B) |  | 16% | di (A) |  | 66.6474
|  | Di cui Oneri di sicurezza afferenti all'impresa |  | 2% | di (B) |  | 1.333
|  | Utili di impresa (C) |  | 10% | di (A + B) |  | 48.3194
|  | TOTALE (A + B + C) euro / ha |  |  |  | 3.37% | 531.5129
|  | Incidenza manodopera |  | 58.71% |  |  | 312.06
Analisi | Codice dettaglio | Voce/Articolo | Unità di misura | Quantità | Prezzo unitario | Scostamento % su anno 2022 | Importo
TOS22/1_22.L02.025.002 OPERE FORESTALI: I prezzi sono relativi alla realizzazione di interventi selvicolturali e/o di miglioramento e realizzazione di infrastrutture in ambito forestale. RIMBOSCHIMENTI, RINFOLTIMENTI E ARBORICOLTURA DA LEGNO: interventi per la realizzazione di rimboschimenti o rinfoltimenti comprese le tartufaie, escluso quanto definito per il capitolo 3 (pinete di pino domestico, sugherete, filari di cipresso), quali: preparazione del terreno (compresi decespugliamento, scasso, livellamento, squadro, realizzazione di piazzole o gradoni, fertilizzazione, successive aperture di buche per le nuove piantine), piantagione (compresa semina o messa a dimora delle piantine), protezione delle piante, incluse le cure colturali atte a garantire il loro attecchimento. Se non specificato i lavori si effettuano nella I classe di pendenza 0-20% e nella II classe 20-40%. Sempre se non specificato il materiale di risulta è sistemato in loco nei modi previsti dal regolamento forestale e i relativi costi sono compresi nelle singole operazioni. Pacciamatura di piantina forestale effettuata utilizzando telo pacciamante tessuto non tessuto, posto su terreno alla base della piantina in prossimità del fusto, compresa la fornitura, il trasporto di materiali e la loro messa in opera. Densità considerata pari a 400 piante a ettaro | TOS22/1_AT.N02.014.028 | 014 - Autocarri, motocarri e trattori (MTT=Massa totale a terra, Pu Portata utile) 028 - Trattore gommato con potenza fino a 60 HP completo di presa di potenza, impianto distribuzione idraulica e sollevatore ed attacchi per attrezzature (nolo a freddo) - 1 mese | ora | 3 | 10.0183 | 10% | 30.0547
| TOS22/1_AT.N02.022.121 | 022 - Accessori portati o trainati da trattori per l'esecuzione di opere agricole 121 - Rimorchio agricolo ad un asse, con cassone ribaltabile, portata fino a 15 q.li | ora | 3 | 1.485 | 10% | 4.455
| TOS22/1_AT.N02.101.001 | 101 - Consumo carburante agevolato, oli e altri materiali per mezzi di trasporto ecc. per l'esecuzione di opere agricole 001 - oneri carburante per nolo a freddo mezzi trasporto, con motrice fino a 60 HP | ora | 3 | 5.7633 | 26.67% | 17.29
| TOS22/1_AT | [5 empty] | 51.7997
| TOS22/1_PR.P45.010.005 | 010 - Materiali accessori 005 - Telo pacciamante in tessuto non tessuto impermeabile, in rotolo. | m² | 4 | 0.15287 | 1.91% | 0.61148
| TOS22/1_PR | [5 empty] | 0.61148
| TOS22/1_RU.M05.001.001 | 001 - Operaio forestale, sopra i mille metri 001 - 5° livello - specializzato super | ora | 3 | 16.58 | 0% | 49.74
| TOS22/1_RU.M05.001.002 | 001 - Operaio forestale, sopra i mille metri 002 - 4° livello - specializzato | ora | 3 | 15.71 | 0% | 47.13
| TOS22/1_RU.M05.001.004 | 001 - Operaio forestale, sopra i mille metri 004 - 2° livello - qualificato | ora | 4 | 14.79 | 0% | 59.16
| TOS22/1_RU | [5 empty] | 156.03
|  | Sommano euro (A) |  |  |  | 3.37% | 208.4412
|  | Spese generali (B) |  | 16% | di (A) |  | 33.3506
|  | Di cui Oneri di sicurezza afferenti all'impresa |  | 2% | di (B) |  | 0.66701
|  | Utili di impresa (C) |  | 10% | di (A + B) |  | 24.1792
|  | TOTALE (A + B + C) euro / ha |  |  |  | 3.37% | 265.971
|  | Incidenza manodopera |  | 58.66% |  |  | 156.03
Analisi | Codice dettaglio | Voce/Articolo | Unità di misura | Quantità | Prezzo unitario | Scostamento % su anno 2022 | Importo
TOS22/1_22.L02.025.003 OPERE FORESTALI: I prezzi sono relativi alla realizzazione di interventi selvicolturali e/o di miglioramento e realizzazione di infrastrutture in ambito forestale. RIMBOSCHIMENTI, RINFOLTIMENTI E ARBORICOLTURA DA LEGNO: interventi per la realizzazione di rimboschimenti o rinfoltimenti comprese le tartufaie, escluso quanto definito per il capitolo 3 (pinete di pino domestico, sugherete, filari di cipresso), quali: preparazione del terreno (compresi decespugliamento, scasso, livellamento, squadro, realizzazione di piazzole o gradoni, fertilizzazione, successive aperture di buche per le nuove piantine), piantagione (compresa semina o messa a dimora delle piantine), protezione delle piante, incluse le cure colturali atte a garantire il loro attecchimento. Se non specificato i lavori si effettuano nella I classe di pendenza 0-20% e nella II classe 20-40%. Sempre se non specificato il materiale di risulta è sistemato in loco nei modi previsti dal regolamento forestale e i relativi costi sono compresi nelle singole operazioni. Pacciamatura di piantina forestale effettuata utilizzando telo pacciamante in fibra di cocco, posto su terreno alla base della piantina in prossimità del fusto, compresa la fornitura, il trasporto di materiali e la loro messa in opera. Densità considerata pari a 800 piante a ettaro | TOS22/1_AT.N02.014.028 | 014 - Autocarri, motocarri e trattori (MTT=Massa totale a terra, Pu Portata utile) 028 - Trattore gommato con potenza fino a 60 HP completo di presa di potenza, impianto distribuzione idraulica e sollevatore ed attacchi per attrezzature (nolo a freddo) - 1 mese | ora | 6 | 10.0183 | 10% | 60.1095
| TOS22/1_AT.N02.022.121 | 022 - Accessori portati o trainati da trattori per l'esecuzione di opere agricole 121 - Rimorchio agricolo ad un asse, con cassone ribaltabile, portata fino a 15 q.li | ora | 6 | 1.485 | 10% | 8.91
| TOS22/1_AT.N02.101.001 | 101 - Consumo carburante agevolato, oli e altri materiali per mezzi di trasporto ecc. per l'esecuzione di opere agricole 001 - oneri carburante per nolo a freddo mezzi trasporto, con motrice fino a 60 HP | ora | 6 | 5.7633 | 26.67% | 34.58
| TOS22/1_AT | [5 empty] | 103.5995
| TOS22/1_PR.P45.010.007 | 010 - Materiali accessori 007 - Telo pacciamante in fibra di cocco 400-500 g/mq | m² | 5.8 | 2.2828 | 1.91% | 13.2401
| TOS22/1_PR | [5 empty] | 13.2401
| TOS22/1_RU.M05.001.001 | 001 - Operaio forestale, sopra i mille metri 001 - 5° livello - specializzato super | ora | 6 | 16.58 | 0% | 99.48
| TOS22/1_RU.M05.001.002 | 001 - Operaio forestale, sopra i mille metri 002 - 4° livello - specializzato | ora | 6 | 15.71 | 0% | 94.26
| TOS22/1_RU.M05.001.004 | 001 - Operaio forestale, sopra i mille metri 004 - 2° livello - qualificato | ora | 8 | 14.79 | 0% | 118.32
| TOS22/1_RU | [5 empty] | 312.06
|  | Sommano euro (A) |  |  |  | 3.33% | 428.8996
|  | Spese generali (B) |  | 16% | di (A) |  | 68.6239
|  | Di cui Oneri di sicurezza afferenti all'impresa |  | 2% | di (B) |  | 1.3725
|  | Utili di impresa (C) |  | 10% | di (A + B) |  | 49.7523
|  | TOTALE (A + B + C) euro / ha |  |  |  | 3.33% | 547.2759
|  | Incidenza manodopera |  | 57.02% |  |  | 312.06
Analisi | Codice dettaglio | Voce/Articolo | Unità di misura | Quantità | Prezzo unitario | Scostamento % su anno 2022 | Importo
TOS22/1_22.L02.025.004 OPERE FORESTALI: I prezzi sono relativi alla realizzazione di interventi selvicolturali e/o di miglioramento e realizzazione di infrastrutture in ambito forestale. RIMBOSCHIMENTI, RINFOLTIMENTI E ARBORICOLTURA DA LEGNO: interventi per la realizzazione di rimboschimenti o rinfoltimenti comprese le tartufaie, escluso quanto definito per il capitolo 3 (pinete di pino domestico, sugherete, filari di cipresso), quali: preparazione del terreno (compresi decespugliamento, scasso, livellamento, squadro, realizzazione di piazzole o gradoni, fertilizzazione, successive aperture di buche per le nuove piantine), piantagione (compresa semina o messa a dimora delle piantine), protezione delle piante, incluse le cure colturali atte a garantire il loro attecchimento. Se non specificato i lavori si effettuano nella I classe di pendenza 0-20% e nella II classe 20-40%. Sempre se non specificato il materiale di risulta è sistemato in loco nei modi previsti dal regolamento forestale e i relativi costi sono compresi nelle singole operazioni. Pacciamatura di piantina forestale effettuata utilizzando telo pacciamante in fibra di cocco, posto su terreno alla base della piantina in prossimità del fusto, compresa la fornitura, il trasporto di materiali e la loro messa in opera. Densità considerata pari a 400 piante a ettaro | TOS22/1_AT.N02.014.028 | 014 - Autocarri, motocarri e trattori (MTT=Massa totale a terra, Pu Portata utile) 028 - Trattore gommato con potenza fino a 60 HP completo di presa di potenza, impianto distribuzione idraulica e sollevatore ed attacchi per attrezzature (nolo a freddo) - 1 mese | ora | 3 | 10.0183 | 10% | 30.0547
| TOS22/1_AT.N02.022.121 | 022 - Accessori portati o trainati da trattori per l'esecuzione di opere agricole 121 - Rimorchio agricolo ad un asse, con cassone ribaltabile, portata fino a 15 q.li | ora | 3 | 1.485 | 10% | 4.455
| TOS22/1_AT.N02.101.001 | 101 - Consumo carburante agevolato, oli e altri materiali per mezzi di trasporto ecc. per l'esecuzione di opere agricole 001 - oneri carburante per nolo a freddo mezzi trasporto, con motrice fino a 60 HP | ora | 3 | 5.7633 | 26.67% | 17.29
| TOS22/1_AT | [5 empty] | 51.7997
| TOS22/1_PR.P45.010.007 | 010 - Materiali accessori 007 - Telo pacciamante in fibra di cocco 400-500 g/mq | m² | 4 | 2.2828 | 1.91% | 9.1311
| TOS22/1_PR | [5 empty] | 9.1311
| TOS22/1_RU.M05.001.001 | 001 - Operaio forestale, sopra i mille metri 001 - 5° livello - specializzato super | ora | 3 | 16.58 | 0% | 49.74
| TOS22/1_RU.M05.001.002 | 001 - Operaio forestale, sopra i mille metri 002 - 4° livello - specializzato | ora | 3 | 15.71 | 0% | 47.13
| TOS22/1_RU.M05.001.004 | 001 - Operaio forestale, sopra i mille metri 004 - 2° livello - qualificato | ora | 4 | 14.79 | 0% | 59.16
| TOS22/1_RU | [5 empty] | 156.03
|  | Sommano euro (A) |  |  |  | 3.31% | 216.9609
|  | Spese generali (B) |  | 16% | di (A) |  | 34.7137
|  | Di cui Oneri di sicurezza afferenti all'impresa |  | 2% | di (B) |  | 0.69427
|  | Utili di impresa (C) |  | 10% | di (A + B) |  | 25.1675
|  | TOTALE (A + B + C) euro / ha |  |  |  | 3.31% | 276.8421
|  | Incidenza manodopera |  | 56.36% |  |  | 156.03
Analisi | Codice dettaglio | Voce/Articolo | Unità di misura | Quantità | Prezzo unitario | Scostamento % su anno 2022 | Importo
TOS22/1_22.L03.001.001 OPERE FORESTALI: I prezzi sono relativi alla realizzazione di interventi selvicolturali e/o di miglioramento e realizzazione di infrastrutture in ambito forestale. MIGLIORAMENTO DEI BOSCHI ESISTENTI CON FINALITÀ SPECIFICHE: interventi di miglioramento di tartufaie naturali, pinete di pino domestico, sugherete, filari di cipresso e altri popolamenti con finalità specifiche (compreso la selvicoltura d'albero). Comprendono in via esemplificativa le potature, le irrigazioni di soccorso, eventuali tagli e diradamenti di vegetazione arborea (invadente, morta o sovrannumeraria), le ripuliture e decespugliamenti, le operazioni di risanamento di piante arboree, i rinfoltimenti, la messa a dimora di piantine isolate, le cure colturali atte a garantirne l'attecchimento. Gli interventi non si applicano per pendenze superiori al 40% e dove non specificato il materiale di risulta è sistemato in loco nei modi previsti dal regolamento forestale e i relativi costi sono compresi nelle singole operazioni. Scavo manuale per aperture buche per messa a dimora piantine in boschi esistenti, escluso filari di cipresso delle dimensioni di 40x40x40, in terreno sciolto non lavorato, esclusa fornitura | TOS22/1_RU.M05.001.002 | 001 - Operaio forestale, sopra i mille metri 002 - 4° livello - specializzato | ora | 0.13 | 15.71 | 0% | 2.0423
| TOS22/1_RU | [5 empty] | 2.0423
|  | Sommano euro (A) |  |  |  | 0% | 2.0423
|  | Spese generali (B) |  | 16% | di (A) |  | 0.32677
|  | Di cui Oneri di sicurezza afferenti all'impresa |  | 2% | di (B) |  | 0.00654
|  | Utili di impresa (C) |  | 10% | di (A + B) |  | 0.23691
|  | TOTALE (A + B + C) euro / cad |  |  |  | 0% | 2.606
|  | Incidenza manodopera |  | 78.37% |  |  | 2.0423
Analisi | Codice dettaglio | Voce/Articolo | Unità di misura | Quantità | Prezzo unitario | Scostamento % su anno 2022 | Importo
TOS22/1_22.L03.001.002 OPERE FORESTALI: I prezzi sono relativi alla realizzazione di interventi selvicolturali e/o di miglioramento e realizzazione di infrastrutture in ambito forestale. MIGLIORAMENTO DEI BOSCHI ESISTENTI CON FINALITÀ SPECIFICHE: interventi di miglioramento di tartufaie naturali, pinete di pino domestico, sugherete, filari di cipresso e altri popolamenti con finalità specifiche (compreso la selvicoltura d'albero). Comprendono in via esemplificativa le potature, le irrigazioni di soccorso, eventuali tagli e diradamenti di vegetazione arborea (invadente, morta o sovrannumeraria), le ripuliture e decespugliamenti, le operazioni di risanamento di piante arboree, i rinfoltimenti, la messa a dimora di piantine isolate, le cure colturali atte a garantirne l'attecchimento. Gli interventi non si applicano per pendenze superiori al 40% e dove non specificato il materiale di risulta è sistemato in loco nei modi previsti dal regolamento forestale e i relativi costi sono compresi nelle singole operazioni. Scavo manuale per aperture buche per messa a dimora piantine in boschi esistenti, escluso filari di cipresso delle dimensioni di 40x40x40, in terreno compatto non lavorato, esclusa fornitura | TOS22/1_RU.M05.001.002 | 001 - Operaio forestale, sopra i mille metri 002 - 4° livello - specializzato | ora | 0.18 | 15.71 | 0% | 2.8278
| TOS22/1_RU | [5 empty] | 2.8278
|  | Sommano euro (A) |  |  |  | 0% | 2.8278
|  | Spese generali (B) |  | 16% | di (A) |  | 0.45245
|  | Di cui Oneri di sicurezza afferenti all'impresa |  | 2% | di (B) |  | 0.00905
|  | Utili di impresa (C) |  | 10% | di (A + B) |  | 0.32803
|  | TOTALE (A + B + C) euro / cad |  |  |  | 0% | 3.6083
|  | Incidenza manodopera |  | 78.37% |  |  | 2.8278
Analisi | Codice dettaglio | Voce/Articolo | Unità di misura | Quantità | Prezzo unitario | Scostamento % su anno 2022 | Importo
TOS22/1_22.L03.002.001 OPERE FORESTALI: I prezzi sono relativi alla realizzazione di interventi selvicolturali e/o di miglioramento e realizzazione di infrastrutture in ambito forestale. MIGLIORAMENTO DEI BOSCHI ESISTENTI CON FINALITÀ SPECIFICHE: interventi di miglioramento di tartufaie naturali, pinete di pino domestico, sugherete, filari di cipresso e altri popolamenti con finalità specifiche (compreso la selvicoltura d'albero). Comprendono in via esemplificativa le potature, le irrigazioni di soccorso, eventuali tagli e diradamenti di vegetazione arborea (invadente, morta o sovrannumeraria), le ripuliture e decespugliamenti, le operazioni di risanamento di piante arboree, i rinfoltimenti, la messa a dimora di piantine isolate, le cure colturali atte a garantirne l'attecchimento. Gli interventi non si applicano per pendenze superiori al 40% e dove non specificato il materiale di risulta è sistemato in loco nei modi previsti dal regolamento forestale e i relativi costi sono compresi nelle singole operazioni. Messa a dimora piante in boschi esistenti, escluso filari di cipresso a radice nuda, in terreno precedentemente lavorato o in buca aperta, su terreno sodo, esclusa la fornitura | TOS22/1_AT.N02.014.028 | 014 - Autocarri, motocarri e trattori (MTT=Massa totale a terra, Pu Portata utile) 028 - Trattore gommato con potenza fino a 60 HP completo di presa di potenza, impianto distribuzione idraulica e sollevatore ed attacchi per attrezzature (nolo a freddo) - 1 mese | ora | 0.01 | 10.0183 | 10% | 0.10018
| TOS22/1_AT.N02.022.121 | 022 - Accessori portati o trainati da trattori per l'esecuzione di opere agricole 121 - Rimorchio agricolo ad un asse, con cassone ribaltabile, portata fino a 15 q.li | ora | 0.01 | 1.485 | 10% | 0.01485
| TOS22/1_AT.N02.101.001 | 101 - Consumo carburante agevolato, oli e altri materiali per mezzi di trasporto ecc. per l'esecuzione di opere agricole 001 - oneri carburante per nolo a freddo mezzi trasporto, con motrice fino a 60 HP | ora | 0.01 | 5.7633 | 26.67% | 0.05763
| TOS22/1_AT | [5 empty] | 0.17266
| TOS22/1_RU.M05.001.001 | 001 - Operaio forestale, sopra i mille metri 001 - 5° livello - specializzato super | ora | 0.01 | 16.58 | 0% | 0.1658
| TOS22/1_RU.M05.001.004 | 001 - Operaio forestale, sopra i mille metri 004 - 2° livello - qualificato | ora | 0.03 | 14.79 | 0% | 0.4437
| TOS22/1_RU | [5 empty] | 0.6095
|  | Sommano euro (A) |  |  |  | 2.97% | 0.78216
|  | Spese generali (B) |  | 16% | di (A) |  | 0.12515
|  | Di cui Oneri di sicurezza afferenti all'impresa |  | 2% | di (B) |  | 0.0025
|  | Utili di impresa (C) |  | 10% | di (A + B) |  | 0.09073
|  | TOTALE (A + B + C) euro / cad |  |  |  | 2.97% | 0.99804
|  | Incidenza manodopera |  | 61.07% |  |  | 0.6095
Analisi | Codice dettaglio | Voce/Articolo | Unità di misura | Quantità | Prezzo unitario | Scostamento % su anno 2022 | Importo
TOS22/1_22.L03.002.002 OPERE FORESTALI: I prezzi sono relativi alla realizzazione di interventi selvicolturali e/o di miglioramento e realizzazione di infrastrutture in ambito forestale. MIGLIORAMENTO DEI BOSCHI ESISTENTI CON FINALITÀ SPECIFICHE: interventi di miglioramento di tartufaie naturali, pinete di pino domestico, sugherete, filari di cipresso e altri popolamenti con finalità specifiche (compreso la selvicoltura d'albero). Comprendono in via esemplificativa le potature, le irrigazioni di soccorso, eventuali tagli e diradamenti di vegetazione arborea (invadente, morta o sovrannumeraria), le ripuliture e decespugliamenti, le operazioni di risanamento di piante arboree, i rinfoltimenti, la messa a dimora di piantine isolate, le cure colturali atte a garantirne l'attecchimento. Gli interventi non si applicano per pendenze superiori al 40% e dove non specificato il materiale di risulta è sistemato in loco nei modi previsti dal regolamento forestale e i relativi costi sono compresi nelle singole operazioni. Messa a dimora piante in boschi esistenti, escluso filari di cipresso in fitocella, in terreno precedentemente lavorato o in buca aperta, su terreno sodo, esclusa la fornitura | TOS22/1_AT.N02.014.028 | 014 - Autocarri, motocarri e trattori (MTT=Massa totale a terra, Pu Portata utile) 028 - Trattore gommato con potenza fino a 60 HP completo di presa di potenza, impianto distribuzione idraulica e sollevatore ed attacchi per attrezzature (nolo a freddo) - 1 mese | ora | 0.01 | 10.0183 | 10% | 0.10018
| TOS22/1_AT.N02.022.121 | 022 - Accessori portati o trainati da trattori per l'esecuzione di opere agricole 121 - Rimorchio agricolo ad un asse, con cassone ribaltabile, portata fino a 15 q.li | ora | 0.01 | 1.485 | 10% | 0.01485
| TOS22/1_AT.N02.101.001 | 101 - Consumo carburante agevolato, oli e altri materiali per mezzi di trasporto ecc. per l'esecuzione di opere agricole 001 - oneri carburante per nolo a freddo mezzi trasporto, con motrice fino a 60 HP | ora | 0.01 | 5.7633 | 26.67% | 0.05763
| TOS22/1_AT | [5 empty] | 0.17266
| TOS22/1_RU.M05.001.001 | 001 - Operaio forestale, sopra i mille metri 001 - 5° livello - specializzato super | ora | 0.01 | 16.58 | 0% | 0.1658
| TOS22/1_RU.M05.001.004 | 001 - Operaio forestale, sopra i mille metri 004 - 2° livello - qualificato | ora | 0.04 | 14.79 | 0% | 0.5916
| TOS22/1_RU | [5 empty] | 0.7574
|  | Sommano euro (A) |  |  |  | 2.49% | 0.93006
|  | Spese generali (B) |  | 16% | di (A) |  | 0.14881
|  | Di cui Oneri di sicurezza afferenti all'impresa |  | 2% | di (B) |  | 0.00298
|  | Utili di impresa (C) |  | 10% | di (A + B) |  | 0.10789
|  | TOTALE (A + B + C) euro / cad |  |  |  | 2.49% | 1.1868
|  | Incidenza manodopera |  | 63.82% |  |  | 0.7574
Analisi | Codice dettaglio | Voce/Articolo | Unità di misura | Quantità | Prezzo unitario | Scostamento % su anno 2022 | Importo
TOS22/1_22.L03.003.001 OPERE FORESTALI: I prezzi sono relativi alla realizzazione di interventi selvicolturali e/o di miglioramento e realizzazione di infrastrutture in ambito forestale. MIGLIORAMENTO DEI BOSCHI ESISTENTI CON FINALITÀ SPECIFICHE: interventi di miglioramento di tartufaie naturali, pinete di pino domestico, sugherete, filari di cipresso e altri popolamenti con finalità specifiche (compreso la selvicoltura d'albero). Comprendono in via esemplificativa le potature, le irrigazioni di soccorso, eventuali tagli e diradamenti di vegetazione arborea (invadente, morta o sovrannumeraria), le ripuliture e decespugliamenti, le operazioni di risanamento di piante arboree, i rinfoltimenti, la messa a dimora di piantine isolate, le cure colturali atte a garantirne l'attecchimento. Gli interventi non si applicano per pendenze superiori al 40% e dove non specificato il materiale di risulta è sistemato in loco nei modi previsti dal regolamento forestale e i relativi costi sono compresi nelle singole operazioni. Messa in opera di pali e tutori con palo di castagno altezza di m. 2,5-3 e con diametro in testa di cm 5 compresa la fornitura | TOS22/1_AT.N02.014.028 | 014 - Autocarri, motocarri e trattori (MTT=Massa totale a terra, Pu Portata utile) 028 - Trattore gommato con potenza fino a 60 HP completo di presa di potenza, impianto distribuzione idraulica e sollevatore ed attacchi per attrezzature (nolo a freddo) - 1 mese | ora | 0.02 | 10.0183 | 10% | 0.20037
| TOS22/1_AT.N02.022.121 | 022 - Accessori portati o trainati da trattori per l'esecuzione di opere agricole 121 - Rimorchio agricolo ad un asse, con cassone ribaltabile, portata fino a 15 q.li | ora | 0.02 | 1.485 | 10% | 0.0297
| TOS22/1_AT.N02.101.001 | 101 - Consumo carburante agevolato, oli e altri materiali per mezzi di trasporto ecc. per l'esecuzione di opere agricole 001 - oneri carburante per nolo a freddo mezzi trasporto, con motrice fino a 60 HP | ora | 0.02 | 5.7633 | 26.67% | 0.11527
| TOS22/1_AT | [5 empty] | 0.34534
| TOS22/1_PR.P08.025.007 | 025 - Legname vario 007 - Palo di castagno appuntito, diametro di cm 5-6 | ml | 3 | 1.7473 | -28.19% | 5.2419
| TOS22/1_PR | [5 empty] | 5.2419
| TOS22/1_RU.M05.001.001 | 001 - Operaio forestale, sopra i mille metri 001 - 5° livello - specializzato super | ora | 0.02 | 16.58 | 0% | 0.3316
| TOS22/1_RU.M05.001.002 | 001 - Operaio forestale, sopra i mille metri 002 - 4° livello - specializzato | ora | 0.02 | 15.71 | 0% | 0.3142
| TOS22/1_RU.M05.001.004 | 001 - Operaio forestale, sopra i mille metri 004 - 2° livello - qualificato | ora | 0.05 | 14.79 | 0% | 0.7395
| TOS22/1_RU | [5 empty] | 1.3853
|  | Sommano euro (A) |  |  |  | -22.4% | 6.9725
|  | Spese generali (B) |  | 16% | di (A) |  | 1.1156
|  | Di cui Oneri di sicurezza afferenti all'impresa |  | 2% | di (B) |  | 0.02231
|  | Utili di impresa (C) |  | 10% | di (A + B) |  | 0.80881
|  | TOTALE (A + B + C) euro / cad |  |  |  | -22.4% | 8.8969
|  | Incidenza manodopera |  | 15.57% |  |  | 1.3853
Analisi | Codice dettaglio | Voce/Articolo | Unità di misura | Quantità | Prezzo unitario | Scostamento % su anno 2022 | Importo
TOS22/1_22.L03.003.002 OPERE FORESTALI: I prezzi sono relativi alla realizzazione di interventi selvicolturali e/o di miglioramento e realizzazione di infrastrutture in ambito forestale. MIGLIORAMENTO DEI BOSCHI ESISTENTI CON FINALITÀ SPECIFICHE: interventi di miglioramento di tartufaie naturali, pinete di pino domestico, sugherete, filari di cipresso e altri popolamenti con finalità specifiche (compreso la selvicoltura d'albero). Comprendono in via esemplificativa le potature, le irrigazioni di soccorso, eventuali tagli e diradamenti di vegetazione arborea (invadente, morta o sovrannumeraria), le ripuliture e decespugliamenti, le operazioni di risanamento di piante arboree, i rinfoltimenti, la messa a dimora di piantine isolate, le cure colturali atte a garantirne l'attecchimento. Gli interventi non si applicano per pendenze superiori al 40% e dove non specificato il materiale di risulta è sistemato in loco nei modi previsti dal regolamento forestale e i relativi costi sono compresi nelle singole operazioni. Messa in opera di pali e tutori con canna di bambù altezza di m.1 e con diametro in testa di cm 6 compresa la fornitura | TOS22/1_AT.N02.014.028 | 014 - Autocarri, motocarri e trattori (MTT=Massa totale a terra, Pu Portata utile) 028 - Trattore gommato con potenza fino a 60 HP completo di presa di potenza, impianto distribuzione idraulica e sollevatore ed attacchi per attrezzature (nolo a freddo) - 1 mese | ora | 0.02 | 10.0183 | 10% | 0.20037
| TOS22/1_AT.N02.022.121 | 022 - Accessori portati o trainati da trattori per l'esecuzione di opere agricole 121 - Rimorchio agricolo ad un asse, con cassone ribaltabile, portata fino a 15 q.li | ora | 0.02 | 1.485 | 10% | 0.0297
| TOS22/1_AT.N02.101.001 | 101 - Consumo carburante agevolato, oli e altri materiali per mezzi di trasporto ecc. per l'esecuzione di opere agricole 001 - oneri carburante per nolo a freddo mezzi trasporto, con motrice fino a 60 HP | ora | 0.02 | 5.7633 | 26.67% | 0.11527
| TOS22/1_AT | [5 empty] | 0.34534
| TOS22/1_PR.P08.025.007 | 025 - Legname vario 007 - Palo di castagno appuntito, diametro di cm 5-6 | ml | 1 | 1.7473 | -28.19% | 1.7473
| TOS22/1_PR | [5 empty] | 1.7473
| TOS22/1_RU.M05.001.001 | 001 - Operaio forestale, sopra i mille metri 001 - 5° livello - specializzato super | ora | 0.02 | 16.58 | 0% | 0.3316
| TOS22/1_RU.M05.001.002 | 001 - Operaio forestale, sopra i mille metri 002 - 4° livello - specializzato | ora | 0.02 | 15.71 | 0% | 0.3142
| TOS22/1_RU.M05.001.004 | 001 - Operaio forestale, sopra i mille metri 004 - 2° livello - qualificato | ora | 0.05 | 14.79 | 0% | 0.7395
| TOS22/1_RU | [5 empty] | 1.3853
|  | Sommano euro (A) |  |  |  | -15.56% | 3.4779
|  | Spese generali (B) |  | 16% | di (A) |  | 0.55647
|  | Di cui Oneri di sicurezza afferenti all'impresa |  | 2% | di (B) |  | 0.01113
|  | Utili di impresa (C) |  | 10% | di (A + B) |  | 0.40344
|  | TOTALE (A + B + C) euro / cad |  |  |  | -15.56% | 4.4378
|  | Incidenza manodopera |  | 31.22% |  |  | 1.3853
Analisi | Codice dettaglio | Voce/Articolo | Unità di misura | Quantità | Prezzo unitario | Scostamento % su anno 2022 | Importo
TOS22/1_22.L03.004.001 OPERE FORESTALI: I prezzi sono relativi alla realizzazione di interventi selvicolturali e/o di miglioramento e realizzazione di infrastrutture in ambito forestale. MIGLIORAMENTO DEI BOSCHI ESISTENTI CON FINALITÀ SPECIFICHE: interventi di miglioramento di tartufaie naturali, pinete di pino domestico, sugherete, filari di cipresso e altri popolamenti con finalità specifiche (compreso la selvicoltura d'albero). Comprendono in via esemplificativa le potature, le irrigazioni di soccorso, eventuali tagli e diradamenti di vegetazione arborea (invadente, morta o sovrannumeraria), le ripuliture e decespugliamenti, le operazioni di risanamento di piante arboree, i rinfoltimenti, la messa a dimora di piantine isolate, le cure colturali atte a garantirne l'attecchimento. Gli interventi non si applicano per pendenze superiori al 40% e dove non specificato il materiale di risulta è sistemato in loco nei modi previsti dal regolamento forestale e i relativi costi sono compresi nelle singole operazioni. Posa in opera di protezioni individuali in rete di plastica, di m 1,5 compresa la fornitura della protezione, escluso il palo tutore | TOS22/1_AT.N02.014.028 | 014 - Autocarri, motocarri e trattori (MTT=Massa totale a terra, Pu Portata utile) 028 - Trattore gommato con potenza fino a 60 HP completo di presa di potenza, impianto distribuzione idraulica e sollevatore ed attacchi per attrezzature (nolo a freddo) - 1 mese | ora | 0.02 | 10.0183 | 10% | 0.20037
| TOS22/1_AT.N02.022.121 | 022 - Accessori portati o trainati da trattori per l'esecuzione di opere agricole 121 - Rimorchio agricolo ad un asse, con cassone ribaltabile, portata fino a 15 q.li | ora | 0.02 | 1.485 | 10% | 0.0297
| TOS22/1_AT.N02.101.001 | 101 - Consumo carburante agevolato, oli e altri materiali per mezzi di trasporto ecc. per l'esecuzione di opere agricole 001 - oneri carburante per nolo a freddo mezzi trasporto, con motrice fino a 60 HP | ora | 0.02 | 5.7633 | 26.67% | 0.11527
| TOS22/1_AT | [5 empty] | 0.34534
| TOS22/1_PR.P46.005.010 | 005 - Mezzi di protezione per singole piante 010 - Rete di plastica di H. m 1,5, diametro 20 cm | cad | 1 | 1.4019 | 32.45% | 1.4019
| TOS22/1_PR | [5 empty] | 1.4019
| TOS22/1_RU.M05.001.001 | 001 - Operaio forestale, sopra i mille metri 001 - 5° livello - specializzato super | ora | 0.02 | 16.58 | 0% | 0.3316
| TOS22/1_RU.M05.001.002 | 001 - Operaio forestale, sopra i mille metri 002 - 4° livello - specializzato | ora | 0.02 | 15.71 | 0% | 0.3142
| TOS22/1_RU.M05.001.004 | 001 - Operaio forestale, sopra i mille metri 004 - 2° livello - qualificato | ora | 0.04 | 14.79 | 0% | 0.5916
| TOS22/1_RU | [5 empty] | 1.2374
|  | Sommano euro (A) |  |  |  | 14.97% | 2.9846
|  | Spese generali (B) |  | 16% | di (A) |  | 0.47753
|  | Di cui Oneri di sicurezza afferenti all'impresa |  | 2% | di (B) |  | 0.00955
|  | Utili di impresa (C) |  | 10% | di (A + B) |  | 0.34621
|  | TOTALE (A + B + C) euro / cad |  |  |  | 14.97% | 3.8083
|  | Incidenza manodopera |  | 32.49% |  |  | 1.2374
Analisi | Codice dettaglio | Voce/Articolo | Unità di misura | Quantità | Prezzo unitario | Scostamento % su anno 2022 | Importo
TOS22/1_22.L03.004.003 OPERE FORESTALI: I prezzi sono relativi alla realizzazione di interventi selvicolturali e/o di miglioramento e realizzazione di infrastrutture in ambito forestale. MIGLIORAMENTO DEI BOSCHI ESISTENTI CON FINALITÀ SPECIFICHE: interventi di miglioramento di tartufaie naturali, pinete di pino domestico, sugherete, filari di cipresso e altri popolamenti con finalità specifiche (compreso la selvicoltura d'albero). Comprendono in via esemplificativa le potature, le irrigazioni di soccorso, eventuali tagli e diradamenti di vegetazione arborea (invadente, morta o sovrannumeraria), le ripuliture e decespugliamenti, le operazioni di risanamento di piante arboree, i rinfoltimenti, la messa a dimora di piantine isolate, le cure colturali atte a garantirne l'attecchimento. Gli interventi non si applicano per pendenze superiori al 40% e dove non specificato il materiale di risulta è sistemato in loco nei modi previsti dal regolamento forestale e i relativi costi sono compresi nelle singole operazioni. Posa in opera di protezioni individuali con shelter in polipropilene, altezza fino a m 1,50 compresa la fornitura della protezione, escluso il palo tutore | TOS22/1_AT.N02.014.028 | 014 - Autocarri, motocarri e trattori (MTT=Massa totale a terra, Pu Portata utile) 028 - Trattore gommato con potenza fino a 60 HP completo di presa di potenza, impianto distribuzione idraulica e sollevatore ed attacchi per attrezzature (nolo a freddo) - 1 mese | ora | 0.02 | 10.0183 | 10% | 0.20037
| TOS22/1_AT.N02.022.121 | 022 - Accessori portati o trainati da trattori per l'esecuzione di opere agricole 121 - Rimorchio agricolo ad un asse, con cassone ribaltabile, portata fino a 15 q.li | ora | 0.02 | 1.485 | 10% | 0.0297
| TOS22/1_AT.N02.101.001 | 101 - Consumo carburante agevolato, oli e altri materiali per mezzi di trasporto ecc. per l'esecuzione di opere agricole 001 - oneri carburante per nolo a freddo mezzi trasporto, con motrice fino a 60 HP | ora | 0.02 | 5.7633 | 26.67% | 0.11527
| TOS22/1_AT | [5 empty] | 0.34534
| TOS22/1_PR.P46.005.004 | 005 - Mezzi di protezione per singole piante 004 - Shelter in polipropilene alveolare, diametro oltre 10 cm, altezza 150 cm | cad | 1 | 7.2318 | 32.45% | 7.2318
| TOS22/1_PR | [5 empty] | 7.2318
| TOS22/1_RU.M05.001.001 | 001 - Operaio forestale, sopra i mille metri 001 - 5° livello - specializzato super | ora | 0.02 | 16.58 | 0% | 0.3316
| TOS22/1_RU.M05.001.004 | 001 - Operaio forestale, sopra i mille metri 004 - 2° livello - qualificato | ora | 0.06 | 14.79 | 0% | 0.8874
| TOS22/1_RU | [5 empty] | 1.219
|  | Sommano euro (A) |  |  |  | 26.03% | 8.7961
|  | Spese generali (B) |  | 16% | di (A) |  | 1.4074
|  | Di cui Oneri di sicurezza afferenti all'impresa |  | 2% | di (B) |  | 0.02815
|  | Utili di impresa (C) |  | 10% | di (A + B) |  | 1.0204
|  | TOTALE (A + B + C) euro / cad |  |  |  | 26.03% | 11.2238
|  | Incidenza manodopera |  | 10.86% |  |  | 1.219
Analisi | Codice dettaglio | Voce/Articolo | Unità di misura | Quantità | Prezzo unitario | Scostamento % su anno 2022 | Importo
TOS22/1_22.L03.004.004 OPERE FORESTALI: I prezzi sono relativi alla realizzazione di interventi selvicolturali e/o di miglioramento e realizzazione di infrastrutture in ambito forestale. MIGLIORAMENTO DEI BOSCHI ESISTENTI CON FINALITÀ SPECIFICHE: interventi di miglioramento di tartufaie naturali, pinete di pino domestico, sugherete, filari di cipresso e altri popolamenti con finalità specifiche (compreso la selvicoltura d'albero). Comprendono in via esemplificativa le potature, le irrigazioni di soccorso, eventuali tagli e diradamenti di vegetazione arborea (invadente, morta o sovrannumeraria), le ripuliture e decespugliamenti, le operazioni di risanamento di piante arboree, i rinfoltimenti, la messa a dimora di piantine isolate, le cure colturali atte a garantirne l'attecchimento. Gli interventi non si applicano per pendenze superiori al 40% e dove non specificato il materiale di risulta è sistemato in loco nei modi previsti dal regolamento forestale e i relativi costi sono compresi nelle singole operazioni. Posa in opera di protezioni individuali con shelter in polipropilene, altezza fino a m 1,80 compresa la fornitura della protezione, escluso il palo tutore | TOS22/1_AT.N02.014.028 | 014 - Autocarri, motocarri e trattori (MTT=Massa totale a terra, Pu Portata utile) 028 - Trattore gommato con potenza fino a 60 HP completo di presa di potenza, impianto distribuzione idraulica e sollevatore ed attacchi per attrezzature (nolo a freddo) - 1 mese | ora | 0.02 | 10.0183 | 10% | 0.20037
| TOS22/1_AT.N02.022.121 | 022 - Accessori portati o trainati da trattori per l'esecuzione di opere agricole 121 - Rimorchio agricolo ad un asse, con cassone ribaltabile, portata fino a 15 q.li | ora | 0.02 | 1.485 | 10% | 0.0297
| TOS22/1_AT.N02.101.001 | 101 - Consumo carburante agevolato, oli e altri materiali per mezzi di trasporto ecc. per l'esecuzione di opere agricole 001 - oneri carburante per nolo a freddo mezzi trasporto, con motrice fino a 60 HP | ora | 0.02 | 5.7633 | 26.67% | 0.11527
| TOS22/1_AT | [5 empty] | 0.34534
| TOS22/1_PR.P46.005.005 | 005 - Mezzi di protezione per singole piante 005 - Shelter in polipropilene alveolare, diametro oltre 10 cm, altezza 180 cm | cad | 1 | 8.9536 | 32.45% | 8.9536
| TOS22/1_PR | [5 empty] | 8.9536
| TOS22/1_RU.M05.001.001 | 001 - Operaio forestale, sopra i mille metri 001 - 5° livello - specializzato super | ora | 0.02 | 16.58 | 0% | 0.3316
| TOS22/1_RU.M05.001.004 | 001 - Operaio forestale, sopra i mille metri 004 - 2° livello - qualificato | ora | 0.06 | 14.79 | 0% | 0.8874
| TOS22/1_RU | [5 empty] | 1.219
|  | Sommano euro (A) |  |  |  | 27.04% | 10.518
|  | Spese generali (B) |  | 16% | di (A) |  | 1.6829
|  | Di cui Oneri di sicurezza afferenti all'impresa |  | 2% | di (B) |  | 0.03366
|  | Utili di impresa (C) |  | 10% | di (A + B) |  | 1.2201
|  | TOTALE (A + B + C) euro / cad |  |  |  | 27.04% | 13.4209
|  | Incidenza manodopera |  | 9.08% |  |  | 1.219
Analisi | Codice dettaglio | Voce/Articolo | Unità di misura | Quantità | Prezzo unitario | Scostamento % su anno 2022 | Importo
TOS22/1_22.L03.005.001 OPERE FORESTALI: I prezzi sono relativi alla realizzazione di interventi selvicolturali e/o di miglioramento e realizzazione di infrastrutture in ambito forestale. MIGLIORAMENTO DEI BOSCHI ESISTENTI CON FINALITÀ SPECIFICHE: interventi di miglioramento di tartufaie naturali, pinete di pino domestico, sugherete, filari di cipresso e altri popolamenti con finalità specifiche (compreso la selvicoltura d'albero). Comprendono in via esemplificativa le potature, le irrigazioni di soccorso, eventuali tagli e diradamenti di vegetazione arborea (invadente, morta o sovrannumeraria), le ripuliture e decespugliamenti, le operazioni di risanamento di piante arboree, i rinfoltimenti, la messa a dimora di piantine isolate, le cure colturali atte a garantirne l'attecchimento. Gli interventi non si applicano per pendenze superiori al 40% e dove non specificato il materiale di risulta è sistemato in loco nei modi previsti dal regolamento forestale e i relativi costi sono compresi nelle singole operazioni. Irrigazione di impianto/soccorso nel primo anno di impianto, fornitura esclusa | TOS22/1_AT.N02.014.028 | 014 - Autocarri, motocarri e trattori (MTT=Massa totale a terra, Pu Portata utile) 028 - Trattore gommato con potenza fino a 60 HP completo di presa di potenza, impianto distribuzione idraulica e sollevatore ed attacchi per attrezzature (nolo a freddo) - 1 mese | ora | 0.02 | 10.0183 | 10% | 0.20037
| TOS22/1_AT.N02.022.125 | 022 - Accessori portati o trainati da trattori per l'esecuzione di opere agricole 125 - Botte trainata da 5-10 hl | ora | 0.02 | 2.552 | 10% | 0.05104
| TOS22/1_AT.N02.101.001 | 101 - Consumo carburante agevolato, oli e altri materiali per mezzi di trasporto ecc. per l'esecuzione di opere agricole 001 - oneri carburante per nolo a freddo mezzi trasporto, con motrice fino a 60 HP | ora | 0.02 | 5.7633 | 26.67% | 0.11527
| TOS22/1_AT | [5 empty] | 0.36668
| TOS22/1_RU.M05.001.001 | 001 - Operaio forestale, sopra i mille metri 001 - 5° livello - specializzato super | ora | 0.02 | 16.58 | 0% | 0.3316
| TOS22/1_RU.M05.001.004 | 001 - Operaio forestale, sopra i mille metri 004 - 2° livello - qualificato | ora | 0.02 | 14.79 | 0% | 0.2958
| TOS22/1_RU | [5 empty] | 0.6274
|  | Sommano euro (A) |  |  |  | 4.98% | 0.99408
|  | Spese generali (B) |  | 16% | di (A) |  | 0.15905
|  | Di cui Oneri di sicurezza afferenti all'impresa |  | 2% | di (B) |  | 0.00318
|  | Utili di impresa (C) |  | 10% | di (A + B) |  | 0.11531
|  | TOTALE (A + B + C) euro / cad |  |  |  | 4.98% | 1.2684
|  | Incidenza manodopera |  | 49.46% |  |  | 0.6274
Analisi | Codice dettaglio | Voce/Articolo | Unità di misura | Quantità | Prezzo unitario | Scostamento % su anno 2022 | Importo
TOS22/1_22.L03.006.001 OPERE FORESTALI: I prezzi sono relativi alla realizzazione di interventi selvicolturali e/o di miglioramento e realizzazione di infrastrutture in ambito forestale. MIGLIORAMENTO DEI BOSCHI ESISTENTI CON FINALITÀ SPECIFICHE: interventi di miglioramento di tartufaie naturali, pinete di pino domestico, sugherete, filari di cipresso e altri popolamenti con finalità specifiche (compreso la selvicoltura d'albero). Comprendono in via esemplificativa le potature, le irrigazioni di soccorso, eventuali tagli e diradamenti di vegetazione arborea (invadente, morta o sovrannumeraria), le ripuliture e decespugliamenti, le operazioni di risanamento di piante arboree, i rinfoltimenti, la messa a dimora di piantine isolate, le cure colturali atte a garantirne l'attecchimento. Gli interventi non si applicano per pendenze superiori al 40% e dove non specificato il materiale di risulta è sistemato in loco nei modi previsti dal regolamento forestale e i relativi costi sono compresi nelle singole operazioni. Cure colturali post impianto consistente in lavorazione superficiale andante del terreno da eseguirsi a macchina equipaggiata con opportune attrezzature per eliminare la vegetazione erbacea infestante | TOS22/1_AT.N01.004.001 | 004 - Accessori per demolizioni e movimento terra agricoli-forestali 001 - Aratro da scasso con profondità di lavoro fino a 90 cm - 1 mese | ora | 6 | 24.959 | 10% | 149.754
| TOS22/1_AT.N02.014.028 | 014 - Autocarri, motocarri e trattori (MTT=Massa totale a terra, Pu Portata utile) 028 - Trattore gommato con potenza fino a 60 HP completo di presa di potenza, impianto distribuzione idraulica e sollevatore ed attacchi per attrezzature (nolo a freddo) - 1 mese | ora | 6 | 10.0183 | 10% | 60.1095
| TOS22/1_AT.N02.101.001 | 101 - Consumo carburante agevolato, oli e altri materiali per mezzi di trasporto ecc. per l'esecuzione di opere agricole 001 - oneri carburante per nolo a freddo mezzi trasporto, con motrice fino a 60 HP | ora | 6 | 5.7633 | 26.67% | 34.58
| TOS22/1_AT | [5 empty] | 244.4435
| TOS22/1_RU.M05.001.001 | 001 - Operaio forestale, sopra i mille metri 001 - 5° livello - specializzato super | ora | 6 | 16.58 | 0% | 99.48
| TOS22/1_RU | [5 empty] | 99.48
|  | Sommano euro (A) |  |  |  | 8.3% | 343.9235
|  | Spese generali (B) |  | 16% | di (A) |  | 55.0278
|  | Di cui Oneri di sicurezza afferenti all'impresa |  | 2% | di (B) |  | 1.1006
|  | Utili di impresa (C) |  | 10% | di (A + B) |  | 39.8951
|  | TOTALE (A + B + C) euro / ha |  |  |  | 8.3% | 438.8464
|  | Incidenza manodopera |  | 22.67% |  |  | 99.48
Analisi | Codice dettaglio | Voce/Articolo | Unità di misura | Quantità | Prezzo unitario | Scostamento % su anno 2022 | Importo
TOS22/1_22.L03.006.002 OPERE FORESTALI: I prezzi sono relativi alla realizzazione di interventi selvicolturali e/o di miglioramento e realizzazione di infrastrutture in ambito forestale. MIGLIORAMENTO DEI BOSCHI ESISTENTI CON FINALITÀ SPECIFICHE: interventi di miglioramento di tartufaie naturali, pinete di pino domestico, sugherete, filari di cipresso e altri popolamenti con finalità specifiche (compreso la selvicoltura d'albero). Comprendono in via esemplificativa le potature, le irrigazioni di soccorso, eventuali tagli e diradamenti di vegetazione arborea (invadente, morta o sovrannumeraria), le ripuliture e decespugliamenti, le operazioni di risanamento di piante arboree, i rinfoltimenti, la messa a dimora di piantine isolate, le cure colturali atte a garantirne l'attecchimento. Gli interventi non si applicano per pendenze superiori al 40% e dove non specificato il materiale di risulta è sistemato in loco nei modi previsti dal regolamento forestale e i relativi costi sono compresi nelle singole operazioni. Cure colturali post impianto consistente nello sfalcio andante del terreno da eseguirsi a macchina equipaggiata con opportune attrezzature per eliminare la vegetazione erbacea infestante | TOS22/1_AT.N02.014.028 | 014 - Autocarri, motocarri e trattori (MTT=Massa totale a terra, Pu Portata utile) 028 - Trattore gommato con potenza fino a 60 HP completo di presa di potenza, impianto distribuzione idraulica e sollevatore ed attacchi per attrezzature (nolo a freddo) - 1 mese | ora | 6 | 10.0183 | 10% | 60.1095
| TOS22/1_AT.N02.020.019 | 020 - Accessori per trattori o escavatori per la realizzazione e manutenzione del verde 019 - Testata trinciante forestale idraulica per escavatori, con peso operativo da 10 a 16 tonnellate, per rami e alberi fino a Ø 40 cm - 1 giorno | ora | 6 | 16.7063 | 10% | 100.2375
| TOS22/1_AT.N02.101.001 | 101 - Consumo carburante agevolato, oli e altri materiali per mezzi di trasporto ecc. per l'esecuzione di opere agricole 001 - oneri carburante per nolo a freddo mezzi trasporto, con motrice fino a 60 HP | ora | 6 | 5.7633 | 26.67% | 34.58
| TOS22/1_AT | [5 empty] | 194.927
| TOS22/1_RU.M05.001.001 | 001 - Operaio forestale, sopra i mille metri 001 - 5° livello - specializzato super | ora | 6 | 16.58 | 0% | 99.48
| TOS22/1_RU | [5 empty] | 99.48
|  | Sommano euro (A) |  |  |  | 8.02% | 294.407
|  | Spese generali (B) |  | 16% | di (A) |  | 47.1051
|  | Di cui Oneri di sicurezza afferenti all'impresa |  | 2% | di (B) |  | 0.9421
|  | Utili di impresa (C) |  | 10% | di (A + B) |  | 34.1512
|  | TOTALE (A + B + C) euro / ha |  |  |  | 8.02% | 375.6633
|  | Incidenza manodopera |  | 26.48% |  |  | 99.48
Analisi | Codice dettaglio | Voce/Articolo | Unità di misura | Quantità | Prezzo unitario | Scostamento % su anno 2022 | Importo
TOS22/1_22.L03.006.003 OPERE FORESTALI: I prezzi sono relativi alla realizzazione di interventi selvicolturali e/o di miglioramento e realizzazione di infrastrutture in ambito forestale. MIGLIORAMENTO DEI BOSCHI ESISTENTI CON FINALITÀ SPECIFICHE: interventi di miglioramento di tartufaie naturali, pinete di pino domestico, sugherete, filari di cipresso e altri popolamenti con finalità specifiche (compreso la selvicoltura d'albero). Comprendono in via esemplificativa le potature, le irrigazioni di soccorso, eventuali tagli e diradamenti di vegetazione arborea (invadente, morta o sovrannumeraria), le ripuliture e decespugliamenti, le operazioni di risanamento di piante arboree, i rinfoltimenti, la messa a dimora di piantine isolate, le cure colturali atte a garantirne l'attecchimento. Gli interventi non si applicano per pendenze superiori al 40% e dove non specificato il materiale di risulta è sistemato in loco nei modi previsti dal regolamento forestale e i relativi costi sono compresi nelle singole operazioni. Cure colturali post impianto consistenti in zappettature manuali localizzate per l’eliminazione della vegetazione infestante. | TOS22/1_RU.M05.001.004 | 001 - Operaio forestale, sopra i mille metri 004 - 2° livello - qualificato | ora | 0.05854 | 14.79 | 0% | 0.86581
| TOS22/1_RU | [5 empty] | 0.86581
|  | Sommano euro (A) |  |  |  | 0% | 0.86581
|  | Spese generali (B) |  | 16% | di (A) |  | 0.13853
|  | Di cui Oneri di sicurezza afferenti all'impresa |  | 2% | di (B) |  | 0.00277
|  | Utili di impresa (C) |  | 10% | di (A + B) |  | 0.10043
|  | TOTALE (A + B + C) euro / cad |  |  |  | 0% | 1.1048
|  | Incidenza manodopera |  | 78.37% |  |  | 0.86581
Analisi | Codice dettaglio | Voce/Articolo | Unità di misura | Quantità | Prezzo unitario | Scostamento % su anno 2022 | Importo
TOS22/1_22.L03.006.004 OPERE FORESTALI: I prezzi sono relativi alla realizzazione di interventi selvicolturali e/o di miglioramento e realizzazione di infrastrutture in ambito forestale. MIGLIORAMENTO DEI BOSCHI ESISTENTI CON FINALITÀ SPECIFICHE: interventi di miglioramento di tartufaie naturali, pinete di pino domestico, sugherete, filari di cipresso e altri popolamenti con finalità specifiche (compreso la selvicoltura d'albero). Comprendono in via esemplificativa le potature, le irrigazioni di soccorso, eventuali tagli e diradamenti di vegetazione arborea (invadente, morta o sovrannumeraria), le ripuliture e decespugliamenti, le operazioni di risanamento di piante arboree, i rinfoltimenti, la messa a dimora di piantine isolate, le cure colturali atte a garantirne l'attecchimento. Gli interventi non si applicano per pendenze superiori al 40% e dove non specificato il materiale di risulta è sistemato in loco nei modi previsti dal regolamento forestale e i relativi costi sono compresi nelle singole operazioni. Cure colturali post impianto consistenti in sfalcio manuale localizzato di piante infestanti | TOS22/1_AT.N01.015.028 | 015 - Attrezzature per la realizzazione e manutenzione del verde 028 - Decespugliatore con motore a scoppio a spalla con disco rotante o filo nylon - 1 mese | ora | 0.035 | 1.5583 | 10% | 0.05454
| TOS22/1_AT.N01.101.911 | 101 - Consumo carburante agevolato, oli e altri materiali per macchine operatrici (escluso macchine movimento terra) per l'esecuzione di opere agricole 911 - per macchine operatrici - fino a 15 CV - con alimentazione a benzina (decespugliatori, tosaerba, ecc.) | ora | 0.035 | 1.1523 | 26.63% | 0.04033
| TOS22/1_AT | [5 empty] | 0.09487
| TOS22/1_RU.M05.001.004 | 001 - Operaio forestale, sopra i mille metri 004 - 2° livello - qualificato | ora | 0.035 | 14.79 | 0% | 0.51765
| TOS22/1_RU | [5 empty] | 0.51765
|  | Sommano euro (A) |  |  |  | 2.24% | 0.61252
|  | Spese generali (B) |  | 16% | di (A) |  | 0.098
|  | Di cui Oneri di sicurezza afferenti all'impresa |  | 2% | di (B) |  | 0.00196
|  | Utili di impresa (C) |  | 10% | di (A + B) |  | 0.07105
|  | TOTALE (A + B + C) euro / cad |  |  |  | 2.24% | 0.78157
|  | Incidenza manodopera |  | 66.23% |  |  | 0.51765
Analisi | Codice dettaglio | Voce/Articolo | Unità di misura | Quantità | Prezzo unitario | Scostamento % su anno 2022 | Importo
TOS22/1_22.L03.007.001 OPERE FORESTALI: I prezzi sono relativi alla realizzazione di interventi selvicolturali e/o di miglioramento e realizzazione di infrastrutture in ambito forestale. MIGLIORAMENTO DEI BOSCHI ESISTENTI CON FINALITÀ SPECIFICHE: interventi di miglioramento di tartufaie naturali, pinete di pino domestico, sugherete, filari di cipresso e altri popolamenti con finalità specifiche (compreso la selvicoltura d'albero). Comprendono in via esemplificativa le potature, le irrigazioni di soccorso, eventuali tagli e diradamenti di vegetazione arborea (invadente, morta o sovrannumeraria), le ripuliture e decespugliamenti, le operazioni di risanamento di piante arboree, i rinfoltimenti, la messa a dimora di piantine isolate, le cure colturali atte a garantirne l'attecchimento. Gli interventi non si applicano per pendenze superiori al 40% e dove non specificato il materiale di risulta è sistemato in loco nei modi previsti dal regolamento forestale e i relativi costi sono compresi nelle singole operazioni. Risarcimento fallanze di piantina escluso cipresso eliminazione pianta morta, dello shelter e palo, in terreno compatto non lavorato, esclusa la piantina, la messa a dimora della nuova pianta, l'apertura della buca e del materiale per la messa a dimora. | TOS22/1_RU.M05.001.002 | 001 - Operaio forestale, sopra i mille metri 002 - 4° livello - specializzato | ora | 0.13 | 15.71 | 0% | 2.0423
| TOS22/1_RU | [5 empty] | 2.0423
|  | Sommano euro (A) |  |  |  | 0% | 2.0423
|  | Spese generali (B) |  | 16% | di (A) |  | 0.32677
|  | Di cui Oneri di sicurezza afferenti all'impresa |  | 2% | di (B) |  | 0.00654
|  | Utili di impresa (C) |  | 10% | di (A + B) |  | 0.23691
|  | TOTALE (A + B + C) euro / cad |  |  |  | 0% | 2.606
|  | Incidenza manodopera |  | 78.37% |  |  | 2.0423
Analisi | Codice dettaglio | Voce/Articolo | Unità di misura | Quantità | Prezzo unitario | Scostamento % su anno 2022 | Importo
TOS22/1_22.L03.009.001 OPERE FORESTALI: I prezzi sono relativi alla realizzazione di interventi selvicolturali e/o di miglioramento e realizzazione di infrastrutture in ambito forestale. MIGLIORAMENTO DEI BOSCHI ESISTENTI CON FINALITÀ SPECIFICHE: interventi di miglioramento di tartufaie naturali, pinete di pino domestico, sugherete, filari di cipresso e altri popolamenti con finalità specifiche (compreso la selvicoltura d'albero). Comprendono in via esemplificativa le potature, le irrigazioni di soccorso, eventuali tagli e diradamenti di vegetazione arborea (invadente, morta o sovrannumeraria), le ripuliture e decespugliamenti, le operazioni di risanamento di piante arboree, i rinfoltimenti, la messa a dimora di piantine isolate, le cure colturali atte a garantirne l'attecchimento. Gli interventi non si applicano per pendenze superiori al 40% e dove non specificato il materiale di risulta è sistemato in loco nei modi previsti dal regolamento forestale e i relativi costi sono compresi nelle singole operazioni. Ripulitura delle tartufaie esistenti consistente nella rimozione della vegetazione erbacea infestante | TOS22/1_AT.N01.015.028 | 015 - Attrezzature per la realizzazione e manutenzione del verde 028 - Decespugliatore con motore a scoppio a spalla con disco rotante o filo nylon - 1 mese | ora | 15 | 1.5583 | 10% | 23.3749
| TOS22/1_AT.N01.101.911 | 101 - Consumo carburante agevolato, oli e altri materiali per macchine operatrici (escluso macchine movimento terra) per l'esecuzione di opere agricole 911 - per macchine operatrici - fino a 15 CV - con alimentazione a benzina (decespugliatori, tosaerba, ecc.) | ora | 15 | 1.1523 | 26.63% | 17.2849
| TOS22/1_AT | [5 empty] | 40.6599
| TOS22/1_RU.M05.001.002 | 001 - Operaio forestale, sopra i mille metri 002 - 4° livello - specializzato | ora | 15 | 15.71 | 0% | 235.65
| TOS22/1_RU.M05.001.004 | 001 - Operaio forestale, sopra i mille metri 004 - 2° livello - qualificato | ora | 15 | 14.79 | 0% | 221.85
| TOS22/1_RU | [5 empty] | 457.5
|  | Sommano euro (A) |  |  |  | 1.17% | 498.1599
|  | Spese generali (B) |  | 16% | di (A) |  | 79.7056
|  | Di cui Oneri di sicurezza afferenti all'impresa |  | 2% | di (B) |  | 1.5941
|  | Utili di impresa (C) |  | 10% | di (A + B) |  | 57.7865
|  | TOTALE (A + B + C) euro / ha |  |  |  | 1.17% | 635.652
|  | Incidenza manodopera |  | 71.97% |  |  | 457.5
Analisi | Codice dettaglio | Voce/Articolo | Unità di misura | Quantità | Prezzo unitario | Scostamento % su anno 2022 | Importo
TOS22/1_22.L03.010.001 OPERE FORESTALI: I prezzi sono relativi alla realizzazione di interventi selvicolturali e/o di miglioramento e realizzazione di infrastrutture in ambito forestale. MIGLIORAMENTO DEI BOSCHI ESISTENTI CON FINALITÀ SPECIFICHE: interventi di miglioramento di tartufaie naturali, pinete di pino domestico, sugherete, filari di cipresso e altri popolamenti con finalità specifiche (compreso la selvicoltura d'albero). Comprendono in via esemplificativa le potature, le irrigazioni di soccorso, eventuali tagli e diradamenti di vegetazione arborea (invadente, morta o sovrannumeraria), le ripuliture e decespugliamenti, le operazioni di risanamento di piante arboree, i rinfoltimenti, la messa a dimora di piantine isolate, le cure colturali atte a garantirne l'attecchimento. Gli interventi non si applicano per pendenze superiori al 40% e dove non specificato il materiale di risulta è sistemato in loco nei modi previsti dal regolamento forestale e i relativi costi sono compresi nelle singole operazioni. Diradamento delle tartufaie esistenti consistente nel diradamento della vegetazione arborea infestante | TOS22/1_AT.N01.015.067 | 015 - Attrezzature per la realizzazione e manutenzione del verde 067 - Motosega completa di catena dentata, con motore a scoppio, con barra da 60 cm - 1 mese | ora | 40 | 1.2856 | 10% | 51.4252
| TOS22/1_AT.N01.101.914 | 101 - Consumo carburante agevolato, oli e altri materiali per macchine operatrici (escluso macchine movimento terra) per l'esecuzione di opere agricole 914 - per motoseghe | ora | 40 | 3.4276 | 34.95% | 137.1052
| TOS22/1_AT | [5 empty] | 188.5304
| TOS22/1_RU.M05.001.002 | 001 - Operaio forestale, sopra i mille metri 002 - 4° livello - specializzato | ora | 40 | 15.71 | 0% | 628.4
| TOS22/1_RU.M05.001.004 | 001 - Operaio forestale, sopra i mille metri 004 - 2° livello - qualificato | ora | 40 | 14.79 | 0% | 591.6
| TOS22/1_RU | [5 empty] | 1220
|  | Sommano euro (A) |  |  |  | 2.94% | 1408.5304
|  | Spese generali (B) |  | 16% | di (A) |  | 225.3649
|  | Di cui Oneri di sicurezza afferenti all'impresa |  | 2.5% | di (B) |  | 5.6341
|  | Utili di impresa (C) |  | 10% | di (A + B) |  | 163.3895
|  | TOTALE (A + B + C) euro / ha |  |  |  | 2.94% | 1797.2848
|  | Incidenza manodopera |  | 67.88% |  |  | 1220
Analisi | Codice dettaglio | Voce/Articolo | Unità di misura | Quantità | Prezzo unitario | Scostamento % su anno 2022 | Importo
TOS22/1_22.L03.011.001 OPERE FORESTALI: I prezzi sono relativi alla realizzazione di interventi selvicolturali e/o di miglioramento e realizzazione di infrastrutture in ambito forestale. MIGLIORAMENTO DEI BOSCHI ESISTENTI CON FINALITÀ SPECIFICHE: interventi di miglioramento di tartufaie naturali, pinete di pino domestico, sugherete, filari di cipresso e altri popolamenti con finalità specifiche (compreso la selvicoltura d'albero). Comprendono in via esemplificativa le potature, le irrigazioni di soccorso, eventuali tagli e diradamenti di vegetazione arborea (invadente, morta o sovrannumeraria), le ripuliture e decespugliamenti, le operazioni di risanamento di piante arboree, i rinfoltimenti, la messa a dimora di piantine isolate, le cure colturali atte a garantirne l'attecchimento. Gli interventi non si applicano per pendenze superiori al 40% e dove non specificato il materiale di risulta è sistemato in loco nei modi previsti dal regolamento forestale e i relativi costi sono compresi nelle singole operazioni. Potatura di piante di pino domestico attraverso il taglio dei rami non idonei alla produzione di pinoli oppure potatura di risanamento e riequlibratura della chioma. Allontanamento ed eliminazione del materiale di risulta o cippatura escluse. eseguita su piante con chioma di diametro inferiore a 8 metri | TOS22/1_AT.N01.015.067 | 015 - Attrezzature per la realizzazione e manutenzione del verde 067 - Motosega completa di catena dentata, con motore a scoppio, con barra da 60 cm - 1 mese | ora | 0.67 | 1.2856 | 10% | 0.86137
| TOS22/1_AT.N01.101.914 | 101 - Consumo carburante agevolato, oli e altri materiali per macchine operatrici (escluso macchine movimento terra) per l'esecuzione di opere agricole 914 - per motoseghe | ora | 0.67 | 3.4276 | 34.95% | 2.2965
| TOS22/1_AT | [5 empty] | 3.1579
| TOS22/1_RU.M05.001.002 | 001 - Operaio forestale, sopra i mille metri 002 - 4° livello - specializzato | ora | 0.67 | 15.71 | 0% | 10.5257
| TOS22/1_RU | [5 empty] | 10.5257
|  | Sommano euro (A) |  |  |  | 5.17% | 13.6836
|  | Spese generali (B) |  | 16% | di (A) |  | 2.1894
|  | Di cui Oneri di sicurezza afferenti all'impresa |  | 2.5% | di (B) |  | 0.05473
|  | Utili di impresa (C) |  | 10% | di (A + B) |  | 1.5873
|  | TOTALE (A + B + C) euro / cad |  |  |  | 5.17% | 17.4602
|  | Incidenza manodopera |  | 60.28% |  |  | 10.5257
Analisi | Codice dettaglio | Voce/Articolo | Unità di misura | Quantità | Prezzo unitario | Scostamento % su anno 2022 | Importo
TOS22/1_22.L03.011.002 OPERE FORESTALI: I prezzi sono relativi alla realizzazione di interventi selvicolturali e/o di miglioramento e realizzazione di infrastrutture in ambito forestale. MIGLIORAMENTO DEI BOSCHI ESISTENTI CON FINALITÀ SPECIFICHE: interventi di miglioramento di tartufaie naturali, pinete di pino domestico, sugherete, filari di cipresso e altri popolamenti con finalità specifiche (compreso la selvicoltura d'albero). Comprendono in via esemplificativa le potature, le irrigazioni di soccorso, eventuali tagli e diradamenti di vegetazione arborea (invadente, morta o sovrannumeraria), le ripuliture e decespugliamenti, le operazioni di risanamento di piante arboree, i rinfoltimenti, la messa a dimora di piantine isolate, le cure colturali atte a garantirne l'attecchimento. Gli interventi non si applicano per pendenze superiori al 40% e dove non specificato il materiale di risulta è sistemato in loco nei modi previsti dal regolamento forestale e i relativi costi sono compresi nelle singole operazioni. Potatura di piante di pino domestico attraverso il taglio dei rami non idonei alla produzione di pinoli oppure potatura di risanamento e riequlibratura della chioma. Allontanamento ed eliminazione del materiale di risulta o cippatura escluse. eseguita su piante con chioma di diametro compresa fra 8-15 metri | TOS22/1_AT.N01.015.067 | 015 - Attrezzature per la realizzazione e manutenzione del verde 067 - Motosega completa di catena dentata, con motore a scoppio, con barra da 60 cm - 1 mese | ora | 1.5 | 1.2856 | 10% | 1.9284
| TOS22/1_AT.N01.101.914 | 101 - Consumo carburante agevolato, oli e altri materiali per macchine operatrici (escluso macchine movimento terra) per l'esecuzione di opere agricole 914 - per motoseghe | ora | 1.5 | 3.4276 | 34.95% | 5.1414
| TOS22/1_AT | [5 empty] | 7.0699
| TOS22/1_RU.M05.001.002 | 001 - Operaio forestale, sopra i mille metri 002 - 4° livello - specializzato | ora | 1.5 | 15.71 | 0% | 23.565
| TOS22/1_RU | [5 empty] | 23.565
|  | Sommano euro (A) |  |  |  | 5.17% | 30.6349
|  | Spese generali (B) |  | 16% | di (A) |  | 4.9016
|  | Di cui Oneri di sicurezza afferenti all'impresa |  | 2.5% | di (B) |  | 0.12254
|  | Utili di impresa (C) |  | 10% | di (A + B) |  | 3.5537
|  | TOTALE (A + B + C) euro / cad |  |  |  | 5.17% | 39.0901
|  | Incidenza manodopera |  | 60.28% |  |  | 23.565
Analisi | Codice dettaglio | Voce/Articolo | Unità di misura | Quantità | Prezzo unitario | Scostamento % su anno 2022 | Importo
TOS22/1_22.L03.011.003 OPERE FORESTALI: I prezzi sono relativi alla realizzazione di interventi selvicolturali e/o di miglioramento e realizzazione di infrastrutture in ambito forestale. MIGLIORAMENTO DEI BOSCHI ESISTENTI CON FINALITÀ SPECIFICHE: interventi di miglioramento di tartufaie naturali, pinete di pino domestico, sugherete, filari di cipresso e altri popolamenti con finalità specifiche (compreso la selvicoltura d'albero). Comprendono in via esemplificativa le potature, le irrigazioni di soccorso, eventuali tagli e diradamenti di vegetazione arborea (invadente, morta o sovrannumeraria), le ripuliture e decespugliamenti, le operazioni di risanamento di piante arboree, i rinfoltimenti, la messa a dimora di piantine isolate, le cure colturali atte a garantirne l'attecchimento. Gli interventi non si applicano per pendenze superiori al 40% e dove non specificato il materiale di risulta è sistemato in loco nei modi previsti dal regolamento forestale e i relativi costi sono compresi nelle singole operazioni. Potatura di piante di pino domestico attraverso il taglio dei rami non idonei alla produzione di pinoli oppure potatura di risanamento e riequlibratura della chioma. Allontanamento ed eliminazione del materiale di risulta o cippatura escluse. eseguita su piante con chioma di diametro oltre i 15 metri | TOS22/1_AT.N01.015.067 | 015 - Attrezzature per la realizzazione e manutenzione del verde 067 - Motosega completa di catena dentata, con motore a scoppio, con barra da 60 cm - 1 mese | ora | 2 | 1.2856 | 10% | 2.5713
| TOS22/1_AT.N01.101.914 | 101 - Consumo carburante agevolato, oli e altri materiali per macchine operatrici (escluso macchine movimento terra) per l'esecuzione di opere agricole 914 - per motoseghe | ora | 2 | 3.4276 | 34.95% | 6.8553
| TOS22/1_AT | [5 empty] | 9.4265
| TOS22/1_RU.M05.001.002 | 001 - Operaio forestale, sopra i mille metri 002 - 4° livello - specializzato | ora | 2 | 15.71 | 0% | 31.42
| TOS22/1_RU | [5 empty] | 31.42
|  | Sommano euro (A) |  |  |  | 5.17% | 40.8465
|  | Spese generali (B) |  | 16% | di (A) |  | 6.5354
|  | Di cui Oneri di sicurezza afferenti all'impresa |  | 2.5% | di (B) |  | 0.16339
|  | Utili di impresa (C) |  | 10% | di (A + B) |  | 4.7382
|  | TOTALE (A + B + C) euro / cad |  |  |  | 5.17% | 52.1202
|  | Incidenza manodopera |  | 60.28% |  |  | 31.42
Analisi | Codice dettaglio | Voce/Articolo | Unità di misura | Quantità | Prezzo unitario | Scostamento % su anno 2022 | Importo
TOS22/1_22.L03.012.001 OPERE FORESTALI: I prezzi sono relativi alla realizzazione di interventi selvicolturali e/o di miglioramento e realizzazione di infrastrutture in ambito forestale. MIGLIORAMENTO DEI BOSCHI ESISTENTI CON FINALITÀ SPECIFICHE: interventi di miglioramento di tartufaie naturali, pinete di pino domestico, sugherete, filari di cipresso e altri popolamenti con finalità specifiche (compreso la selvicoltura d'albero). Comprendono in via esemplificativa le potature, le irrigazioni di soccorso, eventuali tagli e diradamenti di vegetazione arborea (invadente, morta o sovrannumeraria), le ripuliture e decespugliamenti, le operazioni di risanamento di piante arboree, i rinfoltimenti, la messa a dimora di piantine isolate, le cure colturali atte a garantirne l'attecchimento. Gli interventi non si applicano per pendenze superiori al 40% e dove non specificato il materiale di risulta è sistemato in loco nei modi previsti dal regolamento forestale e i relativi costi sono compresi nelle singole operazioni. Recupero di pineta tramite decespugliamento e abbattimento della vegetazione arborea invadente, compresa cippatura. fortemente invasa da vegetazione arborea e arbustiva fino alla chioma delle pinete, con allontanamento del materiale di risulta | TOS22/1_AT.N01.015.028 | 015 - Attrezzature per la realizzazione e manutenzione del verde 028 - Decespugliatore con motore a scoppio a spalla con disco rotante o filo nylon - 1 mese | ora | 32 | 1.5583 | 10% | 49.8666
| TOS22/1_AT.N01.015.067 | 015 - Attrezzature per la realizzazione e manutenzione del verde 067 - Motosega completa di catena dentata, con motore a scoppio, con barra da 60 cm - 1 mese | ora | 32 | 1.2856 | 10% | 41.1402
| TOS22/1_AT.N01.101.911 | 101 - Consumo carburante agevolato, oli e altri materiali per macchine operatrici (escluso macchine movimento terra) per l'esecuzione di opere agricole 911 - per macchine operatrici - fino a 15 CV - con alimentazione a benzina (decespugliatori, tosaerba, ecc.) | ora | 32 | 1.1523 | 26.63% | 36.8746
| TOS22/1_AT.N01.101.914 | 101 - Consumo carburante agevolato, oli e altri materiali per macchine operatrici (escluso macchine movimento terra) per l'esecuzione di opere agricole 914 - per motoseghe | ora | 32 | 3.4276 | 34.95% | 109.6842
| TOS22/1_AT.N02.014.031 | 014 - Autocarri, motocarri e trattori (MTT=Massa totale a terra, Pu Portata utile) 031 - Trattore gommato con potenza da 75 a 150 HP completo di presa di potenza, impianto distribuzione idraulica e sollevatore ed attacchi per attrezzature (nolo a freddo), nolo mensile. | ora | 16 | 11.869 | 10% | 189.904
| TOS22/1_AT.N02.022.121 | 022 - Accessori portati o trainati da trattori per l'esecuzione di opere agricole 121 - Rimorchio agricolo ad un asse, con cassone ribaltabile, portata fino a 15 q.li | ora | 12 | 1.485 | 10% | 17.82
| TOS22/1_AT.N02.023.010 | 023 - Accessori portati, trainati o azionati da trattore o motrice per l'esecuzione di opere forestali 010 - Cippatrice a disco, potenza motore di 100 kW (150 Hp), azionata da trattore o motrice, caricamento manuale, diametro di cippatura fino a 30 cm | ora | 4 | 9.053 | 10% | 36.212
| TOS22/1_AT.N02.101.002 | 101 - Consumo carburante agevolato, oli e altri materiali per mezzi di trasporto ecc. per l'esecuzione di opere agricole 002 - oneri carburante per nolo a freddo mezzi trasporto, con motrice da 75 a 150 HP | ora | 16 | 13.832 | 14.14% | 221.312
| TOS22/1_AT | [5 empty] | 702.8134
| TOS22/1_RU.M05.001.001 | 001 - Operaio forestale, sopra i mille metri 001 - 5° livello - specializzato super | ora | 16 | 16.58 | 0% | 265.28
| TOS22/1_RU.M05.001.002 | 001 - Operaio forestale, sopra i mille metri 002 - 4° livello - specializzato | ora | 32 | 15.71 | 0% | 502.72
| TOS22/1_RU.M05.001.002 | 001 - Operaio forestale, sopra i mille metri 002 - 4° livello - specializzato | ora | 32 | 15.71 | 0% | 502.72
| TOS22/1_RU.M05.001.004 | 001 - Operaio forestale, sopra i mille metri 004 - 2° livello - qualificato | ora | 4 | 14.79 | 0% | 59.16
| TOS22/1_RU | [5 empty] | 1329.88
|  | Sommano euro (A) |  |  |  | 4.85% | 2032.6934
|  | Spese generali (B) |  | 16% | di (A) |  | 325.231
|  | Di cui Oneri di sicurezza afferenti all'impresa |  | 2.5% | di (B) |  | 8.1308
|  | Utili di impresa (C) |  | 10% | di (A + B) |  | 235.7924
|  | TOTALE (A + B + C) euro / ha |  |  |  | 4.85% | 2593.7168
|  | Incidenza manodopera |  | 51.27% |  |  | 1329.88
Analisi | Codice dettaglio | Voce/Articolo | Unità di misura | Quantità | Prezzo unitario | Scostamento % su anno 2022 | Importo
TOS22/1_22.L03.012.002 OPERE FORESTALI: I prezzi sono relativi alla realizzazione di interventi selvicolturali e/o di miglioramento e realizzazione di infrastrutture in ambito forestale. MIGLIORAMENTO DEI BOSCHI ESISTENTI CON FINALITÀ SPECIFICHE: interventi di miglioramento di tartufaie naturali, pinete di pino domestico, sugherete, filari di cipresso e altri popolamenti con finalità specifiche (compreso la selvicoltura d'albero). Comprendono in via esemplificativa le potature, le irrigazioni di soccorso, eventuali tagli e diradamenti di vegetazione arborea (invadente, morta o sovrannumeraria), le ripuliture e decespugliamenti, le operazioni di risanamento di piante arboree, i rinfoltimenti, la messa a dimora di piantine isolate, le cure colturali atte a garantirne l'attecchimento. Gli interventi non si applicano per pendenze superiori al 40% e dove non specificato il materiale di risulta è sistemato in loco nei modi previsti dal regolamento forestale e i relativi costi sono compresi nelle singole operazioni. Recupero di pineta tramite decespugliamento e abbattimento della vegetazione arborea invadente, compresa cippatura. debolmente invasa da vegetazione arborea e arbustiva fino alla chioma delle pinete, con allontanamento del materiale di risulta | TOS22/1_AT.N01.015.028 | 015 - Attrezzature per la realizzazione e manutenzione del verde 028 - Decespugliatore con motore a scoppio a spalla con disco rotante o filo nylon - 1 mese | ora | 22 | 1.5583 | 10% | 34.2833
| TOS22/1_AT.N01.015.067 | 015 - Attrezzature per la realizzazione e manutenzione del verde 067 - Motosega completa di catena dentata, con motore a scoppio, con barra da 60 cm - 1 mese | ora | 22 | 1.2856 | 10% | 28.2839
| TOS22/1_AT.N01.101.911 | 101 - Consumo carburante agevolato, oli e altri materiali per macchine operatrici (escluso macchine movimento terra) per l'esecuzione di opere agricole 911 - per macchine operatrici - fino a 15 CV - con alimentazione a benzina (decespugliatori, tosaerba, ecc.) | ora | 22 | 1.1523 | 26.63% | 25.3513
| TOS22/1_AT.N01.101.914 | 101 - Consumo carburante agevolato, oli e altri materiali per macchine operatrici (escluso macchine movimento terra) per l'esecuzione di opere agricole 914 - per motoseghe | ora | 22 | 3.4276 | 34.95% | 75.4079
| TOS22/1_AT.N02.014.031 | 014 - Autocarri, motocarri e trattori (MTT=Massa totale a terra, Pu Portata utile) 031 - Trattore gommato con potenza da 75 a 150 HP completo di presa di potenza, impianto distribuzione idraulica e sollevatore ed attacchi per attrezzature (nolo a freddo), nolo mensile. | ora | 14 | 11.869 | 10% | 166.166
| TOS22/1_AT.N02.022.121 | 022 - Accessori portati o trainati da trattori per l'esecuzione di opere agricole 121 - Rimorchio agricolo ad un asse, con cassone ribaltabile, portata fino a 15 q.li | ora | 11 | 1.485 | 10% | 16.335
| TOS22/1_AT.N02.023.010 | 023 - Accessori portati, trainati o azionati da trattore o motrice per l'esecuzione di opere forestali 010 - Cippatrice a disco, potenza motore di 100 kW (150 Hp), azionata da trattore o motrice, caricamento manuale, diametro di cippatura fino a 30 cm | ora | 3 | 9.053 | 10% | 27.159
| TOS22/1_AT.N02.101.002 | 101 - Consumo carburante agevolato, oli e altri materiali per mezzi di trasporto ecc. per l'esecuzione di opere agricole 002 - oneri carburante per nolo a freddo mezzi trasporto, con motrice da 75 a 150 HP | ora | 14 | 13.832 | 14.14% | 193.648
| TOS22/1_AT | [5 empty] | 566.6342
| TOS22/1_RU.M05.001.001 | 001 - Operaio forestale, sopra i mille metri 001 - 5° livello - specializzato super | ora | 14 | 16.58 | 0% | 232.12
| TOS22/1_RU.M05.001.002 | 001 - Operaio forestale, sopra i mille metri 002 - 4° livello - specializzato | ora | 22 | 15.71 | 0% | 345.62
| TOS22/1_RU.M05.001.002 | 001 - Operaio forestale, sopra i mille metri 002 - 4° livello - specializzato | ora | 22 | 15.71 | 0% | 345.62
| TOS22/1_RU.M05.001.004 | 001 - Operaio forestale, sopra i mille metri 004 - 2° livello - qualificato | ora | 3 | 14.79 | 0% | 44.37
| TOS22/1_RU | [5 empty] | 967.73
|  | Sommano euro (A) |  |  |  | 5.04% | 1534.3642
|  | Spese generali (B) |  | 16% | di (A) |  | 245.4983
|  | Di cui Oneri di sicurezza afferenti all'impresa |  | 2.5% | di (B) |  | 6.1375
|  | Utili di impresa (C) |  | 10% | di (A + B) |  | 177.9863
|  | TOTALE (A + B + C) euro / ha |  |  |  | 5.04% | 1957.8488
|  | Incidenza manodopera |  | 49.43% |  |  | 967.73
Analisi | Codice dettaglio | Voce/Articolo | Unità di misura | Quantità | Prezzo unitario | Scostamento % su anno 2022 | Importo
TOS22/1_22.L03.013.001 OPERE FORESTALI: I prezzi sono relativi alla realizzazione di interventi selvicolturali e/o di miglioramento e realizzazione di infrastrutture in ambito forestale. MIGLIORAMENTO DEI BOSCHI ESISTENTI CON FINALITÀ SPECIFICHE: interventi di miglioramento di tartufaie naturali, pinete di pino domestico, sugherete, filari di cipresso e altri popolamenti con finalità specifiche (compreso la selvicoltura d'albero). Comprendono in via esemplificativa le potature, le irrigazioni di soccorso, eventuali tagli e diradamenti di vegetazione arborea (invadente, morta o sovrannumeraria), le ripuliture e decespugliamenti, le operazioni di risanamento di piante arboree, i rinfoltimenti, la messa a dimora di piantine isolate, le cure colturali atte a garantirne l'attecchimento. Gli interventi non si applicano per pendenze superiori al 40% e dove non specificato il materiale di risulta è sistemato in loco nei modi previsti dal regolamento forestale e i relativi costi sono compresi nelle singole operazioni. Recupero di sughereta tramite decespugliamento e abbattimento della vegetazione arborea invadente, compresa cippatura. fortemente invasa da vegetazione arborea e arbustiva fino alla chioma delle sughere, con allontanamento del materiale di risulta | TOS22/1_AT.N01.015.028 | 015 - Attrezzature per la realizzazione e manutenzione del verde 028 - Decespugliatore con motore a scoppio a spalla con disco rotante o filo nylon - 1 mese | ora | 32 | 1.5583 | 10% | 49.8666
| TOS22/1_AT.N01.015.067 | 015 - Attrezzature per la realizzazione e manutenzione del verde 067 - Motosega completa di catena dentata, con motore a scoppio, con barra da 60 cm - 1 mese | ora | 32 | 1.2856 | 10% | 41.1402
| TOS22/1_AT.N01.101.911 | 101 - Consumo carburante agevolato, oli e altri materiali per macchine operatrici (escluso macchine movimento terra) per l'esecuzione di opere agricole 911 - per macchine operatrici - fino a 15 CV - con alimentazione a benzina (decespugliatori, tosaerba, ecc.) | ora | 32 | 1.1523 | 26.63% | 36.8746
| TOS22/1_AT.N01.101.914 | 101 - Consumo carburante agevolato, oli e altri materiali per macchine operatrici (escluso macchine movimento terra) per l'esecuzione di opere agricole 914 - per motoseghe | ora | 32 | 3.4276 | 34.95% | 109.6842
| TOS22/1_AT.N02.014.031 | 014 - Autocarri, motocarri e trattori (MTT=Massa totale a terra, Pu Portata utile) 031 - Trattore gommato con potenza da 75 a 150 HP completo di presa di potenza, impianto distribuzione idraulica e sollevatore ed attacchi per attrezzature (nolo a freddo), nolo mensile. | ora | 16 | 11.869 | 10% | 189.904
| TOS22/1_AT.N02.022.121 | 022 - Accessori portati o trainati da trattori per l'esecuzione di opere agricole 121 - Rimorchio agricolo ad un asse, con cassone ribaltabile, portata fino a 15 q.li | ora | 12 | 1.485 | 10% | 17.82
| TOS22/1_AT.N02.023.010 | 023 - Accessori portati, trainati o azionati da trattore o motrice per l'esecuzione di opere forestali 010 - Cippatrice a disco, potenza motore di 100 kW (150 Hp), azionata da trattore o motrice, caricamento manuale, diametro di cippatura fino a 30 cm | ora | 4 | 9.053 | 10% | 36.212
| TOS22/1_AT.N02.101.002 | 101 - Consumo carburante agevolato, oli e altri materiali per mezzi di trasporto ecc. per l'esecuzione di opere agricole 002 - oneri carburante per nolo a freddo mezzi trasporto, con motrice da 75 a 150 HP | ora | 16 | 13.832 | 14.14% | 221.312
| TOS22/1_AT | [5 empty] | 702.8134
| TOS22/1_RU.M05.001.001 | 001 - Operaio forestale, sopra i mille metri 001 - 5° livello - specializzato super | ora | 16 | 16.58 | 0% | 265.28
| TOS22/1_RU.M05.001.002 | 001 - Operaio forestale, sopra i mille metri 002 - 4° livello - specializzato | ora | 32 | 15.71 | 0% | 502.72
| TOS22/1_RU.M05.001.002 | 001 - Operaio forestale, sopra i mille metri 002 - 4° livello - specializzato | ora | 32 | 15.71 | 0% | 502.72
| TOS22/1_RU.M05.001.004 | 001 - Operaio forestale, sopra i mille metri 004 - 2° livello - qualificato | ora | 4 | 14.79 | 0% | 59.16
| TOS22/1_RU | [5 empty] | 1329.88
|  | Sommano euro (A) |  |  |  | 4.85% | 2032.6934
|  | Spese generali (B) |  | 16% | di (A) |  | 325.231
|  | Di cui Oneri di sicurezza afferenti all'impresa |  | 2.5% | di (B) |  | 8.1308
|  | Utili di impresa (C) |  | 10% | di (A + B) |  | 235.7924
|  | TOTALE (A + B + C) euro / ha |  |  |  | 4.85% | 2593.7168
|  | Incidenza manodopera |  | 51.27% |  |  | 1329.88
Analisi | Codice dettaglio | Voce/Articolo | Unità di misura | Quantità | Prezzo unitario | Scostamento % su anno 2022 | Importo
TOS22/1_22.L03.013.002 OPERE FORESTALI: I prezzi sono relativi alla realizzazione di interventi selvicolturali e/o di miglioramento e realizzazione di infrastrutture in ambito forestale. MIGLIORAMENTO DEI BOSCHI ESISTENTI CON FINALITÀ SPECIFICHE: interventi di miglioramento di tartufaie naturali, pinete di pino domestico, sugherete, filari di cipresso e altri popolamenti con finalità specifiche (compreso la selvicoltura d'albero). Comprendono in via esemplificativa le potature, le irrigazioni di soccorso, eventuali tagli e diradamenti di vegetazione arborea (invadente, morta o sovrannumeraria), le ripuliture e decespugliamenti, le operazioni di risanamento di piante arboree, i rinfoltimenti, la messa a dimora di piantine isolate, le cure colturali atte a garantirne l'attecchimento. Gli interventi non si applicano per pendenze superiori al 40% e dove non specificato il materiale di risulta è sistemato in loco nei modi previsti dal regolamento forestale e i relativi costi sono compresi nelle singole operazioni. Recupero di sughereta tramite decespugliamento e abbattimento della vegetazione arborea invadente, compresa cippatura. debolmente invasa da vegetazione arborea e arbustiva fino alla chioma delle sughere, con allontanamento del materiale di risulta | TOS22/1_AT.N01.015.028 | 015 - Attrezzature per la realizzazione e manutenzione del verde 028 - Decespugliatore con motore a scoppio a spalla con disco rotante o filo nylon - 1 mese | ora | 22 | 1.5583 | 10% | 34.2833
| TOS22/1_AT.N01.015.067 | 015 - Attrezzature per la realizzazione e manutenzione del verde 067 - Motosega completa di catena dentata, con motore a scoppio, con barra da 60 cm - 1 mese | ora | 22 | 1.2856 | 10% | 28.2839
| TOS22/1_AT.N01.101.911 | 101 - Consumo carburante agevolato, oli e altri materiali per macchine operatrici (escluso macchine movimento terra) per l'esecuzione di opere agricole 911 - per macchine operatrici - fino a 15 CV - con alimentazione a benzina (decespugliatori, tosaerba, ecc.) | ora | 22 | 1.1523 | 26.63% | 25.3513
| TOS22/1_AT.N01.101.914 | 101 - Consumo carburante agevolato, oli e altri materiali per macchine operatrici (escluso macchine movimento terra) per l'esecuzione di opere agricole 914 - per motoseghe | ora | 22 | 3.4276 | 34.95% | 75.4079
| TOS22/1_AT.N02.014.031 | 014 - Autocarri, motocarri e trattori (MTT=Massa totale a terra, Pu Portata utile) 031 - Trattore gommato con potenza da 75 a 150 HP completo di presa di potenza, impianto distribuzione idraulica e sollevatore ed attacchi per attrezzature (nolo a freddo), nolo mensile. | ora | 14 | 11.869 | 10% | 166.166
| TOS22/1_AT.N02.022.121 | 022 - Accessori portati o trainati da trattori per l'esecuzione di opere agricole 121 - Rimorchio agricolo ad un asse, con cassone ribaltabile, portata fino a 15 q.li | ora | 11 | 1.485 | 10% | 16.335
| TOS22/1_AT.N02.023.010 | 023 - Accessori portati, trainati o azionati da trattore o motrice per l'esecuzione di opere forestali 010 - Cippatrice a disco, potenza motore di 100 kW (150 Hp), azionata da trattore o motrice, caricamento manuale, diametro di cippatura fino a 30 cm | ora | 3 | 9.053 | 10% | 27.159
| TOS22/1_AT.N02.101.002 | 101 - Consumo carburante agevolato, oli e altri materiali per mezzi di trasporto ecc. per l'esecuzione di opere agricole 002 - oneri carburante per nolo a freddo mezzi trasporto, con motrice da 75 a 150 HP | ora | 14 | 13.832 | 14.14% | 193.648
| TOS22/1_AT | [5 empty] | 566.6342
| TOS22/1_RU.M05.001.001 | 001 - Operaio forestale, sopra i mille metri 001 - 5° livello - specializzato super | ora | 14 | 16.58 | 0% | 232.12
| TOS22/1_RU.M05.001.002 | 001 - Operaio forestale, sopra i mille metri 002 - 4° livello - specializzato | ora | 22 | 15.71 | 0% | 345.62
| TOS22/1_RU.M05.001.002 | 001 - Operaio forestale, sopra i mille metri 002 - 4° livello - specializzato | ora | 22 | 15.71 | 0% | 345.62
| TOS22/1_RU.M05.001.004 | 001 - Operaio forestale, sopra i mille metri 004 - 2° livello - qualificato | ora | 3 | 14.79 | 0% | 44.37
| TOS22/1_RU | [5 empty] | 967.73
|  | Sommano euro (A) |  |  |  | 5.04% | 1534.3642
|  | Spese generali (B) |  | 16% | di (A) |  | 245.4983
|  | Di cui Oneri di sicurezza afferenti all'impresa |  | 2.5% | di (B) |  | 6.1375
|  | Utili di impresa (C) |  | 10% | di (A + B) |  | 177.9863
|  | TOTALE (A + B + C) euro / ha |  |  |  | 5.04% | 1957.8488
|  | Incidenza manodopera |  | 49.43% |  |  | 967.73
Analisi | Codice dettaglio | Voce/Articolo | Unità di misura | Quantità | Prezzo unitario | Scostamento % su anno 2022 | Importo
TOS22/1_22.L03.014.001 OPERE FORESTALI: I prezzi sono relativi alla realizzazione di interventi selvicolturali e/o di miglioramento e realizzazione di infrastrutture in ambito forestale. MIGLIORAMENTO DEI BOSCHI ESISTENTI CON FINALITÀ SPECIFICHE: interventi di miglioramento di tartufaie naturali, pinete di pino domestico, sugherete, filari di cipresso e altri popolamenti con finalità specifiche (compreso la selvicoltura d'albero). Comprendono in via esemplificativa le potature, le irrigazioni di soccorso, eventuali tagli e diradamenti di vegetazione arborea (invadente, morta o sovrannumeraria), le ripuliture e decespugliamenti, le operazioni di risanamento di piante arboree, i rinfoltimenti, la messa a dimora di piantine isolate, le cure colturali atte a garantirne l'attecchimento. Gli interventi non si applicano per pendenze superiori al 40% e dove non specificato il materiale di risulta è sistemato in loco nei modi previsti dal regolamento forestale e i relativi costi sono compresi nelle singole operazioni. Potatura di piante di sughera attraverso il taglio dei rami secchi e/o non idonei alla produzione di sughero, compreso l'allontanamento ed eliminazione del materiale di risulta e cippatura. Piante con diametro inferiore a cm 40 | TOS22/1_AT.N01.015.067 | 015 - Attrezzature per la realizzazione e manutenzione del verde 067 - Motosega completa di catena dentata, con motore a scoppio, con barra da 60 cm - 1 mese | ora | 0.5 | 1.2856 | 10% | 0.64282
| TOS22/1_AT.N01.101.914 | 101 - Consumo carburante agevolato, oli e altri materiali per macchine operatrici (escluso macchine movimento terra) per l'esecuzione di opere agricole 914 - per motoseghe | ora | 0.5 | 3.4276 | 34.95% | 1.7138
| TOS22/1_AT.N02.014.031 | 014 - Autocarri, motocarri e trattori (MTT=Massa totale a terra, Pu Portata utile) 031 - Trattore gommato con potenza da 75 a 150 HP completo di presa di potenza, impianto distribuzione idraulica e sollevatore ed attacchi per attrezzature (nolo a freddo), nolo mensile. | ora | 0.8 | 11.869 | 10% | 9.4952
| TOS22/1_AT.N02.023.010 | 023 - Accessori portati, trainati o azionati da trattore o motrice per l'esecuzione di opere forestali 010 - Cippatrice a disco, potenza motore di 100 kW (150 Hp), azionata da trattore o motrice, caricamento manuale, diametro di cippatura fino a 30 cm | ora | 0.5 | 9.053 | 10% | 4.5265
| TOS22/1_AT.N02.023.020 | 023 - Accessori portati, trainati o azionati da trattore o motrice per l'esecuzione di opere forestali 020 - Rimorchio con ruote motrici, con portata di 7000 Kg, lunghezza di area di carico fino a 3 metri e larghezza di 2 metri con gru con portata lorda di 500 - 1000 Kg azionata dalla presa di potenza del trattore. | ora | 0.3 | 7.139 | 10% | 2.1417
| TOS22/1_AT.N02.101.002 | 101 - Consumo carburante agevolato, oli e altri materiali per mezzi di trasporto ecc. per l'esecuzione di opere agricole 002 - oneri carburante per nolo a freddo mezzi trasporto, con motrice da 75 a 150 HP | ora | 0.8 | 13.832 | 14.14% | 11.0656
| TOS22/1_AT | [5 empty] | 29.5856
| TOS22/1_RU.M05.001.001 | 001 - Operaio forestale, sopra i mille metri 001 - 5° livello - specializzato super | ora | 0.8 | 16.58 | 0% | 13.264
| TOS22/1_RU.M05.001.002 | 001 - Operaio forestale, sopra i mille metri 002 - 4° livello - specializzato | ora | 0.5 | 15.71 | 0% | 7.855
| TOS22/1_RU.M05.001.004 | 001 - Operaio forestale, sopra i mille metri 004 - 2° livello - qualificato | ora | 0.5 | 14.79 | 0% | 7.395
| TOS22/1_RU | [5 empty] | 28.514
|  | Sommano euro (A) |  |  |  | 6.1% | 58.0996
|  | Spese generali (B) |  | 16% | di (A) |  | 9.2959
|  | Di cui Oneri di sicurezza afferenti all'impresa |  | 2.5% | di (B) |  | 0.2324
|  | Utili di impresa (C) |  | 10% | di (A + B) |  | 6.7396
|  | TOTALE (A + B + C) euro / cad |  |  |  | 6.1% | 74.1351
|  | Incidenza manodopera |  | 38.46% |  |  | 28.514
Analisi | Codice dettaglio | Voce/Articolo | Unità di misura | Quantità | Prezzo unitario | Scostamento % su anno 2022 | Importo
TOS22/1_22.L03.014.002 OPERE FORESTALI: I prezzi sono relativi alla realizzazione di interventi selvicolturali e/o di miglioramento e realizzazione di infrastrutture in ambito forestale. MIGLIORAMENTO DEI BOSCHI ESISTENTI CON FINALITÀ SPECIFICHE: interventi di miglioramento di tartufaie naturali, pinete di pino domestico, sugherete, filari di cipresso e altri popolamenti con finalità specifiche (compreso la selvicoltura d'albero). Comprendono in via esemplificativa le potature, le irrigazioni di soccorso, eventuali tagli e diradamenti di vegetazione arborea (invadente, morta o sovrannumeraria), le ripuliture e decespugliamenti, le operazioni di risanamento di piante arboree, i rinfoltimenti, la messa a dimora di piantine isolate, le cure colturali atte a garantirne l'attecchimento. Gli interventi non si applicano per pendenze superiori al 40% e dove non specificato il materiale di risulta è sistemato in loco nei modi previsti dal regolamento forestale e i relativi costi sono compresi nelle singole operazioni. Potatura di piante di sughera attraverso il taglio dei rami secchi e/o non idonei alla produzione di sughero, compreso l'allontanamento ed eliminazione del materiale di risulta e cippatura. Piante con diametro compreso tra 30 e 50 cm | TOS22/1_AT.N01.015.067 | 015 - Attrezzature per la realizzazione e manutenzione del verde 067 - Motosega completa di catena dentata, con motore a scoppio, con barra da 60 cm - 1 mese | ora | 1 | 1.2856 | 10% | 1.2856
| TOS22/1_AT.N01.101.914 | 101 - Consumo carburante agevolato, oli e altri materiali per macchine operatrici (escluso macchine movimento terra) per l'esecuzione di opere agricole 914 - per motoseghe | ora | 1 | 3.4276 | 34.95% | 3.4276
| TOS22/1_AT.N02.014.031 | 014 - Autocarri, motocarri e trattori (MTT=Massa totale a terra, Pu Portata utile) 031 - Trattore gommato con potenza da 75 a 150 HP completo di presa di potenza, impianto distribuzione idraulica e sollevatore ed attacchi per attrezzature (nolo a freddo), nolo mensile. | ora | 1 | 11.869 | 10% | 11.869
| TOS22/1_AT.N02.023.010 | 023 - Accessori portati, trainati o azionati da trattore o motrice per l'esecuzione di opere forestali 010 - Cippatrice a disco, potenza motore di 100 kW (150 Hp), azionata da trattore o motrice, caricamento manuale, diametro di cippatura fino a 30 cm | ora | 0.7 | 9.053 | 10% | 6.3371
| TOS22/1_AT.N02.023.020 | 023 - Accessori portati, trainati o azionati da trattore o motrice per l'esecuzione di opere forestali 020 - Rimorchio con ruote motrici, con portata di 7000 Kg, lunghezza di area di carico fino a 3 metri e larghezza di 2 metri con gru con portata lorda di 500 - 1000 Kg azionata dalla presa di potenza del trattore. | ora | 0.3 | 7.139 | 10% | 2.1417
| TOS22/1_AT.N02.101.002 | 101 - Consumo carburante agevolato, oli e altri materiali per mezzi di trasporto ecc. per l'esecuzione di opere agricole 002 - oneri carburante per nolo a freddo mezzi trasporto, con motrice da 75 a 150 HP | ora | 1 | 13.832 | 14.14% | 13.832
| TOS22/1_AT | [5 empty] | 38.8931
| TOS22/1_RU.M05.001.001 | 001 - Operaio forestale, sopra i mille metri 001 - 5° livello - specializzato super | ora | 1 | 16.58 | 0% | 16.58
| TOS22/1_RU.M05.001.002 | 001 - Operaio forestale, sopra i mille metri 002 - 4° livello - specializzato | ora | 1 | 15.71 | 0% | 15.71
| TOS22/1_RU.M05.001.004 | 001 - Operaio forestale, sopra i mille metri 004 - 2° livello - qualificato | ora | 0.7 | 14.79 | 0% | 10.353
| TOS22/1_RU | [5 empty] | 42.643
|  | Sommano euro (A) |  |  |  | 5.93% | 81.5361
|  | Spese generali (B) |  | 16% | di (A) |  | 13.0458
|  | Di cui Oneri di sicurezza afferenti all'impresa |  | 2.5% | di (B) |  | 0.32614
|  | Utili di impresa (C) |  | 10% | di (A + B) |  | 9.4582
|  | TOTALE (A + B + C) euro / cad |  |  |  | 5.93% | 104.04
|  | Incidenza manodopera |  | 40.99% |  |  | 42.643
Analisi | Codice dettaglio | Voce/Articolo | Unità di misura | Quantità | Prezzo unitario | Scostamento % su anno 2022 | Importo
TOS22/1_22.L03.014.003 OPERE FORESTALI: I prezzi sono relativi alla realizzazione di interventi selvicolturali e/o di miglioramento e realizzazione di infrastrutture in ambito forestale. MIGLIORAMENTO DEI BOSCHI ESISTENTI CON FINALITÀ SPECIFICHE: interventi di miglioramento di tartufaie naturali, pinete di pino domestico, sugherete, filari di cipresso e altri popolamenti con finalità specifiche (compreso la selvicoltura d'albero). Comprendono in via esemplificativa le potature, le irrigazioni di soccorso, eventuali tagli e diradamenti di vegetazione arborea (invadente, morta o sovrannumeraria), le ripuliture e decespugliamenti, le operazioni di risanamento di piante arboree, i rinfoltimenti, la messa a dimora di piantine isolate, le cure colturali atte a garantirne l'attecchimento. Gli interventi non si applicano per pendenze superiori al 40% e dove non specificato il materiale di risulta è sistemato in loco nei modi previsti dal regolamento forestale e i relativi costi sono compresi nelle singole operazioni. Potatura di piante di sughera attraverso il taglio dei rami secchi e/o non idonei alla produzione di sughero, compreso l'allontanamento ed eliminazione del materiale di risulta e cippatura. Piante con diametro superiore a 50 cm | TOS22/1_AT.N01.015.067 | 015 - Attrezzature per la realizzazione e manutenzione del verde 067 - Motosega completa di catena dentata, con motore a scoppio, con barra da 60 cm - 1 mese | ora | 1.5 | 1.2856 | 10% | 1.9284
| TOS22/1_AT.N01.101.914 | 101 - Consumo carburante agevolato, oli e altri materiali per macchine operatrici (escluso macchine movimento terra) per l'esecuzione di opere agricole 914 - per motoseghe | ora | 1.5 | 3.4276 | 34.95% | 5.1414
| TOS22/1_AT.N02.014.031 | 014 - Autocarri, motocarri e trattori (MTT=Massa totale a terra, Pu Portata utile) 031 - Trattore gommato con potenza da 75 a 150 HP completo di presa di potenza, impianto distribuzione idraulica e sollevatore ed attacchi per attrezzature (nolo a freddo), nolo mensile. | ora | 1.5 | 11.869 | 10% | 17.8035
| TOS22/1_AT.N02.023.010 | 023 - Accessori portati, trainati o azionati da trattore o motrice per l'esecuzione di opere forestali 010 - Cippatrice a disco, potenza motore di 100 kW (150 Hp), azionata da trattore o motrice, caricamento manuale, diametro di cippatura fino a 30 cm | ora | 1 | 9.053 | 10% | 9.053
| TOS22/1_AT.N02.023.020 | 023 - Accessori portati, trainati o azionati da trattore o motrice per l'esecuzione di opere forestali 020 - Rimorchio con ruote motrici, con portata di 7000 Kg, lunghezza di area di carico fino a 3 metri e larghezza di 2 metri con gru con portata lorda di 500 - 1000 Kg azionata dalla presa di potenza del trattore. | ora | 0.5 | 7.139 | 10% | 3.5695
| TOS22/1_AT.N02.101.002 | 101 - Consumo carburante agevolato, oli e altri materiali per mezzi di trasporto ecc. per l'esecuzione di opere agricole 002 - oneri carburante per nolo a freddo mezzi trasporto, con motrice da 75 a 150 HP | ora | 1.5 | 13.832 | 14.14% | 20.748
| TOS22/1_AT | [5 empty] | 58.2439
| TOS22/1_RU.M05.001.001 | 001 - Operaio forestale, sopra i mille metri 001 - 5° livello - specializzato super | ora | 1.5 | 16.58 | 0% | 24.87
| TOS22/1_RU.M05.001.002 | 001 - Operaio forestale, sopra i mille metri 002 - 4° livello - specializzato | ora | 1.5 | 15.71 | 0% | 23.565
| TOS22/1_RU.M05.001.004 | 001 - Operaio forestale, sopra i mille metri 004 - 2° livello - qualificato | ora | 1 | 14.79 | 0% | 14.79
| TOS22/1_RU | [5 empty] | 63.225
|  | Sommano euro (A) |  |  |  | 5.97% | 121.4689
|  | Spese generali (B) |  | 16% | di (A) |  | 19.435
|  | Di cui Oneri di sicurezza afferenti all'impresa |  | 2.5% | di (B) |  | 0.48588
|  | Utili di impresa (C) |  | 10% | di (A + B) |  | 14.0904
|  | TOTALE (A + B + C) euro / cad |  |  |  | 5.97% | 154.9943
|  | Incidenza manodopera |  | 40.79% |  |  | 63.225
Analisi | Codice dettaglio | Voce/Articolo | Unità di misura | Quantità | Prezzo unitario | Scostamento % su anno 2022 | Importo
TOS22/1_22.L03.015.001 OPERE FORESTALI: I prezzi sono relativi alla realizzazione di interventi selvicolturali e/o di miglioramento e realizzazione di infrastrutture in ambito forestale. MIGLIORAMENTO DEI BOSCHI ESISTENTI CON FINALITÀ SPECIFICHE: interventi di miglioramento di tartufaie naturali, pinete di pino domestico, sugherete, filari di cipresso e altri popolamenti con finalità specifiche (compreso la selvicoltura d'albero). Comprendono in via esemplificativa le potature, le irrigazioni di soccorso, eventuali tagli e diradamenti di vegetazione arborea (invadente, morta o sovrannumeraria), le ripuliture e decespugliamenti, le operazioni di risanamento di piante arboree, i rinfoltimenti, la messa a dimora di piantine isolate, le cure colturali atte a garantirne l'attecchimento. Gli interventi non si applicano per pendenze superiori al 40% e dove non specificato il materiale di risulta è sistemato in loco nei modi previsti dal regolamento forestale e i relativi costi sono compresi nelle singole operazioni. Abbattimento di singola pianta di cipresso, raccolta e abbruciamento del materiale di risulta non commerciabile e, ove ciò non fosse possibile, trasporto dello stesso materiale in luogo sicuro (imposto più vicino, fuori del cantiere), compreso carico del materiale legnoso utilizzabile commercialmente, in luogo idoneo. Piante con diametro fino a 15 cm | TOS22/1_AT.N01.015.067 | 015 - Attrezzature per la realizzazione e manutenzione del verde 067 - Motosega completa di catena dentata, con motore a scoppio, con barra da 60 cm - 1 mese | ora | 0.2 | 1.2856 | 10% | 0.25713
| TOS22/1_AT.N01.101.914 | 101 - Consumo carburante agevolato, oli e altri materiali per macchine operatrici (escluso macchine movimento terra) per l'esecuzione di opere agricole 914 - per motoseghe | ora | 0.2 | 3.4276 | 34.95% | 0.68553
| TOS22/1_AT.N02.014.028 | 014 - Autocarri, motocarri e trattori (MTT=Massa totale a terra, Pu Portata utile) 028 - Trattore gommato con potenza fino a 60 HP completo di presa di potenza, impianto distribuzione idraulica e sollevatore ed attacchi per attrezzature (nolo a freddo) - 1 mese | ora | 0.15 | 10.0183 | 10% | 1.5027
| TOS22/1_AT.N02.023.020 | 023 - Accessori portati, trainati o azionati da trattore o motrice per l'esecuzione di opere forestali 020 - Rimorchio con ruote motrici, con portata di 7000 Kg, lunghezza di area di carico fino a 3 metri e larghezza di 2 metri con gru con portata lorda di 500 - 1000 Kg azionata dalla presa di potenza del trattore. | ora | 0.15 | 7.139 | 10% | 1.0709
| TOS22/1_AT.N02.101.001 | 101 - Consumo carburante agevolato, oli e altri materiali per mezzi di trasporto ecc. per l'esecuzione di opere agricole 001 - oneri carburante per nolo a freddo mezzi trasporto, con motrice fino a 60 HP | ora | 0.15 | 5.7633 | 26.67% | 0.8645
| TOS22/1_AT | [5 empty] | 4.3807
| TOS22/1_RU.M05.001.001 | 001 - Operaio forestale, sopra i mille metri 001 - 5° livello - specializzato super | ora | 0.15 | 16.58 | 0% | 2.487
| TOS22/1_RU.M05.001.002 | 001 - Operaio forestale, sopra i mille metri 002 - 4° livello - specializzato | ora | 0.2 | 15.71 | 0% | 3.142
| TOS22/1_RU | [5 empty] | 5.629
|  | Sommano euro (A) |  |  |  | 6.57% | 10.0098
|  | Spese generali (B) |  | 16% | di (A) |  | 1.6016
|  | Di cui Oneri di sicurezza afferenti all'impresa |  | 1% | di (B) |  | 0.01602
|  | Utili di impresa (C) |  | 10% | di (A + B) |  | 1.1611
|  | TOTALE (A + B + C) euro / cad |  |  |  | 6.57% | 12.7724
|  | Incidenza manodopera |  | 44.07% |  |  | 5.629
Analisi | Codice dettaglio | Voce/Articolo | Unità di misura | Quantità | Prezzo unitario | Scostamento % su anno 2022 | Importo
TOS22/1_22.L03.015.002 OPERE FORESTALI: I prezzi sono relativi alla realizzazione di interventi selvicolturali e/o di miglioramento e realizzazione di infrastrutture in ambito forestale. MIGLIORAMENTO DEI BOSCHI ESISTENTI CON FINALITÀ SPECIFICHE: interventi di miglioramento di tartufaie naturali, pinete di pino domestico, sugherete, filari di cipresso e altri popolamenti con finalità specifiche (compreso la selvicoltura d'albero). Comprendono in via esemplificativa le potature, le irrigazioni di soccorso, eventuali tagli e diradamenti di vegetazione arborea (invadente, morta o sovrannumeraria), le ripuliture e decespugliamenti, le operazioni di risanamento di piante arboree, i rinfoltimenti, la messa a dimora di piantine isolate, le cure colturali atte a garantirne l'attecchimento. Gli interventi non si applicano per pendenze superiori al 40% e dove non specificato il materiale di risulta è sistemato in loco nei modi previsti dal regolamento forestale e i relativi costi sono compresi nelle singole operazioni. Abbattimento di singola pianta di cipresso, raccolta e abbruciamento del materiale di risulta non commerciabile e, ove ciò non fosse possibile, trasporto dello stesso materiale in luogo sicuro (imposto più vicino, fuori del cantiere), compreso carico del materiale legnoso utilizzabile commercialmente, in luogo idoneo. Piante con diametro compreso fra 15-30 cm | TOS22/1_AT.N01.015.067 | 015 - Attrezzature per la realizzazione e manutenzione del verde 067 - Motosega completa di catena dentata, con motore a scoppio, con barra da 60 cm - 1 mese | ora | 0.2 | 1.2856 | 10% | 0.25713
| TOS22/1_AT.N01.101.914 | 101 - Consumo carburante agevolato, oli e altri materiali per macchine operatrici (escluso macchine movimento terra) per l'esecuzione di opere agricole 914 - per motoseghe | ora | 0.2 | 3.4276 | 34.95% | 0.68553
| TOS22/1_AT.N02.014.028 | 014 - Autocarri, motocarri e trattori (MTT=Massa totale a terra, Pu Portata utile) 028 - Trattore gommato con potenza fino a 60 HP completo di presa di potenza, impianto distribuzione idraulica e sollevatore ed attacchi per attrezzature (nolo a freddo) - 1 mese | ora | 0.3 | 10.0183 | 10% | 3.0055
| TOS22/1_AT.N02.022.121 | 022 - Accessori portati o trainati da trattori per l'esecuzione di opere agricole 121 - Rimorchio agricolo ad un asse, con cassone ribaltabile, portata fino a 15 q.li | ora | 0.3 | 1.485 | 10% | 0.4455
| TOS22/1_AT.N02.101.001 | 101 - Consumo carburante agevolato, oli e altri materiali per mezzi di trasporto ecc. per l'esecuzione di opere agricole 001 - oneri carburante per nolo a freddo mezzi trasporto, con motrice fino a 60 HP | ora | 0.3 | 5.7633 | 26.67% | 1.729
| TOS22/1_AT | [5 empty] | 6.1226
| TOS22/1_RU.M05.001.001 | 001 - Operaio forestale, sopra i mille metri 001 - 5° livello - specializzato super | ora | 0.3 | 16.58 | 0% | 4.974
| TOS22/1_RU.M05.001.002 | 001 - Operaio forestale, sopra i mille metri 002 - 4° livello - specializzato | ora | 0.2 | 15.71 | 0% | 3.142
| TOS22/1_RU.M05.001.004 | 001 - Operaio forestale, sopra i mille metri 004 - 2° livello - qualificato | ora | 0.45 | 14.79 | 0% | 6.6555
| TOS22/1_RU | [5 empty] | 14.7715
|  | Sommano euro (A) |  |  |  | 4.39% | 20.8941
|  | Spese generali (B) |  | 16% | di (A) |  | 3.3431
|  | Di cui Oneri di sicurezza afferenti all'impresa |  | 2.5% | di (B) |  | 0.08358
|  | Utili di impresa (C) |  | 10% | di (A + B) |  | 2.4237
|  | TOTALE (A + B + C) euro / cad |  |  |  | 4.39% | 26.6609
|  | Incidenza manodopera |  | 55.41% |  |  | 14.7715
Analisi | Codice dettaglio | Voce/Articolo | Unità di misura | Quantità | Prezzo unitario | Scostamento % su anno 2022 | Importo
TOS22/1_22.L03.015.003 OPERE FORESTALI: I prezzi sono relativi alla realizzazione di interventi selvicolturali e/o di miglioramento e realizzazione di infrastrutture in ambito forestale. MIGLIORAMENTO DEI BOSCHI ESISTENTI CON FINALITÀ SPECIFICHE: interventi di miglioramento di tartufaie naturali, pinete di pino domestico, sugherete, filari di cipresso e altri popolamenti con finalità specifiche (compreso la selvicoltura d'albero). Comprendono in via esemplificativa le potature, le irrigazioni di soccorso, eventuali tagli e diradamenti di vegetazione arborea (invadente, morta o sovrannumeraria), le ripuliture e decespugliamenti, le operazioni di risanamento di piante arboree, i rinfoltimenti, la messa a dimora di piantine isolate, le cure colturali atte a garantirne l'attecchimento. Gli interventi non si applicano per pendenze superiori al 40% e dove non specificato il materiale di risulta è sistemato in loco nei modi previsti dal regolamento forestale e i relativi costi sono compresi nelle singole operazioni. Abbattimento di singola pianta di cipresso, raccolta e abbruciamento del materiale di risulta non commerciabile e, ove ciò non fosse possibile, trasporto dello stesso materiale in luogo sicuro (imposto più vicino, fuori del cantiere), compreso carico del materiale legnoso utilizzabile commercialmente, in luogo idoneo. Piante con diametro compreso fra 31-50 cm | TOS22/1_AT.N01.015.067 | 015 - Attrezzature per la realizzazione e manutenzione del verde 067 - Motosega completa di catena dentata, con motore a scoppio, con barra da 60 cm - 1 mese | ora | 0.3 | 1.2856 | 10% | 0.38569
| TOS22/1_AT.N01.101.914 | 101 - Consumo carburante agevolato, oli e altri materiali per macchine operatrici (escluso macchine movimento terra) per l'esecuzione di opere agricole 914 - per motoseghe | ora | 0.3 | 3.4276 | 34.95% | 1.0283
| TOS22/1_AT.N02.014.028 | 014 - Autocarri, motocarri e trattori (MTT=Massa totale a terra, Pu Portata utile) 028 - Trattore gommato con potenza fino a 60 HP completo di presa di potenza, impianto distribuzione idraulica e sollevatore ed attacchi per attrezzature (nolo a freddo) - 1 mese | ora | 0.57 | 10.0183 | 10% | 5.7104
| TOS22/1_AT.N02.022.121 | 022 - Accessori portati o trainati da trattori per l'esecuzione di opere agricole 121 - Rimorchio agricolo ad un asse, con cassone ribaltabile, portata fino a 15 q.li | ora | 0.57 | 1.485 | 10% | 0.84645
| TOS22/1_AT.N02.101.001 | 101 - Consumo carburante agevolato, oli e altri materiali per mezzi di trasporto ecc. per l'esecuzione di opere agricole 001 - oneri carburante per nolo a freddo mezzi trasporto, con motrice fino a 60 HP | ora | 0.57 | 5.7633 | 26.67% | 3.2851
| TOS22/1_AT.N06.006.016 | 006 - Piattaforme 016 - Diesel a braccio telescopico altezza di lavoro 18 m - 1 mese | ora | 0.4 | 22.4719 | 17.5% | 8.9887
| TOS22/1_AT.N06.100.901 | 100 - Consumo carburanti, oli e altri materiali 901 - oneri carburante agevolato per macchine elevatrici | ora | 0.4 | 5.341 | -5.83% | 2.1364
| TOS22/1_AT | [5 empty] | 22.3811
| TOS22/1_RU.M05.001.001 | 001 - Operaio forestale, sopra i mille metri 001 - 5° livello - specializzato super | ora | 0.57 | 16.58 | 0% | 9.4506
| TOS22/1_RU.M05.001.002 | 001 - Operaio forestale, sopra i mille metri 002 - 4° livello - specializzato | ora | 0.3 | 15.71 | 0% | 4.713
| TOS22/1_RU.M05.001.004 | 001 - Operaio forestale, sopra i mille metri 004 - 2° livello - qualificato | ora | 0.6 | 14.79 | 0% | 8.874
| TOS22/1_RU | [5 empty] | 23.0376
|  | Sommano euro (A) |  |  |  | 6.56% | 45.4187
|  | Spese generali (B) |  | 16% | di (A) |  | 7.267
|  | Di cui Oneri di sicurezza afferenti all'impresa |  | 2.5% | di (B) |  | 0.18167
|  | Utili di impresa (C) |  | 10% | di (A + B) |  | 5.2686
|  | TOTALE (A + B + C) euro / cad |  |  |  | 6.56% | 57.9542
|  | Incidenza manodopera |  | 39.75% |  |  | 23.0376
Analisi | Codice dettaglio | Voce/Articolo | Unità di misura | Quantità | Prezzo unitario | Scostamento % su anno 2022 | Importo
TOS22/1_22.L03.015.004 OPERE FORESTALI: I prezzi sono relativi alla realizzazione di interventi selvicolturali e/o di miglioramento e realizzazione di infrastrutture in ambito forestale. MIGLIORAMENTO DEI BOSCHI ESISTENTI CON FINALITÀ SPECIFICHE: interventi di miglioramento di tartufaie naturali, pinete di pino domestico, sugherete, filari di cipresso e altri popolamenti con finalità specifiche (compreso la selvicoltura d'albero). Comprendono in via esemplificativa le potature, le irrigazioni di soccorso, eventuali tagli e diradamenti di vegetazione arborea (invadente, morta o sovrannumeraria), le ripuliture e decespugliamenti, le operazioni di risanamento di piante arboree, i rinfoltimenti, la messa a dimora di piantine isolate, le cure colturali atte a garantirne l'attecchimento. Gli interventi non si applicano per pendenze superiori al 40% e dove non specificato il materiale di risulta è sistemato in loco nei modi previsti dal regolamento forestale e i relativi costi sono compresi nelle singole operazioni. Abbattimento di singola pianta di cipresso, raccolta e abbruciamento del materiale di risulta non commerciabile e, ove ciò non fosse possibile, trasporto dello stesso materiale in luogo sicuro (imposto più vicino, fuori del cantiere), compreso carico del materiale legnoso utilizzabile commercialmente, in luogo idoneo. Piante con diametro maggiore di 50 cm | TOS22/1_AT.N01.015.067 | 015 - Attrezzature per la realizzazione e manutenzione del verde 067 - Motosega completa di catena dentata, con motore a scoppio, con barra da 60 cm - 1 mese | ora | 0.4 | 1.2856 | 10% | 0.51425
| TOS22/1_AT.N01.101.914 | 101 - Consumo carburante agevolato, oli e altri materiali per macchine operatrici (escluso macchine movimento terra) per l'esecuzione di opere agricole 914 - per motoseghe | ora | 0.4 | 3.4276 | 34.95% | 1.3711
| TOS22/1_AT.N02.014.028 | 014 - Autocarri, motocarri e trattori (MTT=Massa totale a terra, Pu Portata utile) 028 - Trattore gommato con potenza fino a 60 HP completo di presa di potenza, impianto distribuzione idraulica e sollevatore ed attacchi per attrezzature (nolo a freddo) - 1 mese | ora | 0.8 | 10.0183 | 10% | 8.0146
| TOS22/1_AT.N02.022.121 | 022 - Accessori portati o trainati da trattori per l'esecuzione di opere agricole 121 - Rimorchio agricolo ad un asse, con cassone ribaltabile, portata fino a 15 q.li | ora | 0.8 | 1.485 | 10% | 1.188
| TOS22/1_AT.N02.101.001 | 101 - Consumo carburante agevolato, oli e altri materiali per mezzi di trasporto ecc. per l'esecuzione di opere agricole 001 - oneri carburante per nolo a freddo mezzi trasporto, con motrice fino a 60 HP | ora | 0.8 | 5.7633 | 26.67% | 4.6107
| TOS22/1_AT.N06.006.016 | 006 - Piattaforme 016 - Diesel a braccio telescopico altezza di lavoro 18 m - 1 mese | ora | 0.5 | 22.4719 | 17.5% | 11.2359
| TOS22/1_AT.N06.100.901 | 100 - Consumo carburanti, oli e altri materiali 901 - oneri carburante agevolato per macchine elevatrici | ora | 1 | 5.341 | -5.83% | 5.341
| TOS22/1_AT | [5 empty] | 32.2755
| TOS22/1_RU.M05.001.001 | 001 - Operaio forestale, sopra i mille metri 001 - 5° livello - specializzato super | ora | 0.8 | 16.58 | 0% | 13.264
| TOS22/1_RU.M05.001.002 | 001 - Operaio forestale, sopra i mille metri 002 - 4° livello - specializzato | ora | 0.4 | 15.71 | 0% | 6.284
| TOS22/1_RU.M05.001.004 | 001 - Operaio forestale, sopra i mille metri 004 - 2° livello - qualificato | ora | 0.9 | 14.79 | 0% | 13.311
| TOS22/1_RU | [5 empty] | 32.859
|  | Sommano euro (A) |  |  |  | 5.77% | 65.1345
|  | Spese generali (B) |  | 16% | di (A) |  | 10.4215
|  | Di cui Oneri di sicurezza afferenti all'impresa |  | 2.5% | di (B) |  | 0.26054
|  | Utili di impresa (C) |  | 10% | di (A + B) |  | 7.5556
|  | TOTALE (A + B + C) euro / cad |  |  |  | 5.77% | 83.1116
|  | Incidenza manodopera |  | 39.54% |  |  | 32.859
Analisi | Codice dettaglio | Voce/Articolo | Unità di misura | Quantità | Prezzo unitario | Scostamento % su anno 2022 | Importo
TOS22/1_22.L03.016.001 OPERE FORESTALI: I prezzi sono relativi alla realizzazione di interventi selvicolturali e/o di miglioramento e realizzazione di infrastrutture in ambito forestale. MIGLIORAMENTO DEI BOSCHI ESISTENTI CON FINALITÀ SPECIFICHE: interventi di miglioramento di tartufaie naturali, pinete di pino domestico, sugherete, filari di cipresso e altri popolamenti con finalità specifiche (compreso la selvicoltura d'albero). Comprendono in via esemplificativa le potature, le irrigazioni di soccorso, eventuali tagli e diradamenti di vegetazione arborea (invadente, morta o sovrannumeraria), le ripuliture e decespugliamenti, le operazioni di risanamento di piante arboree, i rinfoltimenti, la messa a dimora di piantine isolate, le cure colturali atte a garantirne l'attecchimento. Gli interventi non si applicano per pendenze superiori al 40% e dove non specificato il materiale di risulta è sistemato in loco nei modi previsti dal regolamento forestale e i relativi costi sono compresi nelle singole operazioni. Risanamento di pianta di cipresso mediante taglio delle branche infette, disinfezione delle zone di taglio, abbruciamento previo trasporto e accatastamento in luogo adatto e sicuro del materiale proveniente dal taglio e controllo del fuoco, compresa la fornitura del materiale. Piante con diametro fino a 30 cm | TOS22/1_AT.N01.015.067 | 015 - Attrezzature per la realizzazione e manutenzione del verde 067 - Motosega completa di catena dentata, con motore a scoppio, con barra da 60 cm - 1 mese | ora | 0.3 | 1.2856 | 10% | 0.38569
| TOS22/1_AT.N01.101.914 | 101 - Consumo carburante agevolato, oli e altri materiali per macchine operatrici (escluso macchine movimento terra) per l'esecuzione di opere agricole 914 - per motoseghe | ora | 0.3 | 3.4276 | 34.95% | 1.0283
| TOS22/1_AT.N02.014.028 | 014 - Autocarri, motocarri e trattori (MTT=Massa totale a terra, Pu Portata utile) 028 - Trattore gommato con potenza fino a 60 HP completo di presa di potenza, impianto distribuzione idraulica e sollevatore ed attacchi per attrezzature (nolo a freddo) - 1 mese | ora | 0.2 | 10.0183 | 10% | 2.0036
| TOS22/1_AT.N02.022.121 | 022 - Accessori portati o trainati da trattori per l'esecuzione di opere agricole 121 - Rimorchio agricolo ad un asse, con cassone ribaltabile, portata fino a 15 q.li | ora | 0.2 | 1.485 | 10% | 0.297
| TOS22/1_AT.N02.101.001 | 101 - Consumo carburante agevolato, oli e altri materiali per mezzi di trasporto ecc. per l'esecuzione di opere agricole 001 - oneri carburante per nolo a freddo mezzi trasporto, con motrice fino a 60 HP | ora | 0.2 | 5.7633 | 26.67% | 1.1527
| TOS22/1_AT.N06.006.016 | 006 - Piattaforme 016 - Diesel a braccio telescopico altezza di lavoro 18 m - 1 mese | ora | 0.2 | 22.4719 | 17.5% | 4.4944
| TOS22/1_AT.N06.100.901 | 100 - Consumo carburanti, oli e altri materiali 901 - oneri carburante agevolato per macchine elevatrici | ora | 0.2 | 5.341 | -5.83% | 1.0682
| TOS22/1_AT | [5 empty] | 10.4299
| TOS22/1_PR.P46.101.001 | 101 - Materiali accessori 001 - Mastice disinfettante/cicatrizzante per potature | kg | 0.25 | 10.9271 | 32.45% | 2.7318
| TOS22/1_PR | [5 empty] | 2.7318
| TOS22/1_RU.M05.001.001 | 001 - Operaio forestale, sopra i mille metri 001 - 5° livello - specializzato super | ora | 0.2 | 16.58 | 0% | 3.316
| TOS22/1_RU.M05.001.002 | 001 - Operaio forestale, sopra i mille metri 002 - 4° livello - specializzato | ora | 0.3 | 15.71 | 0% | 4.713
| TOS22/1_RU.M05.001.004 | 001 - Operaio forestale, sopra i mille metri 004 - 2° livello - qualificato | ora | 0.65 | 14.79 | 0% | 9.6135
| TOS22/1_RU | [5 empty] | 17.6425
|  | Sommano euro (A) |  |  |  | 7.04% | 30.8042
|  | Spese generali (B) |  | 16% | di (A) |  | 4.9287
|  | Di cui Oneri di sicurezza afferenti all'impresa |  | 2.5% | di (B) |  | 0.12322
|  | Utili di impresa (C) |  | 10% | di (A + B) |  | 3.5733
|  | TOTALE (A + B + C) euro / cad |  |  |  | 7.04% | 39.3061
|  | Incidenza manodopera |  | 44.88% |  |  | 17.6425
Analisi | Codice dettaglio | Voce/Articolo | Unità di misura | Quantità | Prezzo unitario | Scostamento % su anno 2022 | Importo
TOS22/1_22.L03.016.002 OPERE FORESTALI: I prezzi sono relativi alla realizzazione di interventi selvicolturali e/o di miglioramento e realizzazione di infrastrutture in ambito forestale. MIGLIORAMENTO DEI BOSCHI ESISTENTI CON FINALITÀ SPECIFICHE: interventi di miglioramento di tartufaie naturali, pinete di pino domestico, sugherete, filari di cipresso e altri popolamenti con finalità specifiche (compreso la selvicoltura d'albero). Comprendono in via esemplificativa le potature, le irrigazioni di soccorso, eventuali tagli e diradamenti di vegetazione arborea (invadente, morta o sovrannumeraria), le ripuliture e decespugliamenti, le operazioni di risanamento di piante arboree, i rinfoltimenti, la messa a dimora di piantine isolate, le cure colturali atte a garantirne l'attecchimento. Gli interventi non si applicano per pendenze superiori al 40% e dove non specificato il materiale di risulta è sistemato in loco nei modi previsti dal regolamento forestale e i relativi costi sono compresi nelle singole operazioni. Risanamento di pianta di cipresso mediante taglio delle branche infette, disinfezione delle zone di taglio, abbruciamento previo trasporto e accatastamento in luogo adatto e sicuro del materiale proveniente dal taglio e controllo del fuoco, compresa la fornitura del materiale. Piante con diametro compreso fra 31-50 cm | TOS22/1_AT.N01.015.067 | 015 - Attrezzature per la realizzazione e manutenzione del verde 067 - Motosega completa di catena dentata, con motore a scoppio, con barra da 60 cm - 1 mese | ora | 0.4 | 1.2856 | 10% | 0.51425
| TOS22/1_AT.N01.101.914 | 101 - Consumo carburante agevolato, oli e altri materiali per macchine operatrici (escluso macchine movimento terra) per l'esecuzione di opere agricole 914 - per motoseghe | ora | 0.4 | 3.4276 | 34.95% | 1.3711
| TOS22/1_AT.N02.014.028 | 014 - Autocarri, motocarri e trattori (MTT=Massa totale a terra, Pu Portata utile) 028 - Trattore gommato con potenza fino a 60 HP completo di presa di potenza, impianto distribuzione idraulica e sollevatore ed attacchi per attrezzature (nolo a freddo) - 1 mese | ora | 0.5 | 10.0183 | 10% | 5.0091
| TOS22/1_AT.N02.022.121 | 022 - Accessori portati o trainati da trattori per l'esecuzione di opere agricole 121 - Rimorchio agricolo ad un asse, con cassone ribaltabile, portata fino a 15 q.li | ora | 0.5 | 1.485 | 10% | 0.7425
| TOS22/1_AT.N02.101.001 | 101 - Consumo carburante agevolato, oli e altri materiali per mezzi di trasporto ecc. per l'esecuzione di opere agricole 001 - oneri carburante per nolo a freddo mezzi trasporto, con motrice fino a 60 HP | ora | 0.5 | 5.7633 | 26.67% | 2.8817
| TOS22/1_AT.N06.006.016 | 006 - Piattaforme 016 - Diesel a braccio telescopico altezza di lavoro 18 m - 1 mese | ora | 0.5 | 22.4719 | 17.5% | 11.2359
| TOS22/1_AT.N06.100.901 | 100 - Consumo carburanti, oli e altri materiali 901 - oneri carburante agevolato per macchine elevatrici | ora | 0.5 | 5.341 | -5.83% | 2.6705
| TOS22/1_AT | [5 empty] | 24.425
| TOS22/1_PR.P46.101.001 | 101 - Materiali accessori 001 - Mastice disinfettante/cicatrizzante per potature | kg | 0.3 | 10.9271 | 32.45% | 3.2781
| TOS22/1_PR | [5 empty] | 3.2781
| TOS22/1_RU.M05.001.001 | 001 - Operaio forestale, sopra i mille metri 001 - 5° livello - specializzato super | ora | 0.5 | 16.58 | 0% | 8.29
| TOS22/1_RU.M05.001.002 | 001 - Operaio forestale, sopra i mille metri 002 - 4° livello - specializzato | ora | 0.4 | 15.71 | 0% | 6.284
| TOS22/1_RU.M05.001.004 | 001 - Operaio forestale, sopra i mille metri 004 - 2° livello - qualificato | ora | 0.8 | 14.79 | 0% | 11.832
| TOS22/1_RU | [5 empty] | 26.406
|  | Sommano euro (A) |  |  |  | 7.64% | 54.1092
|  | Spese generali (B) |  | 16% | di (A) |  | 8.6575
|  | Di cui Oneri di sicurezza afferenti all'impresa |  | 2.5% | di (B) |  | 0.21644
|  | Utili di impresa (C) |  | 10% | di (A + B) |  | 6.2767
|  | TOTALE (A + B + C) euro / cad |  |  |  | 7.64% | 69.0433
|  | Incidenza manodopera |  | 38.25% |  |  | 26.406
Analisi | Codice dettaglio | Voce/Articolo | Unità di misura | Quantità | Prezzo unitario | Scostamento % su anno 2022 | Importo
TOS22/1_22.L03.016.003 OPERE FORESTALI: I prezzi sono relativi alla realizzazione di interventi selvicolturali e/o di miglioramento e realizzazione di infrastrutture in ambito forestale. MIGLIORAMENTO DEI BOSCHI ESISTENTI CON FINALITÀ SPECIFICHE: interventi di miglioramento di tartufaie naturali, pinete di pino domestico, sugherete, filari di cipresso e altri popolamenti con finalità specifiche (compreso la selvicoltura d'albero). Comprendono in via esemplificativa le potature, le irrigazioni di soccorso, eventuali tagli e diradamenti di vegetazione arborea (invadente, morta o sovrannumeraria), le ripuliture e decespugliamenti, le operazioni di risanamento di piante arboree, i rinfoltimenti, la messa a dimora di piantine isolate, le cure colturali atte a garantirne l'attecchimento. Gli interventi non si applicano per pendenze superiori al 40% e dove non specificato il materiale di risulta è sistemato in loco nei modi previsti dal regolamento forestale e i relativi costi sono compresi nelle singole operazioni. Risanamento di pianta di cipresso mediante taglio delle branche infette, disinfezione delle zone di taglio, abbruciamento previo trasporto e accatastamento in luogo adatto e sicuro del materiale proveniente dal taglio e controllo del fuoco, compresa la fornitura del materiale. Piante con diametro maggiore di 50 cm | TOS22/1_AT.N01.015.067 | 015 - Attrezzature per la realizzazione e manutenzione del verde 067 - Motosega completa di catena dentata, con motore a scoppio, con barra da 60 cm - 1 mese | ora | 0.35 | 1.2856 | 10% | 0.44997
| TOS22/1_AT.N01.101.914 | 101 - Consumo carburante agevolato, oli e altri materiali per macchine operatrici (escluso macchine movimento terra) per l'esecuzione di opere agricole 914 - per motoseghe | ora | 0.35 | 3.4276 | 34.95% | 1.1997
| TOS22/1_AT.N02.014.028 | 014 - Autocarri, motocarri e trattori (MTT=Massa totale a terra, Pu Portata utile) 028 - Trattore gommato con potenza fino a 60 HP completo di presa di potenza, impianto distribuzione idraulica e sollevatore ed attacchi per attrezzature (nolo a freddo) - 1 mese | ora | 0.75 | 10.0183 | 10% | 7.5137
| TOS22/1_AT.N02.022.121 | 022 - Accessori portati o trainati da trattori per l'esecuzione di opere agricole 121 - Rimorchio agricolo ad un asse, con cassone ribaltabile, portata fino a 15 q.li | ora | 0.75 | 1.485 | 10% | 1.1138
| TOS22/1_AT.N02.101.001 | 101 - Consumo carburante agevolato, oli e altri materiali per mezzi di trasporto ecc. per l'esecuzione di opere agricole 001 - oneri carburante per nolo a freddo mezzi trasporto, con motrice fino a 60 HP | ora | 0.75 | 5.7633 | 26.67% | 4.3225
| TOS22/1_AT.N06.006.016 | 006 - Piattaforme 016 - Diesel a braccio telescopico altezza di lavoro 18 m - 1 mese | ora | 0.75 | 22.4719 | 17.5% | 16.8539
| TOS22/1_AT.N06.100.901 | 100 - Consumo carburanti, oli e altri materiali 901 - oneri carburante agevolato per macchine elevatrici | ora | 0.75 | 5.341 | -5.83% | 4.0057
| TOS22/1_AT | [5 empty] | 35.4592
| TOS22/1_PR.P46.101.001 | 101 - Materiali accessori 001 - Mastice disinfettante/cicatrizzante per potature | kg | 1.24 | 10.9271 | 32.45% | 13.5496
| TOS22/1_PR | [5 empty] | 13.5496
| TOS22/1_RU.M05.001.001 | 001 - Operaio forestale, sopra i mille metri 001 - 5° livello - specializzato super | ora | 0.75 | 16.58 | 0% | 12.435
| TOS22/1_RU.M05.001.002 | 001 - Operaio forestale, sopra i mille metri 002 - 4° livello - specializzato | ora | 0.35 | 15.71 | 0% | 5.4985
| TOS22/1_RU.M05.001.004 | 001 - Operaio forestale, sopra i mille metri 004 - 2° livello - qualificato | ora | 0.9 | 14.79 | 0% | 13.311
| TOS22/1_RU | [5 empty] | 31.2445
|  | Sommano euro (A) |  |  |  | 10.5% | 80.2534
|  | Spese generali (B) |  | 16% | di (A) |  | 12.8405
|  | Di cui Oneri di sicurezza afferenti all'impresa |  | 2.5% | di (B) |  | 0.32101
|  | Utili di impresa (C) |  | 10% | di (A + B) |  | 9.3094
|  | TOTALE (A + B + C) euro / cad |  |  |  | 10.5% | 102.4033
|  | Incidenza manodopera |  | 30.51% |  |  | 31.2445
Analisi | Codice dettaglio | Voce/Articolo | Unità di misura | Quantità | Prezzo unitario | Scostamento % su anno 2022 | Importo
TOS22/1_22.L03.017.001 OPERE FORESTALI: I prezzi sono relativi alla realizzazione di interventi selvicolturali e/o di miglioramento e realizzazione di infrastrutture in ambito forestale. MIGLIORAMENTO DEI BOSCHI ESISTENTI CON FINALITÀ SPECIFICHE: interventi di miglioramento di tartufaie naturali, pinete di pino domestico, sugherete, filari di cipresso e altri popolamenti con finalità specifiche (compreso la selvicoltura d'albero). Comprendono in via esemplificativa le potature, le irrigazioni di soccorso, eventuali tagli e diradamenti di vegetazione arborea (invadente, morta o sovrannumeraria), le ripuliture e decespugliamenti, le operazioni di risanamento di piante arboree, i rinfoltimenti, la messa a dimora di piantine isolate, le cure colturali atte a garantirne l'attecchimento. Gli interventi non si applicano per pendenze superiori al 40% e dove non specificato il materiale di risulta è sistemato in loco nei modi previsti dal regolamento forestale e i relativi costi sono compresi nelle singole operazioni. Apertura manuale delle buche, per la messa a dimora di cipressi, con profondità doppia rispetto all’altezza del pane di terra con riporto sul fondo dello scavo di un miscuglio, in parti più o meno uguali, di terra e letame ben maturo. Il tutto deve essere ricoperto con uno strato di sola terra non concimata, dello spessore di circa 10 cm, destinato a separare le radici dal contatto diretto con il letame, esclusa la fornitura del materiale. delle dimensioni di 50x60x60 cm in terreno sodo | TOS22/1_RU.M05.001.002 | 001 - Operaio forestale, sopra i mille metri 002 - 4° livello - specializzato | ora | 0.03 | 15.71 | 0% | 0.4713
| TOS22/1_RU.M05.001.004 | 001 - Operaio forestale, sopra i mille metri 004 - 2° livello - qualificato | ora | 0.12 | 14.79 | 0% | 1.7748
| TOS22/1_RU | [5 empty] | 2.2461
|  | Sommano euro (A) |  |  |  | 0% | 2.2461
|  | Spese generali (B) |  | 16% | di (A) |  | 0.35938
|  | Di cui Oneri di sicurezza afferenti all'impresa |  | 2% | di (B) |  | 0.00719
|  | Utili di impresa (C) |  | 10% | di (A + B) |  | 0.26055
|  | TOTALE (A + B + C) euro / cad |  |  |  | 0% | 2.866
|  | Incidenza manodopera |  | 78.37% |  |  | 2.2461
Analisi | Codice dettaglio | Voce/Articolo | Unità di misura | Quantità | Prezzo unitario | Scostamento % su anno 2022 | Importo
TOS22/1_22.L03.018.001 OPERE FORESTALI: I prezzi sono relativi alla realizzazione di interventi selvicolturali e/o di miglioramento e realizzazione di infrastrutture in ambito forestale. MIGLIORAMENTO DEI BOSCHI ESISTENTI CON FINALITÀ SPECIFICHE: interventi di miglioramento di tartufaie naturali, pinete di pino domestico, sugherete, filari di cipresso e altri popolamenti con finalità specifiche (compreso la selvicoltura d'albero). Comprendono in via esemplificativa le potature, le irrigazioni di soccorso, eventuali tagli e diradamenti di vegetazione arborea (invadente, morta o sovrannumeraria), le ripuliture e decespugliamenti, le operazioni di risanamento di piante arboree, i rinfoltimenti, la messa a dimora di piantine isolate, le cure colturali atte a garantirne l'attecchimento. Gli interventi non si applicano per pendenze superiori al 40% e dove non specificato il materiale di risulta è sistemato in loco nei modi previsti dal regolamento forestale e i relativi costi sono compresi nelle singole operazioni. Messa a dimora di piante in contenitore e/o zolla di Cupressus sempervirens, compresa l’eliminazione di tutte le barriere che avvolgono la zolla. Riempimento della buca dopo la messa a dimora della pianta di cipresso con terricci appositamente preparati, compresa la fornitura del materiale. piante con altezza compresa tra 60 e 80 cm | TOS22/1_AT.N02.014.028 | 014 - Autocarri, motocarri e trattori (MTT=Massa totale a terra, Pu Portata utile) 028 - Trattore gommato con potenza fino a 60 HP completo di presa di potenza, impianto distribuzione idraulica e sollevatore ed attacchi per attrezzature (nolo a freddo) - 1 mese | ora | 0.04 | 10.0183 | 10% | 0.40073
| TOS22/1_AT.N02.022.121 | 022 - Accessori portati o trainati da trattori per l'esecuzione di opere agricole 121 - Rimorchio agricolo ad un asse, con cassone ribaltabile, portata fino a 15 q.li | ora | 0.04 | 1.485 | 10% | 0.0594
| TOS22/1_AT.N02.101.001 | 101 - Consumo carburante agevolato, oli e altri materiali per mezzi di trasporto ecc. per l'esecuzione di opere agricole 001 - oneri carburante per nolo a freddo mezzi trasporto, con motrice fino a 60 HP | ora | 0.04 | 5.7633 | 26.67% | 0.23053
| TOS22/1_AT | [5 empty] | 0.69066
| TOS22/1_PR.P45.001.012 | 001 - Terre, terricciati e ammendanti 012 - concime organico stallatico pellettato o in polvere, in sacchi. | kg | 2.1 | 0.20178 | 1.91% | 0.42374
| TOS22/1_PR.P46.006.020 | 006 - Fertilizzanti e terricci 020 - terriccio universale big bag da 1 mc | m³ | 0.028 | 52.98 | 32.45% | 1.4834
| TOS22/1_PR.P46.015.020 | 015 - Piante forestali 020 - Cupressus sempervirens, nome comune cipresso, resistente al cancro, in contenitore con altezza fra 60-80 cm | cad | 1 | 9.5 | -27.93% | 9.5
| TOS22/1_PR | [5 empty] | 11.4072
| TOS22/1_RU.M05.001.001 | 001 - Operaio forestale, sopra i mille metri 001 - 5° livello - specializzato super | ora | 0.04 | 16.58 | 0% | 0.6632
| TOS22/1_RU.M05.001.002 | 001 - Operaio forestale, sopra i mille metri 002 - 4° livello - specializzato | ora | 0.02 | 15.71 | 0% | 0.3142
| TOS22/1_RU.M05.001.004 | 001 - Operaio forestale, sopra i mille metri 004 - 2° livello - qualificato | ora | 0.1 | 14.79 | 0% | 1.479
| TOS22/1_RU | [5 empty] | 2.4564
|  | Sommano euro (A) |  |  |  | -18.12% | 14.5542
|  | Spese generali (B) |  | 16% | di (A) |  | 2.3287
|  | Di cui Oneri di sicurezza afferenti all'impresa |  | 2% | di (B) |  | 0.04657
|  | Utili di impresa (C) |  | 10% | di (A + B) |  | 1.6883
|  | TOTALE (A + B + C) euro / cad |  |  |  | -18.12% | 18.5712
|  | Incidenza manodopera |  | 13.23% |  |  | 2.4564
Analisi | Codice dettaglio | Voce/Articolo | Unità di misura | Quantità | Prezzo unitario | Scostamento % su anno 2022 | Importo
TOS22/1_22.L03.018.002 OPERE FORESTALI: I prezzi sono relativi alla realizzazione di interventi selvicolturali e/o di miglioramento e realizzazione di infrastrutture in ambito forestale. MIGLIORAMENTO DEI BOSCHI ESISTENTI CON FINALITÀ SPECIFICHE: interventi di miglioramento di tartufaie naturali, pinete di pino domestico, sugherete, filari di cipresso e altri popolamenti con finalità specifiche (compreso la selvicoltura d'albero). Comprendono in via esemplificativa le potature, le irrigazioni di soccorso, eventuali tagli e diradamenti di vegetazione arborea (invadente, morta o sovrannumeraria), le ripuliture e decespugliamenti, le operazioni di risanamento di piante arboree, i rinfoltimenti, la messa a dimora di piantine isolate, le cure colturali atte a garantirne l'attecchimento. Gli interventi non si applicano per pendenze superiori al 40% e dove non specificato il materiale di risulta è sistemato in loco nei modi previsti dal regolamento forestale e i relativi costi sono compresi nelle singole operazioni. Messa a dimora di piante in contenitore e/o zolla di Cupressus sempervirens, compresa l’eliminazione di tutte le barriere che avvolgono la zolla. Riempimento della buca dopo la messa a dimora della pianta di cipresso con terricci appositamente preparati, compresa la fornitura del materiale. piante con altezza tra 80 e 100 cm | TOS22/1_AT.N02.014.028 | 014 - Autocarri, motocarri e trattori (MTT=Massa totale a terra, Pu Portata utile) 028 - Trattore gommato con potenza fino a 60 HP completo di presa di potenza, impianto distribuzione idraulica e sollevatore ed attacchi per attrezzature (nolo a freddo) - 1 mese | ora | 0.04 | 10.0183 | 10% | 0.40073
| TOS22/1_AT.N02.022.121 | 022 - Accessori portati o trainati da trattori per l'esecuzione di opere agricole 121 - Rimorchio agricolo ad un asse, con cassone ribaltabile, portata fino a 15 q.li | ora | 0.04 | 1.485 | 10% | 0.0594
| TOS22/1_AT.N02.101.001 | 101 - Consumo carburante agevolato, oli e altri materiali per mezzi di trasporto ecc. per l'esecuzione di opere agricole 001 - oneri carburante per nolo a freddo mezzi trasporto, con motrice fino a 60 HP | ora | 0.04 | 5.7633 | 26.67% | 0.23053
| TOS22/1_AT | [5 empty] | 0.69066
| TOS22/1_PR.P45.001.012 | 001 - Terre, terricciati e ammendanti 012 - concime organico stallatico pellettato o in polvere, in sacchi. | kg | 2.1 | 0.20178 | 1.91% | 0.42374
| TOS22/1_PR.P46.006.020 | 006 - Fertilizzanti e terricci 020 - terriccio universale big bag da 1 mc | m³ | 0.028 | 52.98 | 32.45% | 1.4834
| TOS22/1_PR.P46.015.021 | 015 - Piante forestali 021 - Cupressus sempervirens, nome comune cipresso, resistente al cancro, in contenitore con altezza fra 80-100 cm | cad | 1 | 26 | 39.51% | 26
| TOS22/1_PR | [5 empty] | 27.9072
| TOS22/1_RU.M05.001.001 | 001 - Operaio forestale, sopra i mille metri 001 - 5° livello - specializzato super | ora | 0.04 | 16.58 | 0% | 0.6632
| TOS22/1_RU.M05.001.002 | 001 - Operaio forestale, sopra i mille metri 002 - 4° livello - specializzato | ora | 0.02 | 15.71 | 0% | 0.3142
| TOS22/1_RU.M05.001.004 | 001 - Operaio forestale, sopra i mille metri 004 - 2° livello - qualificato | ora | 0.1 | 14.79 | 0% | 1.479
| TOS22/1_RU | [5 empty] | 2.4564
|  | Sommano euro (A) |  |  |  | 33.69% | 31.0542
|  | Spese generali (B) |  | 16% | di (A) |  | 4.9687
|  | Di cui Oneri di sicurezza afferenti all'impresa |  | 2% | di (B) |  | 0.09937
|  | Utili di impresa (C) |  | 10% | di (A + B) |  | 3.6023
|  | TOTALE (A + B + C) euro / cad |  |  |  | 33.69% | 39.6252
|  | Incidenza manodopera |  | 6.2% |  |  | 2.4564
Analisi | Codice dettaglio | Voce/Articolo | Unità di misura | Quantità | Prezzo unitario | Scostamento % su anno 2022 | Importo
TOS22/1_22.L03.018.003 OPERE FORESTALI: I prezzi sono relativi alla realizzazione di interventi selvicolturali e/o di miglioramento e realizzazione di infrastrutture in ambito forestale. MIGLIORAMENTO DEI BOSCHI ESISTENTI CON FINALITÀ SPECIFICHE: interventi di miglioramento di tartufaie naturali, pinete di pino domestico, sugherete, filari di cipresso e altri popolamenti con finalità specifiche (compreso la selvicoltura d'albero). Comprendono in via esemplificativa le potature, le irrigazioni di soccorso, eventuali tagli e diradamenti di vegetazione arborea (invadente, morta o sovrannumeraria), le ripuliture e decespugliamenti, le operazioni di risanamento di piante arboree, i rinfoltimenti, la messa a dimora di piantine isolate, le cure colturali atte a garantirne l'attecchimento. Gli interventi non si applicano per pendenze superiori al 40% e dove non specificato il materiale di risulta è sistemato in loco nei modi previsti dal regolamento forestale e i relativi costi sono compresi nelle singole operazioni. Messa a dimora di piante in contenitore e/o zolla di Cupressus sempervirens, compresa l’eliminazione di tutte le barriere che avvolgono la zolla. Riempimento della buca dopo la messa a dimora della pianta di cipresso con terricci appositamente preparati, compresa la fornitura del materiale. piante con altezza tra 100 e 125 cm | TOS22/1_AT.N02.014.028 | 014 - Autocarri, motocarri e trattori (MTT=Massa totale a terra, Pu Portata utile) 028 - Trattore gommato con potenza fino a 60 HP completo di presa di potenza, impianto distribuzione idraulica e sollevatore ed attacchi per attrezzature (nolo a freddo) - 1 mese | ora | 0.04 | 10.0183 | 10% | 0.40073
| TOS22/1_AT.N02.022.121 | 022 - Accessori portati o trainati da trattori per l'esecuzione di opere agricole 121 - Rimorchio agricolo ad un asse, con cassone ribaltabile, portata fino a 15 q.li | ora | 0.04 | 1.485 | 10% | 0.0594
| TOS22/1_AT.N02.101.001 | 101 - Consumo carburante agevolato, oli e altri materiali per mezzi di trasporto ecc. per l'esecuzione di opere agricole 001 - oneri carburante per nolo a freddo mezzi trasporto, con motrice fino a 60 HP | ora | 0.04 | 5.7633 | 26.67% | 0.23053
| TOS22/1_AT | [5 empty] | 0.69066
| TOS22/1_PR.P45.001.012 | 001 - Terre, terricciati e ammendanti 012 - concime organico stallatico pellettato o in polvere, in sacchi. | kg | 2.1 | 0.20178 | 1.91% | 0.42374
| TOS22/1_PR.P46.006.020 | 006 - Fertilizzanti e terricci 020 - terriccio universale big bag da 1 mc | m³ | 0.028 | 52.98 | 32.45% | 1.4834
| TOS22/1_PR.P46.015.022 | 015 - Piante forestali 022 - Cupressus sempervirens, nome comune cipresso, resistente al cancro, in contenitore con altezza fra 100-125 cm | cad | 1 | 40 | 33.33% | 40
| TOS22/1_PR | [5 empty] | 41.9072
| TOS22/1_RU.M05.001.001 | 001 - Operaio forestale, sopra i mille metri 001 - 5° livello - specializzato super | ora | 0.04 | 16.58 | 0% | 0.6632
| TOS22/1_RU.M05.001.002 | 001 - Operaio forestale, sopra i mille metri 002 - 4° livello - specializzato | ora | 0.02 | 15.71 | 0% | 0.3142
| TOS22/1_RU.M05.001.004 | 001 - Operaio forestale, sopra i mille metri 004 - 2° livello - qualificato | ora | 0.1 | 14.79 | 0% | 1.479
| TOS22/1_RU | [5 empty] | 2.4564
|  | Sommano euro (A) |  |  |  | 30.24% | 45.0542
|  | Spese generali (B) |  | 16% | di (A) |  | 7.2087
|  | Di cui Oneri di sicurezza afferenti all'impresa |  | 2% | di (B) |  | 0.14417
|  | Utili di impresa (C) |  | 10% | di (A + B) |  | 5.2263
|  | TOTALE (A + B + C) euro / cad |  |  |  | 30.24% | 57.4892
|  | Incidenza manodopera |  | 4.27% |  |  | 2.4564
Analisi | Codice dettaglio | Voce/Articolo | Unità di misura | Quantità | Prezzo unitario | Scostamento % su anno 2022 | Importo
TOS22/1_22.L03.018.004 OPERE FORESTALI: I prezzi sono relativi alla realizzazione di interventi selvicolturali e/o di miglioramento e realizzazione di infrastrutture in ambito forestale. MIGLIORAMENTO DEI BOSCHI ESISTENTI CON FINALITÀ SPECIFICHE: interventi di miglioramento di tartufaie naturali, pinete di pino domestico, sugherete, filari di cipresso e altri popolamenti con finalità specifiche (compreso la selvicoltura d'albero). Comprendono in via esemplificativa le potature, le irrigazioni di soccorso, eventuali tagli e diradamenti di vegetazione arborea (invadente, morta o sovrannumeraria), le ripuliture e decespugliamenti, le operazioni di risanamento di piante arboree, i rinfoltimenti, la messa a dimora di piantine isolate, le cure colturali atte a garantirne l'attecchimento. Gli interventi non si applicano per pendenze superiori al 40% e dove non specificato il materiale di risulta è sistemato in loco nei modi previsti dal regolamento forestale e i relativi costi sono compresi nelle singole operazioni. Messa a dimora di piante in contenitore e/o zolla di Cupressus sempervirens, compresa l’eliminazione di tutte le barriere che avvolgono la zolla. Riempimento della buca dopo la messa a dimora della pianta di cipresso con terricci appositamente preparati, compresa la fornitura del materiale. piante con altezza tra 125 cm e 150 cm | TOS22/1_AT.N02.014.028 | 014 - Autocarri, motocarri e trattori (MTT=Massa totale a terra, Pu Portata utile) 028 - Trattore gommato con potenza fino a 60 HP completo di presa di potenza, impianto distribuzione idraulica e sollevatore ed attacchi per attrezzature (nolo a freddo) - 1 mese | ora | 0.04 | 10.0183 | 10% | 0.40073
| TOS22/1_AT.N02.022.121 | 022 - Accessori portati o trainati da trattori per l'esecuzione di opere agricole 121 - Rimorchio agricolo ad un asse, con cassone ribaltabile, portata fino a 15 q.li | ora | 0.04 | 1.485 | 10% | 0.0594
| TOS22/1_AT.N02.101.001 | 101 - Consumo carburante agevolato, oli e altri materiali per mezzi di trasporto ecc. per l'esecuzione di opere agricole 001 - oneri carburante per nolo a freddo mezzi trasporto, con motrice fino a 60 HP | ora | 0.04 | 5.7633 | 26.67% | 0.23053
| TOS22/1_AT | [5 empty] | 0.69066
| TOS22/1_PR.P45.001.012 | 001 - Terre, terricciati e ammendanti 012 - concime organico stallatico pellettato o in polvere, in sacchi. | kg | 2.1 | 0.20178 | 1.91% | 0.42374
| TOS22/1_PR.P46.006.020 | 006 - Fertilizzanti e terricci 020 - terriccio universale big bag da 1 mc | m³ | 0.028 | 52.98 | 32.45% | 1.4834
| TOS22/1_PR.P46.015.023 | 015 - Piante forestali 023 - Cupressus sempervirens, nome comune cipresso, resistente al cancro, in contenitore con altezza fra 125-150 cm | cad | 1 | 50 | 25% | 50
| TOS22/1_PR | [5 empty] | 51.9072
| TOS22/1_RU.M05.001.001 | 001 - Operaio forestale, sopra i mille metri 001 - 5° livello - specializzato super | ora | 0.04 | 16.58 | 0% | 0.6632
| TOS22/1_RU.M05.001.002 | 001 - Operaio forestale, sopra i mille metri 002 - 4° livello - specializzato | ora | 0.02 | 15.71 | 0% | 0.3142
| TOS22/1_RU.M05.001.004 | 001 - Operaio forestale, sopra i mille metri 004 - 2° livello - qualificato | ora | 0.11 | 14.79 | 0% | 1.6269
| TOS22/1_RU | [5 empty] | 2.6043
|  | Sommano euro (A) |  |  |  | 23.38% | 55.2021
|  | Spese generali (B) |  | 16% | di (A) |  | 8.8323
|  | Di cui Oneri di sicurezza afferenti all'impresa |  | 2% | di (B) |  | 0.17665
|  | Utili di impresa (C) |  | 10% | di (A + B) |  | 6.4035
|  | TOTALE (A + B + C) euro / cad |  |  |  | 23.38% | 70.4379
|  | Incidenza manodopera |  | 3.7% |  |  | 2.6043
Analisi | Codice dettaglio | Voce/Articolo | Unità di misura | Quantità | Prezzo unitario | Scostamento % su anno 2022 | Importo
TOS22/1_22.L03.018.005 OPERE FORESTALI: I prezzi sono relativi alla realizzazione di interventi selvicolturali e/o di miglioramento e realizzazione di infrastrutture in ambito forestale. MIGLIORAMENTO DEI BOSCHI ESISTENTI CON FINALITÀ SPECIFICHE: interventi di miglioramento di tartufaie naturali, pinete di pino domestico, sugherete, filari di cipresso e altri popolamenti con finalità specifiche (compreso la selvicoltura d'albero). Comprendono in via esemplificativa le potature, le irrigazioni di soccorso, eventuali tagli e diradamenti di vegetazione arborea (invadente, morta o sovrannumeraria), le ripuliture e decespugliamenti, le operazioni di risanamento di piante arboree, i rinfoltimenti, la messa a dimora di piantine isolate, le cure colturali atte a garantirne l'attecchimento. Gli interventi non si applicano per pendenze superiori al 40% e dove non specificato il materiale di risulta è sistemato in loco nei modi previsti dal regolamento forestale e i relativi costi sono compresi nelle singole operazioni. Messa a dimora di piante in contenitore e/o zolla di Cupressus sempervirens, compresa l’eliminazione di tutte le barriere che avvolgono la zolla. Riempimento della buca dopo la messa a dimora della pianta di cipresso con terricci appositamente preparati, compresa la fornitura del materiale. piante con altezza tra 150 cm e 175 cm | TOS22/1_AT.N02.014.028 | 014 - Autocarri, motocarri e trattori (MTT=Massa totale a terra, Pu Portata utile) 028 - Trattore gommato con potenza fino a 60 HP completo di presa di potenza, impianto distribuzione idraulica e sollevatore ed attacchi per attrezzature (nolo a freddo) - 1 mese | ora | 0.04 | 10.0183 | 10% | 0.40073
| TOS22/1_AT.N02.022.121 | 022 - Accessori portati o trainati da trattori per l'esecuzione di opere agricole 121 - Rimorchio agricolo ad un asse, con cassone ribaltabile, portata fino a 15 q.li | ora | 0.04 | 1.485 | 10% | 0.0594
| TOS22/1_AT.N02.101.001 | 101 - Consumo carburante agevolato, oli e altri materiali per mezzi di trasporto ecc. per l'esecuzione di opere agricole 001 - oneri carburante per nolo a freddo mezzi trasporto, con motrice fino a 60 HP | ora | 0.04 | 5.7633 | 26.67% | 0.23053
| TOS22/1_AT | [5 empty] | 0.69066
| TOS22/1_PR.P45.001.012 | 001 - Terre, terricciati e ammendanti 012 - concime organico stallatico pellettato o in polvere, in sacchi. | kg | 2.1 | 0.20178 | 1.91% | 0.42374
| TOS22/1_PR.P46.006.020 | 006 - Fertilizzanti e terricci 020 - terriccio universale big bag da 1 mc | m³ | 0.028 | 52.98 | 32.45% | 1.4834
| TOS22/1_PR.P46.015.024 | 015 - Piante forestali 024 - Cupressus sempervirens, nome comune cipresso, resistente al cancro, in contenitore con altezza fra 150-175 cm | cad | 1 | 80 | 33.33% | 80
| TOS22/1_PR | [5 empty] | 81.9072
| TOS22/1_RU.M05.001.001 | 001 - Operaio forestale, sopra i mille metri 001 - 5° livello - specializzato super | ora | 0.04 | 16.58 | 0% | 0.6632
| TOS22/1_RU.M05.001.002 | 001 - Operaio forestale, sopra i mille metri 002 - 4° livello - specializzato | ora | 0.02 | 15.71 | 0% | 0.3142
| TOS22/1_RU.M05.001.004 | 001 - Operaio forestale, sopra i mille metri 004 - 2° livello - qualificato | ora | 0.11 | 14.79 | 0% | 1.6269
| TOS22/1_RU | [5 empty] | 2.6043
|  | Sommano euro (A) |  |  |  | 31.61% | 85.2021
|  | Spese generali (B) |  | 16% | di (A) |  | 13.6323
|  | Di cui Oneri di sicurezza afferenti all'impresa |  | 2% | di (B) |  | 0.27265
|  | Utili di impresa (C) |  | 10% | di (A + B) |  | 9.8834
|  | TOTALE (A + B + C) euro / cad |  |  |  | 31.61% | 108.7179
|  | Incidenza manodopera |  | 2.4% |  |  | 2.6043
Analisi | Codice dettaglio | Voce/Articolo | Unità di misura | Quantità | Prezzo unitario | Scostamento % su anno 2022 | Importo
TOS22/1_22.L03.018.006 OPERE FORESTALI: I prezzi sono relativi alla realizzazione di interventi selvicolturali e/o di miglioramento e realizzazione di infrastrutture in ambito forestale. MIGLIORAMENTO DEI BOSCHI ESISTENTI CON FINALITÀ SPECIFICHE: interventi di miglioramento di tartufaie naturali, pinete di pino domestico, sugherete, filari di cipresso e altri popolamenti con finalità specifiche (compreso la selvicoltura d'albero). Comprendono in via esemplificativa le potature, le irrigazioni di soccorso, eventuali tagli e diradamenti di vegetazione arborea (invadente, morta o sovrannumeraria), le ripuliture e decespugliamenti, le operazioni di risanamento di piante arboree, i rinfoltimenti, la messa a dimora di piantine isolate, le cure colturali atte a garantirne l'attecchimento. Gli interventi non si applicano per pendenze superiori al 40% e dove non specificato il materiale di risulta è sistemato in loco nei modi previsti dal regolamento forestale e i relativi costi sono compresi nelle singole operazioni. Messa a dimora di piante in contenitore e/o zolla di Cupressus sempervirens, compresa l’eliminazione di tutte le barriere che avvolgono la zolla. Riempimento della buca dopo la messa a dimora della pianta di cipresso con terricci appositamente preparati, compresa la fornitura del materiale. piante con altezza tra 175 cm e 200 cm | TOS22/1_AT.N02.014.028 | 014 - Autocarri, motocarri e trattori (MTT=Massa totale a terra, Pu Portata utile) 028 - Trattore gommato con potenza fino a 60 HP completo di presa di potenza, impianto distribuzione idraulica e sollevatore ed attacchi per attrezzature (nolo a freddo) - 1 mese | ora | 0.05 | 10.0183 | 10% | 0.50091
| TOS22/1_AT.N02.022.121 | 022 - Accessori portati o trainati da trattori per l'esecuzione di opere agricole 121 - Rimorchio agricolo ad un asse, con cassone ribaltabile, portata fino a 15 q.li | ora | 0.05 | 1.485 | 10% | 0.07425
| TOS22/1_AT.N02.101.001 | 101 - Consumo carburante agevolato, oli e altri materiali per mezzi di trasporto ecc. per l'esecuzione di opere agricole 001 - oneri carburante per nolo a freddo mezzi trasporto, con motrice fino a 60 HP | ora | 0.05 | 5.7633 | 26.67% | 0.28817
| TOS22/1_AT | [5 empty] | 0.86333
| TOS22/1_PR.P45.001.012 | 001 - Terre, terricciati e ammendanti 012 - concime organico stallatico pellettato o in polvere, in sacchi. | kg | 2.1 | 0.20178 | 1.91% | 0.42374
| TOS22/1_PR.P46.006.020 | 006 - Fertilizzanti e terricci 020 - terriccio universale big bag da 1 mc | m³ | 0.028 | 52.98 | 32.45% | 1.4834
| TOS22/1_PR.P46.015.025 | 015 - Piante forestali 025 - Cupressus sempervirens, nome comune cipresso, resistente al cancro, in contenitore con altezza fra 175-200 cm | cad | 1 | 110 | 37.5% | 110
| TOS22/1_PR | [5 empty] | 111.9072
| TOS22/1_RU.M05.001.001 | 001 - Operaio forestale, sopra i mille metri 001 - 5° livello - specializzato super | ora | 0.05 | 16.58 | 0% | 0.829
| TOS22/1_RU.M05.001.002 | 001 - Operaio forestale, sopra i mille metri 002 - 4° livello - specializzato | ora | 0.03 | 15.71 | 0% | 0.4713
| TOS22/1_RU.M05.001.004 | 001 - Operaio forestale, sopra i mille metri 004 - 2° livello - qualificato | ora | 0.14 | 14.79 | 0% | 2.0706
| TOS22/1_RU | [5 empty] | 3.3709
|  | Sommano euro (A) |  |  |  | 35.59% | 116.1414
|  | Spese generali (B) |  | 16% | di (A) |  | 18.5826
|  | Di cui Oneri di sicurezza afferenti all'impresa |  | 2% | di (B) |  | 0.37165
|  | Utili di impresa (C) |  | 10% | di (A + B) |  | 13.4724
|  | TOTALE (A + B + C) euro / cad |  |  |  | 35.59% | 148.1964
|  | Incidenza manodopera |  | 2.27% |  |  | 3.3709
Analisi | Codice dettaglio | Voce/Articolo | Unità di misura | Quantità | Prezzo unitario | Scostamento % su anno 2022 | Importo
TOS22/1_22.L03.018.007 OPERE FORESTALI: I prezzi sono relativi alla realizzazione di interventi selvicolturali e/o di miglioramento e realizzazione di infrastrutture in ambito forestale. MIGLIORAMENTO DEI BOSCHI ESISTENTI CON FINALITÀ SPECIFICHE: interventi di miglioramento di tartufaie naturali, pinete di pino domestico, sugherete, filari di cipresso e altri popolamenti con finalità specifiche (compreso la selvicoltura d'albero). Comprendono in via esemplificativa le potature, le irrigazioni di soccorso, eventuali tagli e diradamenti di vegetazione arborea (invadente, morta o sovrannumeraria), le ripuliture e decespugliamenti, le operazioni di risanamento di piante arboree, i rinfoltimenti, la messa a dimora di piantine isolate, le cure colturali atte a garantirne l'attecchimento. Gli interventi non si applicano per pendenze superiori al 40% e dove non specificato il materiale di risulta è sistemato in loco nei modi previsti dal regolamento forestale e i relativi costi sono compresi nelle singole operazioni. Messa a dimora di piante in contenitore e/o zolla di Cupressus sempervirens, compresa l’eliminazione di tutte le barriere che avvolgono la zolla. Riempimento della buca dopo la messa a dimora della pianta di cipresso con terricci appositamente preparati, compresa la fornitura del materiale. piante con altezza tra 200-250 cm | TOS22/1_AT.N02.014.028 | 014 - Autocarri, motocarri e trattori (MTT=Massa totale a terra, Pu Portata utile) 028 - Trattore gommato con potenza fino a 60 HP completo di presa di potenza, impianto distribuzione idraulica e sollevatore ed attacchi per attrezzature (nolo a freddo) - 1 mese | ora | 0.09 | 10.0183 | 10% | 0.90164
| TOS22/1_AT.N02.022.121 | 022 - Accessori portati o trainati da trattori per l'esecuzione di opere agricole 121 - Rimorchio agricolo ad un asse, con cassone ribaltabile, portata fino a 15 q.li | ora | 0.09 | 1.485 | 10% | 0.13365
| TOS22/1_AT.N02.101.001 | 101 - Consumo carburante agevolato, oli e altri materiali per mezzi di trasporto ecc. per l'esecuzione di opere agricole 001 - oneri carburante per nolo a freddo mezzi trasporto, con motrice fino a 60 HP | ora | 0.09 | 5.7633 | 26.67% | 0.5187
| TOS22/1_AT | [5 empty] | 1.554
| TOS22/1_PR.P45.001.012 | 001 - Terre, terricciati e ammendanti 012 - concime organico stallatico pellettato o in polvere, in sacchi. | kg | 2.1 | 0.20178 | 1.91% | 0.42374
| TOS22/1_PR.P46.006.020 | 006 - Fertilizzanti e terricci 020 - terriccio universale big bag da 1 mc | m³ | 0.028 | 52.98 | 32.45% | 1.4834
| TOS22/1_PR.P46.015.026 | 015 - Piante forestali 026 - Cupressus sempervirens, nome comune cipresso, resistente al cancro, in contenitore con altezza fra 200-250 cm | cad | 1 | 150 | 36.36% | 150
| TOS22/1_PR | [5 empty] | 151.9072
| TOS22/1_RU.M05.001.001 | 001 - Operaio forestale, sopra i mille metri 001 - 5° livello - specializzato super | ora | 0.09 | 16.58 | 0% | 1.4922
| TOS22/1_RU.M05.001.002 | 001 - Operaio forestale, sopra i mille metri 002 - 4° livello - specializzato | ora | 0.04 | 15.71 | 0% | 0.6284
| TOS22/1_RU.M05.001.004 | 001 - Operaio forestale, sopra i mille metri 004 - 2° livello - qualificato | ora | 0.15 | 14.79 | 0% | 2.2185
| TOS22/1_RU | [5 empty] | 4.3391
|  | Sommano euro (A) |  |  |  | 34.61% | 157.8003
|  | Spese generali (B) |  | 16% | di (A) |  | 25.248
|  | Di cui Oneri di sicurezza afferenti all'impresa |  | 2% | di (B) |  | 0.50496
|  | Utili di impresa (C) |  | 10% | di (A + B) |  | 18.3048
|  | TOTALE (A + B + C) euro / cad |  |  |  | 34.61% | 201.3531
|  | Incidenza manodopera |  | 2.15% |  |  | 4.3391
Analisi | Codice dettaglio | Voce/Articolo | Unità di misura | Quantità | Prezzo unitario | Scostamento % su anno 2022 | Importo
TOS22/1_22.L03.019.001 OPERE FORESTALI: I prezzi sono relativi alla realizzazione di interventi selvicolturali e/o di miglioramento e realizzazione di infrastrutture in ambito forestale. MIGLIORAMENTO DEI BOSCHI ESISTENTI CON FINALITÀ SPECIFICHE: interventi di miglioramento di tartufaie naturali, pinete di pino domestico, sugherete, filari di cipresso e altri popolamenti con finalità specifiche (compreso la selvicoltura d'albero). Comprendono in via esemplificativa le potature, le irrigazioni di soccorso, eventuali tagli e diradamenti di vegetazione arborea (invadente, morta o sovrannumeraria), le ripuliture e decespugliamenti, le operazioni di risanamento di piante arboree, i rinfoltimenti, la messa a dimora di piantine isolate, le cure colturali atte a garantirne l'attecchimento. Gli interventi non si applicano per pendenze superiori al 40% e dove non specificato il materiale di risulta è sistemato in loco nei modi previsti dal regolamento forestale e i relativi costi sono compresi nelle singole operazioni. Messa in opera di pali e tutori con palo di castagno altezza di m. 2,5-3 e con diametro in testa di cm 5, compresa la fornitura | TOS22/1_AT.N02.014.028 | 014 - Autocarri, motocarri e trattori (MTT=Massa totale a terra, Pu Portata utile) 028 - Trattore gommato con potenza fino a 60 HP completo di presa di potenza, impianto distribuzione idraulica e sollevatore ed attacchi per attrezzature (nolo a freddo) - 1 mese | ora | 0.02 | 10.0183 | 10% | 0.20037
| TOS22/1_AT.N02.022.121 | 022 - Accessori portati o trainati da trattori per l'esecuzione di opere agricole 121 - Rimorchio agricolo ad un asse, con cassone ribaltabile, portata fino a 15 q.li | ora | 0.02 | 1.485 | 10% | 0.0297
| TOS22/1_AT.N02.101.001 | 101 - Consumo carburante agevolato, oli e altri materiali per mezzi di trasporto ecc. per l'esecuzione di opere agricole 001 - oneri carburante per nolo a freddo mezzi trasporto, con motrice fino a 60 HP | ora | 0.02 | 5.7633 | 26.67% | 0.11527
| TOS22/1_AT | [5 empty] | 0.34534
| TOS22/1_PR.P08.025.007 | 025 - Legname vario 007 - Palo di castagno appuntito, diametro di cm 5-6 | ml | 3 | 1.7473 | -28.19% | 5.2419
| TOS22/1_PR | [5 empty] | 5.2419
| TOS22/1_RU.M05.001.001 | 001 - Operaio forestale, sopra i mille metri 001 - 5° livello - specializzato super | ora | 0.02 | 16.58 | 0% | 0.3316
| TOS22/1_RU.M05.001.002 | 001 - Operaio forestale, sopra i mille metri 002 - 4° livello - specializzato | ora | 0.02 | 15.71 | 0% | 0.3142
| TOS22/1_RU.M05.001.004 | 001 - Operaio forestale, sopra i mille metri 004 - 2° livello - qualificato | ora | 0.05 | 14.79 | 0% | 0.7395
| TOS22/1_RU | [5 empty] | 1.3853
|  | Sommano euro (A) |  |  |  | -22.4% | 6.9725
|  | Spese generali (B) |  | 16% | di (A) |  | 1.1156
|  | Di cui Oneri di sicurezza afferenti all'impresa |  | 2% | di (B) |  | 0.02231
|  | Utili di impresa (C) |  | 10% | di (A + B) |  | 0.80881
|  | TOTALE (A + B + C) euro / cad |  |  |  | -22.4% | 8.8969
|  | Incidenza manodopera |  | 15.57% |  |  | 1.3853
Analisi | Codice dettaglio | Voce/Articolo | Unità di misura | Quantità | Prezzo unitario | Scostamento % su anno 2022 | Importo
TOS22/1_22.L03.019.002 OPERE FORESTALI: I prezzi sono relativi alla realizzazione di interventi selvicolturali e/o di miglioramento e realizzazione di infrastrutture in ambito forestale. MIGLIORAMENTO DEI BOSCHI ESISTENTI CON FINALITÀ SPECIFICHE: interventi di miglioramento di tartufaie naturali, pinete di pino domestico, sugherete, filari di cipresso e altri popolamenti con finalità specifiche (compreso la selvicoltura d'albero). Comprendono in via esemplificativa le potature, le irrigazioni di soccorso, eventuali tagli e diradamenti di vegetazione arborea (invadente, morta o sovrannumeraria), le ripuliture e decespugliamenti, le operazioni di risanamento di piante arboree, i rinfoltimenti, la messa a dimora di piantine isolate, le cure colturali atte a garantirne l'attecchimento. Gli interventi non si applicano per pendenze superiori al 40% e dove non specificato il materiale di risulta è sistemato in loco nei modi previsti dal regolamento forestale e i relativi costi sono compresi nelle singole operazioni. Messa in opera di pali e tutori con 2 pali di castagno altezza di m. 2,5-3 e con diametro in testa di cm 5, posti in verticale e sormontati da una traversa in testa. I pali tutori devono essere legati in maniera solidale con il fusto del cipresso utilizzando legacci in plastica, compresa la fornitura. | TOS22/1_AT.N02.014.028 | 014 - Autocarri, motocarri e trattori (MTT=Massa totale a terra, Pu Portata utile) 028 - Trattore gommato con potenza fino a 60 HP completo di presa di potenza, impianto distribuzione idraulica e sollevatore ed attacchi per attrezzature (nolo a freddo) - 1 mese | ora | 0.04 | 10.0183 | 10% | 0.40073
| TOS22/1_AT.N02.022.121 | 022 - Accessori portati o trainati da trattori per l'esecuzione di opere agricole 121 - Rimorchio agricolo ad un asse, con cassone ribaltabile, portata fino a 15 q.li | ora | 0.04 | 1.485 | 10% | 0.0594
| TOS22/1_AT.N02.101.001 | 101 - Consumo carburante agevolato, oli e altri materiali per mezzi di trasporto ecc. per l'esecuzione di opere agricole 001 - oneri carburante per nolo a freddo mezzi trasporto, con motrice fino a 60 HP | ora | 0.04 | 5.7633 | 26.67% | 0.23053
| TOS22/1_AT | [5 empty] | 0.69066
| TOS22/1_PR.P08.025.007 | 025 - Legname vario 007 - Palo di castagno appuntito, diametro di cm 5-6 | ml | 6 | 1.7473 | -28.19% | 10.4837
| TOS22/1_PR.P46.101.013 | 101 - Materiali accessori 013 - Tubicino in materiale plastico per legature | kg | 0.005 | 3.8 | 101.1% | 0.019
| TOS22/1_PR | [5 empty] | 10.5027
| TOS22/1_RU.M05.001.001 | 001 - Operaio forestale, sopra i mille metri 001 - 5° livello - specializzato super | ora | 0.04 | 16.58 | 0% | 0.6632
| TOS22/1_RU.M05.001.002 | 001 - Operaio forestale, sopra i mille metri 002 - 4° livello - specializzato | ora | 0.07 | 15.71 | 0% | 1.0997
| TOS22/1_RU.M05.001.004 | 001 - Operaio forestale, sopra i mille metri 004 - 2° livello - qualificato | ora | 0.09 | 14.79 | 0% | 1.3311
| TOS22/1_RU | [5 empty] | 3.094
|  | Sommano euro (A) |  |  |  | -21.94% | 14.2874
|  | Spese generali (B) |  | 16% | di (A) |  | 2.286
|  | Di cui Oneri di sicurezza afferenti all'impresa |  | 2% | di (B) |  | 0.04572
|  | Utili di impresa (C) |  | 10% | di (A + B) |  | 1.6573
|  | TOTALE (A + B + C) euro / cad |  |  |  | -21.94% | 18.2307
|  | Incidenza manodopera |  | 16.97% |  |  | 3.094
Analisi | Codice dettaglio | Voce/Articolo | Unità di misura | Quantità | Prezzo unitario | Scostamento % su anno 2022 | Importo
TOS22/1_22.L03.020.001 OPERE FORESTALI: I prezzi sono relativi alla realizzazione di interventi selvicolturali e/o di miglioramento e realizzazione di infrastrutture in ambito forestale. MIGLIORAMENTO DEI BOSCHI ESISTENTI CON FINALITÀ SPECIFICHE: interventi di miglioramento di tartufaie naturali, pinete di pino domestico, sugherete, filari di cipresso e altri popolamenti con finalità specifiche (compreso la selvicoltura d'albero). Comprendono in via esemplificativa le potature, le irrigazioni di soccorso, eventuali tagli e diradamenti di vegetazione arborea (invadente, morta o sovrannumeraria), le ripuliture e decespugliamenti, le operazioni di risanamento di piante arboree, i rinfoltimenti, la messa a dimora di piantine isolate, le cure colturali atte a garantirne l'attecchimento. Gli interventi non si applicano per pendenze superiori al 40% e dove non specificato il materiale di risulta è sistemato in loco nei modi previsti dal regolamento forestale e i relativi costi sono compresi nelle singole operazioni. Messa in opera di tubi forati all’interno dello scavo per facilitare l’irrigazione della pianta, compresa la fornitura dei materiali. | TOS22/1_PR.P15.162.001 | 162 - Tubo fessurato flessibile in PVC, corrugato, per drenaggio, con rivestimento in fibra di cocco. 001 - Diametro esterno 75-80 mm | ml | 1 | 2.64 | 20% | 2.64
| TOS22/1_PR | [5 empty] | 2.64
| TOS22/1_RU.M05.001.004 | 001 - Operaio forestale, sopra i mille metri 004 - 2° livello - qualificato | ora | 0.05 | 14.79 | 0% | 0.7395
| TOS22/1_RU | [5 empty] | 0.7395
|  | Sommano euro (A) |  |  |  | 14.97% | 3.3795
|  | Spese generali (B) |  | 16% | di (A) |  | 0.54072
|  | Di cui Oneri di sicurezza afferenti all'impresa |  | 2% | di (B) |  | 0.01081
|  | Utili di impresa (C) |  | 10% | di (A + B) |  | 0.39202
|  | TOTALE (A + B + C) euro / cad |  |  |  | 14.97% | 4.3122
|  | Incidenza manodopera |  | 17.15% |  |  | 0.7395
Analisi | Codice dettaglio | Voce/Articolo | Unità di misura | Quantità | Prezzo unitario | Scostamento % su anno 2022 | Importo
TOS22/1_22.L03.021.001 OPERE FORESTALI: I prezzi sono relativi alla realizzazione di interventi selvicolturali e/o di miglioramento e realizzazione di infrastrutture in ambito forestale. MIGLIORAMENTO DEI BOSCHI ESISTENTI CON FINALITÀ SPECIFICHE: interventi di miglioramento di tartufaie naturali, pinete di pino domestico, sugherete, filari di cipresso e altri popolamenti con finalità specifiche (compreso la selvicoltura d'albero). Comprendono in via esemplificativa le potature, le irrigazioni di soccorso, eventuali tagli e diradamenti di vegetazione arborea (invadente, morta o sovrannumeraria), le ripuliture e decespugliamenti, le operazioni di risanamento di piante arboree, i rinfoltimenti, la messa a dimora di piantine isolate, le cure colturali atte a garantirne l'attecchimento. Gli interventi non si applicano per pendenze superiori al 40% e dove non specificato il materiale di risulta è sistemato in loco nei modi previsti dal regolamento forestale e i relativi costi sono compresi nelle singole operazioni. Irrigazione di soccorso di piante di cipresso nei primi tre anni di impianto, esclusa fornitura | TOS22/1_AT.N02.014.028 | 014 - Autocarri, motocarri e trattori (MTT=Massa totale a terra, Pu Portata utile) 028 - Trattore gommato con potenza fino a 60 HP completo di presa di potenza, impianto distribuzione idraulica e sollevatore ed attacchi per attrezzature (nolo a freddo) - 1 mese | ora | 0.02 | 10.0183 | 10% | 0.20037
| TOS22/1_AT.N02.022.125 | 022 - Accessori portati o trainati da trattori per l'esecuzione di opere agricole 125 - Botte trainata da 5-10 hl | ora | 0.02 | 2.552 | 10% | 0.05104
| TOS22/1_AT.N02.101.001 | 101 - Consumo carburante agevolato, oli e altri materiali per mezzi di trasporto ecc. per l'esecuzione di opere agricole 001 - oneri carburante per nolo a freddo mezzi trasporto, con motrice fino a 60 HP | ora | 0.02 | 5.7633 | 26.67% | 0.11527
| TOS22/1_AT | [5 empty] | 0.36668
| TOS22/1_RU.M05.001.001 | 001 - Operaio forestale, sopra i mille metri 001 - 5° livello - specializzato super | ora | 0.02 | 16.58 | 0% | 0.3316
| TOS22/1_RU.M05.001.004 | 001 - Operaio forestale, sopra i mille metri 004 - 2° livello - qualificato | ora | 0.02 | 14.79 | 0% | 0.2958
| TOS22/1_RU | [5 empty] | 0.6274
|  | Sommano euro (A) |  |  |  | 4.98% | 0.99408
|  | Spese generali (B) |  | 16% | di (A) |  | 0.15905
|  | Di cui Oneri di sicurezza afferenti all'impresa |  | 2% | di (B) |  | 0.00318
|  | Utili di impresa (C) |  | 10% | di (A + B) |  | 0.11531
|  | TOTALE (A + B + C) euro / cad |  |  |  | 4.98% | 1.2684
|  | Incidenza manodopera |  | 49.46% |  |  | 0.6274
Analisi | Codice dettaglio | Voce/Articolo | Unità di misura | Quantità | Prezzo unitario | Scostamento % su anno 2022 | Importo
TOS22/1_22.L03.022.001 OPERE FORESTALI: I prezzi sono relativi alla realizzazione di interventi selvicolturali e/o di miglioramento e realizzazione di infrastrutture in ambito forestale. MIGLIORAMENTO DEI BOSCHI ESISTENTI CON FINALITÀ SPECIFICHE: interventi di miglioramento di tartufaie naturali, pinete di pino domestico, sugherete, filari di cipresso e altri popolamenti con finalità specifiche (compreso la selvicoltura d'albero). Comprendono in via esemplificativa le potature, le irrigazioni di soccorso, eventuali tagli e diradamenti di vegetazione arborea (invadente, morta o sovrannumeraria), le ripuliture e decespugliamenti, le operazioni di risanamento di piante arboree, i rinfoltimenti, la messa a dimora di piantine isolate, le cure colturali atte a garantirne l'attecchimento. Gli interventi non si applicano per pendenze superiori al 40% e dove non specificato il materiale di risulta è sistemato in loco nei modi previsti dal regolamento forestale e i relativi costi sono compresi nelle singole operazioni. Lavorazione localizzata per piante di cipresso consistenti in falciature e zappettature per i primi tre anni di impianto. | TOS22/1_RU.M05.001.002 | 001 - Operaio forestale, sopra i mille metri 002 - 4° livello - specializzato | ora | 0.02 | 15.71 | 0% | 0.3142
| TOS22/1_RU.M05.001.004 | 001 - Operaio forestale, sopra i mille metri 004 - 2° livello - qualificato | ora | 0.09 | 14.79 | 0% | 1.3311
| TOS22/1_RU | [5 empty] | 1.6453
|  | Sommano euro (A) |  |  |  | 0% | 1.6453
|  | Spese generali (B) |  | 16% | di (A) |  | 0.26325
|  | Di cui Oneri di sicurezza afferenti all'impresa |  | 2% | di (B) |  | 0.00527
|  | Utili di impresa (C) |  | 10% | di (A + B) |  | 0.19086
|  | TOTALE (A + B + C) euro / cad |  |  |  | 0% | 2.0994
|  | Incidenza manodopera |  | 78.37% |  |  | 1.6453
Analisi | Codice dettaglio | Voce/Articolo | Unità di misura | Quantità | Prezzo unitario | Scostamento % su anno 2022 | Importo
TOS22/1_22.L03.023.001 OPERE FORESTALI: I prezzi sono relativi alla realizzazione di interventi selvicolturali e/o di miglioramento e realizzazione di infrastrutture in ambito forestale. MIGLIORAMENTO DEI BOSCHI ESISTENTI CON FINALITÀ SPECIFICHE: interventi di miglioramento di tartufaie naturali, pinete di pino domestico, sugherete, filari di cipresso e altri popolamenti con finalità specifiche (compreso la selvicoltura d'albero). Comprendono in via esemplificativa le potature, le irrigazioni di soccorso, eventuali tagli e diradamenti di vegetazione arborea (invadente, morta o sovrannumeraria), le ripuliture e decespugliamenti, le operazioni di risanamento di piante arboree, i rinfoltimenti, la messa a dimora di piantine isolate, le cure colturali atte a garantirne l'attecchimento. Gli interventi non si applicano per pendenze superiori al 40% e dove non specificato il materiale di risulta è sistemato in loco nei modi previsti dal regolamento forestale e i relativi costi sono compresi nelle singole operazioni. Concimazioni localizzate piante di cipresso da effettuarsi nei primi tre anni di impianto, esclusa fornitura | TOS22/1_AT.N02.014.028 | 014 - Autocarri, motocarri e trattori (MTT=Massa totale a terra, Pu Portata utile) 028 - Trattore gommato con potenza fino a 60 HP completo di presa di potenza, impianto distribuzione idraulica e sollevatore ed attacchi per attrezzature (nolo a freddo) - 1 mese | ora | 0.03 | 10.0183 | 10% | 0.30055
| TOS22/1_AT.N02.022.121 | 022 - Accessori portati o trainati da trattori per l'esecuzione di opere agricole 121 - Rimorchio agricolo ad un asse, con cassone ribaltabile, portata fino a 15 q.li | ora | 0.03 | 1.485 | 10% | 0.04455
| TOS22/1_AT.N02.101.001 | 101 - Consumo carburante agevolato, oli e altri materiali per mezzi di trasporto ecc. per l'esecuzione di opere agricole 001 - oneri carburante per nolo a freddo mezzi trasporto, con motrice fino a 60 HP | ora | 0.03 | 5.7633 | 26.67% | 0.1729
| TOS22/1_AT | [5 empty] | 0.518
| TOS22/1_RU.M05.001.001 | 001 - Operaio forestale, sopra i mille metri 001 - 5° livello - specializzato super | ora | 0.03 | 16.58 | 0% | 0.4974
| TOS22/1_RU.M05.001.002 | 001 - Operaio forestale, sopra i mille metri 002 - 4° livello - specializzato | ora | 0.01 | 15.71 | 0% | 0.1571
| TOS22/1_RU.M05.001.004 | 001 - Operaio forestale, sopra i mille metri 004 - 2° livello - qualificato | ora | 0.04 | 14.79 | 0% | 0.5916
| TOS22/1_RU | [5 empty] | 1.2461
|  | Sommano euro (A) |  |  |  | 4% | 1.7641
|  | Spese generali (B) |  | 16% | di (A) |  | 0.28226
|  | Di cui Oneri di sicurezza afferenti all'impresa |  | 2% | di (B) |  | 0.00565
|  | Utili di impresa (C) |  | 10% | di (A + B) |  | 0.20464
|  | TOTALE (A + B + C) euro / cad |  |  |  | 4% | 2.251
|  | Incidenza manodopera |  | 55.36% |  |  | 1.2461
Analisi | Codice dettaglio | Voce/Articolo | Unità di misura | Quantità | Prezzo unitario | Scostamento % su anno 2022 | Importo
TOS22/1_22.L03.024.001 OPERE FORESTALI: I prezzi sono relativi alla realizzazione di interventi selvicolturali e/o di miglioramento e realizzazione di infrastrutture in ambito forestale. MIGLIORAMENTO DEI BOSCHI ESISTENTI CON FINALITÀ SPECIFICHE: interventi di miglioramento di tartufaie naturali, pinete di pino domestico, sugherete, filari di cipresso e altri popolamenti con finalità specifiche (compreso la selvicoltura d'albero). Comprendono in via esemplificativa le potature, le irrigazioni di soccorso, eventuali tagli e diradamenti di vegetazione arborea (invadente, morta o sovrannumeraria), le ripuliture e decespugliamenti, le operazioni di risanamento di piante arboree, i rinfoltimenti, la messa a dimora di piantine isolate, le cure colturali atte a garantirne l'attecchimento. Gli interventi non si applicano per pendenze superiori al 40% e dove non specificato il materiale di risulta è sistemato in loco nei modi previsti dal regolamento forestale e i relativi costi sono compresi nelle singole operazioni. Risarcimento fallanze di piantina di cipresso eliminazione pianta morta, dello shelter e del palo, in terreno compatto non lavorato, esclusa la piantina, la messa a dimora della nuova pianta, l'apertura della buca e del materiale per la messa a dimora. | TOS22/1_RU.M05.001.002 | 001 - Operaio forestale, sopra i mille metri 002 - 4° livello - specializzato | ora | 0.18 | 15.71 | 0% | 2.8278
| TOS22/1_RU | [5 empty] | 2.8278
|  | Sommano euro (A) |  |  |  | 0% | 2.8278
|  | Spese generali (B) |  | 16% | di (A) |  | 0.45245
|  | Di cui Oneri di sicurezza afferenti all'impresa |  | 2% | di (B) |  | 0.00905
|  | Utili di impresa (C) |  | 10% | di (A + B) |  | 0.32803
|  | TOTALE (A + B + C) euro / cad |  |  |  | 0% | 3.6083
|  | Incidenza manodopera |  | 78.37% |  |  | 2.8278
Analisi | Codice dettaglio | Voce/Articolo | Unità di misura | Quantità | Prezzo unitario | Scostamento % su anno 2022 | Importo
TOS22/1_22.L03.030.001 OPERE FORESTALI: I prezzi sono relativi alla realizzazione di interventi selvicolturali e/o di miglioramento e realizzazione di infrastrutture in ambito forestale. MIGLIORAMENTO DEI BOSCHI ESISTENTI CON FINALITÀ SPECIFICHE: interventi di miglioramento di tartufaie naturali, pinete di pino domestico, sugherete, filari di cipresso e altri popolamenti con finalità specifiche (compreso la selvicoltura d'albero). Comprendono in via esemplificativa le potature, le irrigazioni di soccorso, eventuali tagli e diradamenti di vegetazione arborea (invadente, morta o sovrannumeraria), le ripuliture e decespugliamenti, le operazioni di risanamento di piante arboree, i rinfoltimenti, la messa a dimora di piantine isolate, le cure colturali atte a garantirne l'attecchimento. Gli interventi non si applicano per pendenze superiori al 40% e dove non specificato il materiale di risulta è sistemato in loco nei modi previsti dal regolamento forestale e i relativi costi sono compresi nelle singole operazioni. Selvicoltura ad albero comprendente individuazione e marcatura della pianta sporadica da selezionare, martellata dei principali competitori e diradamento localizzato | TOS22/1_AT.N01.015.067 | 015 - Attrezzature per la realizzazione e manutenzione del verde 067 - Motosega completa di catena dentata, con motore a scoppio, con barra da 60 cm - 1 mese | ora | 0.5 | 1.2856 | 10% | 0.64282
| TOS22/1_AT.N01.101.914 | 101 - Consumo carburante agevolato, oli e altri materiali per macchine operatrici (escluso macchine movimento terra) per l'esecuzione di opere agricole 914 - per motoseghe | ora | 0.5 | 3.4276 | 34.95% | 1.7138
| TOS22/1_AT.N02.014.028 | 014 - Autocarri, motocarri e trattori (MTT=Massa totale a terra, Pu Portata utile) 028 - Trattore gommato con potenza fino a 60 HP completo di presa di potenza, impianto distribuzione idraulica e sollevatore ed attacchi per attrezzature (nolo a freddo) - 1 mese | ora | 0.5 | 10.0183 | 10% | 5.0091
| TOS22/1_AT.N02.022.121 | 022 - Accessori portati o trainati da trattori per l'esecuzione di opere agricole 121 - Rimorchio agricolo ad un asse, con cassone ribaltabile, portata fino a 15 q.li | ora | 0.5 | 1.485 | 10% | 0.7425
| TOS22/1_AT.N02.101.001 | 101 - Consumo carburante agevolato, oli e altri materiali per mezzi di trasporto ecc. per l'esecuzione di opere agricole 001 - oneri carburante per nolo a freddo mezzi trasporto, con motrice fino a 60 HP | ora | 0.5 | 5.7633 | 26.67% | 2.8817
| TOS22/1_AT | [5 empty] | 10.9899
| TOS22/1_RU.M05.001.001 | 001 - Operaio forestale, sopra i mille metri 001 - 5° livello - specializzato super | ora | 0.5 | 16.58 | 0% | 8.29
| TOS22/1_RU.M05.001.002 | 001 - Operaio forestale, sopra i mille metri 002 - 4° livello - specializzato | ora | 0.5 | 15.71 | 0% | 7.855
| TOS22/1_RU | [5 empty] | 16.145
|  | Sommano euro (A) |  |  |  | 6.4% | 27.1349
|  | Spese generali (B) |  | 16% | di (A) |  | 4.3416
|  | Di cui Oneri di sicurezza afferenti all'impresa |  | 2.5% | di (B) |  | 0.10854
|  | Utili di impresa (C) |  | 10% | di (A + B) |  | 3.1477
|  | TOTALE (A + B + C) euro / cad |  |  |  | 6.4% | 34.6242
|  | Incidenza manodopera |  | 46.63% |  |  | 16.145
Analisi | Codice dettaglio | Voce/Articolo | Unità di misura | Quantità | Prezzo unitario | Scostamento % su anno 2022 | Importo
TOS22/1_22.L04.001.001 OPERE FORESTALI: I prezzi sono relativi alla realizzazione di interventi selvicolturali e/o di miglioramento e realizzazione di infrastrutture in ambito forestale. INFRASTRUTTURE IN AMBITO FORESTALE: interventi di realizzazione, miglioramento, adeguamento di recinzioni, viabilità forestale, infrastrutture ricreative, opere anti incendio. Comprendono in via esemplificativa: operazioni di scavo e movimento terra, opere per la regimazione delle acque, operazioni di decespugliamento, taglio di piante arboree, avviamento all'alto fusto, diradamento, anche connesse alla realizzazione e manutenzione di viali e fasce parafuoco, punti di sosta e panoramici, messa in opera di cartelli. Gli interventi sono effettuati su pendenza massima del 60% o su pendenze minori quando specificato. Classi di pendenza definite come segue: I classe 0-20%, II classe 20-40% e III classe 40-60%. Dove non specificato il materiale di risulta è sistemato in loco nei modi previsti dal regolamento forestale e i relativi costi sono compresi nelle singole operazioni. Recinzione con struttura portante in pali di castagno della lunghezza di 2 metri fuori terra con diametro in testa di almeno cm 10; i pali andranno interrati per cm 60-70 in buche aperte alla interdistanza di ml 3 nelle quali, ove occorra, andranno piazzate scaglie di pietrame. I pali preventivamente scortecciati e appuntiti andranno trattati con due passate di carbolineum (od opportunamente carbonizzati) per circa cm 80-90 di cui cm 20 fuori terra; ai pali andrà fissata, con cambrette, filo di ferro spinato o rete metallica per un'altezza variabile; nel prezzo è compreso ogni onere per tracciamento, fornitura e posa in opera materiali e quanto altro occorra a dare l'opera compiuta a perfetta regola d'arte. La fornitura del carbolineum è esclusa. realizzata con 5 ordini di filo di ferro spinato e zincato a 2 capi e 4 punte. | TOS22/1_AT.N02.014.028 | 014 - Autocarri, motocarri e trattori (MTT=Massa totale a terra, Pu Portata utile) 028 - Trattore gommato con potenza fino a 60 HP completo di presa di potenza, impianto distribuzione idraulica e sollevatore ed attacchi per attrezzature (nolo a freddo) - 1 mese | ora | 30 | 10.0183 | 10% | 300.5475
| TOS22/1_AT.N02.022.121 | 022 - Accessori portati o trainati da trattori per l'esecuzione di opere agricole 121 - Rimorchio agricolo ad un asse, con cassone ribaltabile, portata fino a 15 q.li | ora | 30 | 1.485 | 10% | 44.55
| TOS22/1_AT.N02.101.001 | 101 - Consumo carburante agevolato, oli e altri materiali per mezzi di trasporto ecc. per l'esecuzione di opere agricole 001 - oneri carburante per nolo a freddo mezzi trasporto, con motrice fino a 60 HP | ora | 30 | 5.7633 | 26.67% | 172.8999
| TOS22/1_AT | [5 empty] | 517.9974
| TOS22/1_PR.P07.021.040 | 021 - Complementi metallici 040 - Filo di ferro spinato e zincato a 2 capi e 4 punte | ml | 5000 | 0.27155 | 77.07% | 1357.75
| TOS22/1_PR.P08.025.010 | 025 - Legname vario 010 - Palo di castagno appuntito, diametro di cm 10 | ml | 1000 | 3.0492 | -45.65% | 3049.18
| TOS22/1_PR.P46.004.011 | 004 - Materiali per ancoraggio testate, posizionamento e fissaggio fili per impianti arborei 011 - Arpette, cambrette in zinco-alluminio | cad | 3340 | 0.06256 | 223.3% | 208.9504
| TOS22/1_PR | [5 empty] | 4615.8804
| TOS22/1_RU.M05.001.001 | 001 - Operaio forestale, sopra i mille metri 001 - 5° livello - specializzato super | ora | 30 | 16.58 | 0% | 497.4
| TOS22/1_RU.M05.001.004 | 001 - Operaio forestale, sopra i mille metri 004 - 2° livello - qualificato | ora | 130 | 14.79 | 0% | 1922.7
| TOS22/1_RU.M05.001.004 | 001 - Operaio forestale, sopra i mille metri 004 - 2° livello - qualificato | ora | 235 | 14.79 | 0% | 3475.65
| TOS22/1_RU | [5 empty] | 5895.75
|  | Sommano euro (A) |  |  |  | -13.75% | 11029.6278
|  | Spese generali (B) |  | 16% | di (A) |  | 1764.7405
|  | Di cui Oneri di sicurezza afferenti all'impresa |  | 2% | di (B) |  | 35.2948
|  | Utili di impresa (C) |  | 10% | di (A + B) |  | 1279.4368
|  | TOTALE (A + B + C) euro / km |  |  |  | -13.75% | 14073.8051
|  | Incidenza manodopera |  | 41.89% |  |  | 5895.75
Analisi | Codice dettaglio | Voce/Articolo | Unità di misura | Quantità | Prezzo unitario | Scostamento % su anno 2022 | Importo
TOS22/1_22.L04.001.002 OPERE FORESTALI: I prezzi sono relativi alla realizzazione di interventi selvicolturali e/o di miglioramento e realizzazione di infrastrutture in ambito forestale. INFRASTRUTTURE IN AMBITO FORESTALE: interventi di realizzazione, miglioramento, adeguamento di recinzioni, viabilità forestale, infrastrutture ricreative, opere anti incendio. Comprendono in via esemplificativa: operazioni di scavo e movimento terra, opere per la regimazione delle acque, operazioni di decespugliamento, taglio di piante arboree, avviamento all'alto fusto, diradamento, anche connesse alla realizzazione e manutenzione di viali e fasce parafuoco, punti di sosta e panoramici, messa in opera di cartelli. Gli interventi sono effettuati su pendenza massima del 60% o su pendenze minori quando specificato. Classi di pendenza definite come segue: I classe 0-20%, II classe 20-40% e III classe 40-60%. Dove non specificato il materiale di risulta è sistemato in loco nei modi previsti dal regolamento forestale e i relativi costi sono compresi nelle singole operazioni. Recinzione con struttura portante in pali di castagno della lunghezza di 2 metri fuori terra con diametro in testa di almeno cm 10; i pali andranno interrati per cm 60-70 in buche aperte alla interdistanza di ml 3 nelle quali, ove occorra, andranno piazzate scaglie di pietrame. I pali preventivamente scortecciati e appuntiti andranno trattati con due passate di carbolineum (od opportunamente carbonizzati) per circa cm 80-90 di cui cm 20 fuori terra; ai pali andrà fissata, con cambrette, filo di ferro spinato o rete metallica per un'altezza variabile; nel prezzo è compreso ogni onere per tracciamento, fornitura e posa in opera materiali e quanto altro occorra a dare l'opera compiuta a perfetta regola d'arte. La fornitura del carbolineum è esclusa. realizzata con una rete metallica zincata a maglia sciolta, di altezza compresa tra cm 150-180, comprensiva di tre ordini di filo di ferro posti alle sommità della recinzione e nella parte centrale, esclusa la fornitura della rete. | TOS22/1_AT.N02.014.028 | 014 - Autocarri, motocarri e trattori (MTT=Massa totale a terra, Pu Portata utile) 028 - Trattore gommato con potenza fino a 60 HP completo di presa di potenza, impianto distribuzione idraulica e sollevatore ed attacchi per attrezzature (nolo a freddo) - 1 mese | ora | 50 | 10.0183 | 10% | 500.9125
| TOS22/1_AT.N02.022.121 | 022 - Accessori portati o trainati da trattori per l'esecuzione di opere agricole 121 - Rimorchio agricolo ad un asse, con cassone ribaltabile, portata fino a 15 q.li | ora | 50 | 1.485 | 10% | 74.25
| TOS22/1_AT.N02.101.001 | 101 - Consumo carburante agevolato, oli e altri materiali per mezzi di trasporto ecc. per l'esecuzione di opere agricole 001 - oneri carburante per nolo a freddo mezzi trasporto, con motrice fino a 60 HP | ora | 50 | 5.7633 | 26.67% | 288.1665
| TOS22/1_AT | [5 empty] | 863.329
| TOS22/1_PR.P07.021.012 | 021 - Complementi metallici 012 - Filo zincato in rotoli Ø 2,2 mm | ml | 3000 | 0.09909 | 10.1% | 297.27
| TOS22/1_PR.P08.025.010 | 025 - Legname vario 010 - Palo di castagno appuntito, diametro di cm 10 | ml | 1000 | 3.0492 | -45.65% | 3049.18
| TOS22/1_PR.P46.004.011 | 004 - Materiali per ancoraggio testate, posizionamento e fissaggio fili per impianti arborei 011 - Arpette, cambrette in zinco-alluminio | cad | 2004 | 0.06256 | 223.3% | 125.3702
| TOS22/1_PR | [5 empty] | 3471.8202
| TOS22/1_RU.M05.001.001 | 001 - Operaio forestale, sopra i mille metri 001 - 5° livello - specializzato super | ora | 50 | 16.58 | 0% | 829
| TOS22/1_RU.M05.001.004 | 001 - Operaio forestale, sopra i mille metri 004 - 2° livello - qualificato | ora | 225 | 14.79 | 0% | 3327.75
| TOS22/1_RU.M05.001.004 | 001 - Operaio forestale, sopra i mille metri 004 - 2° livello - qualificato | ora | 125 | 14.79 | 0% | 1848.75
| TOS22/1_RU | [5 empty] | 6005.5
|  | Sommano euro (A) |  |  |  | -18.41% | 10340.6492
|  | Spese generali (B) |  | 16% | di (A) |  | 1654.5039
|  | Di cui Oneri di sicurezza afferenti all'impresa |  | 2% | di (B) |  | 33.0901
|  | Utili di impresa (C) |  | 10% | di (A + B) |  | 1199.5153
|  | TOTALE (A + B + C) euro / km |  |  |  | -18.41% | 13194.6684
|  | Incidenza manodopera |  | 45.51% |  |  | 6005.5
Analisi | Codice dettaglio | Voce/Articolo | Unità di misura | Quantità | Prezzo unitario | Scostamento % su anno 2022 | Importo
TOS22/1_22.L04.001.003 OPERE FORESTALI: I prezzi sono relativi alla realizzazione di interventi selvicolturali e/o di miglioramento e realizzazione di infrastrutture in ambito forestale. INFRASTRUTTURE IN AMBITO FORESTALE: interventi di realizzazione, miglioramento, adeguamento di recinzioni, viabilità forestale, infrastrutture ricreative, opere anti incendio. Comprendono in via esemplificativa: operazioni di scavo e movimento terra, opere per la regimazione delle acque, operazioni di decespugliamento, taglio di piante arboree, avviamento all'alto fusto, diradamento, anche connesse alla realizzazione e manutenzione di viali e fasce parafuoco, punti di sosta e panoramici, messa in opera di cartelli. Gli interventi sono effettuati su pendenza massima del 60% o su pendenze minori quando specificato. Classi di pendenza definite come segue: I classe 0-20%, II classe 20-40% e III classe 40-60%. Dove non specificato il materiale di risulta è sistemato in loco nei modi previsti dal regolamento forestale e i relativi costi sono compresi nelle singole operazioni. Recinzione con struttura portante in pali di castagno della lunghezza di 2 metri fuori terra con diametro in testa di almeno cm 10; i pali andranno interrati per cm 60-70 in buche aperte alla interdistanza di ml 3 nelle quali, ove occorra, andranno piazzate scaglie di pietrame. I pali preventivamente scortecciati e appuntiti andranno trattati con due passate di carbolineum (od opportunamente carbonizzati) per circa cm 80-90 di cui cm 20 fuori terra; ai pali andrà fissata, con cambrette, filo di ferro spinato o rete metallica per un'altezza variabile; nel prezzo è compreso ogni onere per tracciamento, fornitura e posa in opera materiali e quanto altro occorra a dare l'opera compiuta a perfetta regola d'arte. La fornitura del carbolineum è esclusa. realizzata con rete metallica elettrosaldata di altezza compresa tra cm 150-180, comprensiva di un filo di ferro posto alla sommità della recinzione, esclusa la fornitura della rete. | TOS22/1_AT.N02.014.028 | 014 - Autocarri, motocarri e trattori (MTT=Massa totale a terra, Pu Portata utile) 028 - Trattore gommato con potenza fino a 60 HP completo di presa di potenza, impianto distribuzione idraulica e sollevatore ed attacchi per attrezzature (nolo a freddo) - 1 mese | ora | 50 | 10.0183 | 10% | 500.9125
| TOS22/1_AT.N02.022.121 | 022 - Accessori portati o trainati da trattori per l'esecuzione di opere agricole 121 - Rimorchio agricolo ad un asse, con cassone ribaltabile, portata fino a 15 q.li | ora | 50 | 1.485 | 10% | 74.25
| TOS22/1_AT.N02.101.001 | 101 - Consumo carburante agevolato, oli e altri materiali per mezzi di trasporto ecc. per l'esecuzione di opere agricole 001 - oneri carburante per nolo a freddo mezzi trasporto, con motrice fino a 60 HP | ora | 50 | 5.7633 | 26.67% | 288.1665
| TOS22/1_AT | [5 empty] | 863.329
| TOS22/1_PR.P07.021.012 | 021 - Complementi metallici 012 - Filo zincato in rotoli Ø 2,2 mm | ml | 1000 | 0.09909 | 10.1% | 99.09
| TOS22/1_PR.P08.025.010 | 025 - Legname vario 010 - Palo di castagno appuntito, diametro di cm 10 | ml | 1000 | 3.0492 | -45.65% | 3049.18
| TOS22/1_PR.P46.004.011 | 004 - Materiali per ancoraggio testate, posizionamento e fissaggio fili per impianti arborei 011 - Arpette, cambrette in zinco-alluminio | cad | 2004 | 0.06256 | 223.3% | 125.3702
| TOS22/1_PR | [5 empty] | 3273.6402
| TOS22/1_RU.M05.001.001 | 001 - Operaio forestale, sopra i mille metri 001 - 5° livello - specializzato super | ora | 50 | 16.58 | 0% | 829
| TOS22/1_RU.M05.001.004 | 001 - Operaio forestale, sopra i mille metri 004 - 2° livello - qualificato | ora | 270 | 14.79 | 0% | 3993.3
| TOS22/1_RU.M05.001.004 | 001 - Operaio forestale, sopra i mille metri 004 - 2° livello - qualificato | ora | 130 | 14.79 | 0% | 1922.7
| TOS22/1_RU | [5 empty] | 6745
|  | Sommano euro (A) |  |  |  | -17.77% | 10881.9692
|  | Spese generali (B) |  | 16% | di (A) |  | 1741.1151
|  | Di cui Oneri di sicurezza afferenti all'impresa |  | 2% | di (B) |  | 34.8223
|  | Utili di impresa (C) |  | 10% | di (A + B) |  | 1262.3084
|  | TOTALE (A + B + C) euro / km |  |  |  | -17.77% | 13885.3928
|  | Incidenza manodopera |  | 48.58% |  |  | 6745
Analisi | Codice dettaglio | Voce/Articolo | Unità di misura | Quantità | Prezzo unitario | Scostamento % su anno 2022 | Importo
TOS22/1_22.L04.001.004 OPERE FORESTALI: I prezzi sono relativi alla realizzazione di interventi selvicolturali e/o di miglioramento e realizzazione di infrastrutture in ambito forestale. INFRASTRUTTURE IN AMBITO FORESTALE: interventi di realizzazione, miglioramento, adeguamento di recinzioni, viabilità forestale, infrastrutture ricreative, opere anti incendio. Comprendono in via esemplificativa: operazioni di scavo e movimento terra, opere per la regimazione delle acque, operazioni di decespugliamento, taglio di piante arboree, avviamento all'alto fusto, diradamento, anche connesse alla realizzazione e manutenzione di viali e fasce parafuoco, punti di sosta e panoramici, messa in opera di cartelli. Gli interventi sono effettuati su pendenza massima del 60% o su pendenze minori quando specificato. Classi di pendenza definite come segue: I classe 0-20%, II classe 20-40% e III classe 40-60%. Dove non specificato il materiale di risulta è sistemato in loco nei modi previsti dal regolamento forestale e i relativi costi sono compresi nelle singole operazioni. Recinzione con struttura portante in pali di castagno della lunghezza di 2 metri fuori terra con diametro in testa di almeno cm 10; i pali andranno interrati per cm 60-70 in buche aperte alla interdistanza di ml 3 nelle quali, ove occorra, andranno piazzate scaglie di pietrame. I pali preventivamente scortecciati e appuntiti andranno trattati con due passate di carbolineum (od opportunamente carbonizzati) per circa cm 80-90 di cui cm 20 fuori terra; ai pali andrà fissata, con cambrette, filo di ferro spinato o rete metallica per un'altezza variabile; nel prezzo è compreso ogni onere per tracciamento, fornitura e posa in opera materiali e quanto altro occorra a dare l'opera compiuta a perfetta regola d'arte. La fornitura del carbolineum è esclusa. realizzata con una rete metallica con filo di diametro superiore a 3 mm., di altezza compresa tra cm 150-200, interrata per almeno 20 cm, comprensiva di tre ordini di filo di ferro posti alle sommità della recinzione e nella parte centrale, esclusa la fornitura della rete. | TOS22/1_AT.N02.014.028 | 014 - Autocarri, motocarri e trattori (MTT=Massa totale a terra, Pu Portata utile) 028 - Trattore gommato con potenza fino a 60 HP completo di presa di potenza, impianto distribuzione idraulica e sollevatore ed attacchi per attrezzature (nolo a freddo) - 1 mese | ora | 80 | 10.0183 | 10% | 801.46
| TOS22/1_AT.N02.022.121 | 022 - Accessori portati o trainati da trattori per l'esecuzione di opere agricole 121 - Rimorchio agricolo ad un asse, con cassone ribaltabile, portata fino a 15 q.li | ora | 80 | 1.485 | 10% | 118.8
| TOS22/1_AT.N02.101.001 | 101 - Consumo carburante agevolato, oli e altri materiali per mezzi di trasporto ecc. per l'esecuzione di opere agricole 001 - oneri carburante per nolo a freddo mezzi trasporto, con motrice fino a 60 HP | ora | 80 | 5.7633 | 26.67% | 461.0664
| TOS22/1_AT | [5 empty] | 1381.3264
| TOS22/1_PR.P07.021.012 | 021 - Complementi metallici 012 - Filo zincato in rotoli Ø 2,2 mm | ml | 3000 | 0.09909 | 10.1% | 297.27
| TOS22/1_PR.P08.025.010 | 025 - Legname vario 010 - Palo di castagno appuntito, diametro di cm 10 | ml | 1000 | 3.0492 | -45.65% | 3049.18
| TOS22/1_PR.P46.004.011 | 004 - Materiali per ancoraggio testate, posizionamento e fissaggio fili per impianti arborei 011 - Arpette, cambrette in zinco-alluminio | cad | 2004 | 0.06256 | 223.3% | 125.3702
| TOS22/1_PR | [5 empty] | 3471.8202
| TOS22/1_RU.M05.001.001 | 001 - Operaio forestale, sopra i mille metri 001 - 5° livello - specializzato super | ora | 80 | 16.58 | 0% | 1326.4
| TOS22/1_RU.M05.001.004 | 001 - Operaio forestale, sopra i mille metri 004 - 2° livello - qualificato | ora | 200 | 14.79 | 0% | 2958
| TOS22/1_RU.M05.001.004 | 001 - Operaio forestale, sopra i mille metri 004 - 2° livello - qualificato | ora | 346 | 14.79 | 0% | 5117.34
| TOS22/1_RU | [5 empty] | 9401.74
|  | Sommano euro (A) |  |  |  | -13.72% | 14254.8866
|  | Spese generali (B) |  | 16% | di (A) |  | 2280.7819
|  | Di cui Oneri di sicurezza afferenti all'impresa |  | 2% | di (B) |  | 45.6156
|  | Utili di impresa (C) |  | 10% | di (A + B) |  | 1653.5668
|  | TOTALE (A + B + C) euro / km |  |  |  | -13.72% | 18189.2353
|  | Incidenza manodopera |  | 51.69% |  |  | 9401.74
Analisi | Codice dettaglio | Voce/Articolo | Unità di misura | Quantità | Prezzo unitario | Scostamento % su anno 2022 | Importo
TOS22/1_22.L04.002.001 OPERE FORESTALI: I prezzi sono relativi alla realizzazione di interventi selvicolturali e/o di miglioramento e realizzazione di infrastrutture in ambito forestale. INFRASTRUTTURE IN AMBITO FORESTALE: interventi di realizzazione, miglioramento, adeguamento di recinzioni, viabilità forestale, infrastrutture ricreative, opere anti incendio. Comprendono in via esemplificativa: operazioni di scavo e movimento terra, opere per la regimazione delle acque, operazioni di decespugliamento, taglio di piante arboree, avviamento all'alto fusto, diradamento, anche connesse alla realizzazione e manutenzione di viali e fasce parafuoco, punti di sosta e panoramici, messa in opera di cartelli. Gli interventi sono effettuati su pendenza massima del 60% o su pendenze minori quando specificato. Classi di pendenza definite come segue: I classe 0-20%, II classe 20-40% e III classe 40-60%. Dove non specificato il materiale di risulta è sistemato in loco nei modi previsti dal regolamento forestale e i relativi costi sono compresi nelle singole operazioni. Recinzione in pali di legno di essenza forte aventi diametro in testa di cm 8-10 posti alla distanza di m 2,5 e con altezza minima fuori terra di m 1,20 -1,40 portanti strutture di delimitazione. I pali andranno interrati per circa 40 cm., la fornitura del carbolineum è esclusa. con quattro ordini di filo di ferro spinato zincato, data in opera, compresi gli accessi, passaggi ed ogni altro onere. | TOS22/1_AT.N02.014.028 | 014 - Autocarri, motocarri e trattori (MTT=Massa totale a terra, Pu Portata utile) 028 - Trattore gommato con potenza fino a 60 HP completo di presa di potenza, impianto distribuzione idraulica e sollevatore ed attacchi per attrezzature (nolo a freddo) - 1 mese | ora | 30 | 10.0183 | 10% | 300.5475
| TOS22/1_AT.N02.022.121 | 022 - Accessori portati o trainati da trattori per l'esecuzione di opere agricole 121 - Rimorchio agricolo ad un asse, con cassone ribaltabile, portata fino a 15 q.li | ora | 30 | 1.485 | 10% | 44.55
| TOS22/1_AT.N02.101.001 | 101 - Consumo carburante agevolato, oli e altri materiali per mezzi di trasporto ecc. per l'esecuzione di opere agricole 001 - oneri carburante per nolo a freddo mezzi trasporto, con motrice fino a 60 HP | ora | 30 | 5.7633 | 26.67% | 172.8999
| TOS22/1_AT | [5 empty] | 517.9974
| TOS22/1_PR.P07.021.040 | 021 - Complementi metallici 040 - Filo di ferro spinato e zincato a 2 capi e 4 punte | ml | 4000 | 0.27155 | 77.07% | 1086.2
| TOS22/1_PR.P08.025.010 | 025 - Legname vario 010 - Palo di castagno appuntito, diametro di cm 10 | ml | 800 | 3.0492 | -45.65% | 2439.344
| TOS22/1_PR.P46.004.011 | 004 - Materiali per ancoraggio testate, posizionamento e fissaggio fili per impianti arborei 011 - Arpette, cambrette in zinco-alluminio | cad | 3200 | 0.06256 | 223.3% | 200.192
| TOS22/1_PR | [5 empty] | 3725.736
| TOS22/1_RU.M05.001.001 | 001 - Operaio forestale, sopra i mille metri 001 - 5° livello - specializzato super | ora | 30 | 16.58 | 0% | 497.4
| TOS22/1_RU.M05.001.004 | 001 - Operaio forestale, sopra i mille metri 004 - 2° livello - qualificato | ora | 235 | 14.79 | 0% | 3475.65
| TOS22/1_RU.M05.001.004 | 001 - Operaio forestale, sopra i mille metri 004 - 2° livello - qualificato | ora | 130 | 14.79 | 0% | 1922.7
| TOS22/1_RU | [5 empty] | 5895.75
|  | Sommano euro (A) |  |  |  | -11.9% | 10139.4834
|  | Spese generali (B) |  | 16% | di (A) |  | 1622.3173
|  | Di cui Oneri di sicurezza afferenti all'impresa |  | 2% | di (B) |  | 32.4464
|  | Utili di impresa (C) |  | 10% | di (A + B) |  | 1176.1801
|  | TOTALE (A + B + C) euro / km |  |  |  | -11.9% | 12937.9808
|  | Incidenza manodopera |  | 45.57% |  |  | 5895.75
Analisi | Codice dettaglio | Voce/Articolo | Unità di misura | Quantità | Prezzo unitario | Scostamento % su anno 2022 | Importo
TOS22/1_22.L04.002.002 OPERE FORESTALI: I prezzi sono relativi alla realizzazione di interventi selvicolturali e/o di miglioramento e realizzazione di infrastrutture in ambito forestale. INFRASTRUTTURE IN AMBITO FORESTALE: interventi di realizzazione, miglioramento, adeguamento di recinzioni, viabilità forestale, infrastrutture ricreative, opere anti incendio. Comprendono in via esemplificativa: operazioni di scavo e movimento terra, opere per la regimazione delle acque, operazioni di decespugliamento, taglio di piante arboree, avviamento all'alto fusto, diradamento, anche connesse alla realizzazione e manutenzione di viali e fasce parafuoco, punti di sosta e panoramici, messa in opera di cartelli. Gli interventi sono effettuati su pendenza massima del 60% o su pendenze minori quando specificato. Classi di pendenza definite come segue: I classe 0-20%, II classe 20-40% e III classe 40-60%. Dove non specificato il materiale di risulta è sistemato in loco nei modi previsti dal regolamento forestale e i relativi costi sono compresi nelle singole operazioni. Recinzione in pali di legno di essenza forte aventi diametro in testa di cm 8-10 posti alla distanza di m 2,5 e con altezza minima fuori terra di m 1,20 -1,40 portanti strutture di delimitazione. I pali andranno interrati per circa 40 cm., la fornitura del carbolineum è esclusa. con cinque ordini di filo di ferro spinato zincato, data in opera, compresi gli accessi, passaggi ed ogni altro onere | TOS22/1_AT.N02.014.028 | 014 - Autocarri, motocarri e trattori (MTT=Massa totale a terra, Pu Portata utile) 028 - Trattore gommato con potenza fino a 60 HP completo di presa di potenza, impianto distribuzione idraulica e sollevatore ed attacchi per attrezzature (nolo a freddo) - 1 mese | ora | 30 | 10.0183 | 10% | 300.5475
| TOS22/1_AT.N02.022.121 | 022 - Accessori portati o trainati da trattori per l'esecuzione di opere agricole 121 - Rimorchio agricolo ad un asse, con cassone ribaltabile, portata fino a 15 q.li | ora | 30 | 1.485 | 10% | 44.55
| TOS22/1_AT.N02.101.001 | 101 - Consumo carburante agevolato, oli e altri materiali per mezzi di trasporto ecc. per l'esecuzione di opere agricole 001 - oneri carburante per nolo a freddo mezzi trasporto, con motrice fino a 60 HP | ora | 30 | 5.7633 | 26.67% | 172.8999
| TOS22/1_AT | [5 empty] | 517.9974
| TOS22/1_PR.P07.021.040 | 021 - Complementi metallici 040 - Filo di ferro spinato e zincato a 2 capi e 4 punte | ml | 5000 | 0.27155 | 77.07% | 1357.75
| TOS22/1_PR.P08.025.010 | 025 - Legname vario 010 - Palo di castagno appuntito, diametro di cm 10 | ml | 800 | 3.0492 | -45.65% | 2439.344
| TOS22/1_PR.P46.004.011 | 004 - Materiali per ancoraggio testate, posizionamento e fissaggio fili per impianti arborei 011 - Arpette, cambrette in zinco-alluminio | cad | 4000 | 0.06256 | 223.3% | 250.24
| TOS22/1_PR | [5 empty] | 4047.334
| TOS22/1_RU.M05.001.001 | 001 - Operaio forestale, sopra i mille metri 001 - 5° livello - specializzato super | ora | 30 | 16.58 | 0% | 497.4
| TOS22/1_RU.M05.001.004 | 001 - Operaio forestale, sopra i mille metri 004 - 2° livello - qualificato | ora | 220 | 14.79 | 0% | 3253.8
| TOS22/1_RU.M05.001.004 | 001 - Operaio forestale, sopra i mille metri 004 - 2° livello - qualificato | ora | 180 | 14.79 | 0% | 2662.2
| TOS22/1_RU | [5 empty] | 6413.4
|  | Sommano euro (A) |  |  |  | -9.98% | 10978.7314
|  | Spese generali (B) |  | 16% | di (A) |  | 1756.597
|  | Di cui Oneri di sicurezza afferenti all'impresa |  | 2% | di (B) |  | 35.1319
|  | Utili di impresa (C) |  | 10% | di (A + B) |  | 1273.5328
|  | TOTALE (A + B + C) euro / km |  |  |  | -9.98% | 14008.8613
|  | Incidenza manodopera |  | 45.78% |  |  | 6413.4
Analisi | Codice dettaglio | Voce/Articolo | Unità di misura | Quantità | Prezzo unitario | Scostamento % su anno 2022 | Importo
TOS22/1_22.L04.002.003 OPERE FORESTALI: I prezzi sono relativi alla realizzazione di interventi selvicolturali e/o di miglioramento e realizzazione di infrastrutture in ambito forestale. INFRASTRUTTURE IN AMBITO FORESTALE: interventi di realizzazione, miglioramento, adeguamento di recinzioni, viabilità forestale, infrastrutture ricreative, opere anti incendio. Comprendono in via esemplificativa: operazioni di scavo e movimento terra, opere per la regimazione delle acque, operazioni di decespugliamento, taglio di piante arboree, avviamento all'alto fusto, diradamento, anche connesse alla realizzazione e manutenzione di viali e fasce parafuoco, punti di sosta e panoramici, messa in opera di cartelli. Gli interventi sono effettuati su pendenza massima del 60% o su pendenze minori quando specificato. Classi di pendenza definite come segue: I classe 0-20%, II classe 20-40% e III classe 40-60%. Dove non specificato il materiale di risulta è sistemato in loco nei modi previsti dal regolamento forestale e i relativi costi sono compresi nelle singole operazioni. Recinzione in pali di legno di essenza forte aventi diametro in testa di cm 8-10 posti alla distanza di m 2,5 e con altezza minima fuori terra di m 1,20 -1,40 portanti strutture di delimitazione. I pali andranno interrati per circa 40 cm., la fornitura del carbolineum è esclusa. con sei ordini di filo di ferro spinato zincato, data in opera, compresi gli accessi, passaggi ed ogni altro onere | TOS22/1_AT.N02.014.028 | 014 - Autocarri, motocarri e trattori (MTT=Massa totale a terra, Pu Portata utile) 028 - Trattore gommato con potenza fino a 60 HP completo di presa di potenza, impianto distribuzione idraulica e sollevatore ed attacchi per attrezzature (nolo a freddo) - 1 mese | ora | 30 | 10.0183 | 10% | 300.5475
| TOS22/1_AT.N02.022.121 | 022 - Accessori portati o trainati da trattori per l'esecuzione di opere agricole 121 - Rimorchio agricolo ad un asse, con cassone ribaltabile, portata fino a 15 q.li | ora | 30 | 1.485 | 10% | 44.55
| TOS22/1_AT.N02.101.001 | 101 - Consumo carburante agevolato, oli e altri materiali per mezzi di trasporto ecc. per l'esecuzione di opere agricole 001 - oneri carburante per nolo a freddo mezzi trasporto, con motrice fino a 60 HP | ora | 30 | 5.7633 | 26.67% | 172.8999
| TOS22/1_AT | [5 empty] | 517.9974
| TOS22/1_PR.P07.021.040 | 021 - Complementi metallici 040 - Filo di ferro spinato e zincato a 2 capi e 4 punte | ml | 6000 | 0.27155 | 77.07% | 1629.3
| TOS22/1_PR.P08.025.010 | 025 - Legname vario 010 - Palo di castagno appuntito, diametro di cm 10 | ml | 800 | 3.0492 | -45.65% | 2439.344
| TOS22/1_PR.P46.004.011 | 004 - Materiali per ancoraggio testate, posizionamento e fissaggio fili per impianti arborei 011 - Arpette, cambrette in zinco-alluminio | cad | 4800 | 0.06256 | 223.3% | 300.288
| TOS22/1_PR | [5 empty] | 4368.932
| TOS22/1_RU.M05.001.001 | 001 - Operaio forestale, sopra i mille metri 001 - 5° livello - specializzato super | ora | 30 | 16.58 | 0% | 497.4
| TOS22/1_RU.M05.001.004 | 001 - Operaio forestale, sopra i mille metri 004 - 2° livello - qualificato | ora | 200 | 14.79 | 0% | 2958
| TOS22/1_RU.M05.001.004 | 001 - Operaio forestale, sopra i mille metri 004 - 2° livello - qualificato | ora | 250 | 14.79 | 0% | 3697.5
| TOS22/1_RU | [5 empty] | 7152.9
|  | Sommano euro (A) |  |  |  | -8.12% | 12039.8294
|  | Spese generali (B) |  | 16% | di (A) |  | 1926.3727
|  | Di cui Oneri di sicurezza afferenti all'impresa |  | 2% | di (B) |  | 38.5275
|  | Utili di impresa (C) |  | 10% | di (A + B) |  | 1396.6202
|  | TOTALE (A + B + C) euro / km |  |  |  | -8.12% | 15362.8223
|  | Incidenza manodopera |  | 46.56% |  |  | 7152.9
Analisi | Codice dettaglio | Voce/Articolo | Unità di misura | Quantità | Prezzo unitario | Scostamento % su anno 2022 | Importo
TOS22/1_22.L04.002.004 OPERE FORESTALI: I prezzi sono relativi alla realizzazione di interventi selvicolturali e/o di miglioramento e realizzazione di infrastrutture in ambito forestale. INFRASTRUTTURE IN AMBITO FORESTALE: interventi di realizzazione, miglioramento, adeguamento di recinzioni, viabilità forestale, infrastrutture ricreative, opere anti incendio. Comprendono in via esemplificativa: operazioni di scavo e movimento terra, opere per la regimazione delle acque, operazioni di decespugliamento, taglio di piante arboree, avviamento all'alto fusto, diradamento, anche connesse alla realizzazione e manutenzione di viali e fasce parafuoco, punti di sosta e panoramici, messa in opera di cartelli. Gli interventi sono effettuati su pendenza massima del 60% o su pendenze minori quando specificato. Classi di pendenza definite come segue: I classe 0-20%, II classe 20-40% e III classe 40-60%. Dove non specificato il materiale di risulta è sistemato in loco nei modi previsti dal regolamento forestale e i relativi costi sono compresi nelle singole operazioni. Recinzione in pali di legno di essenza forte aventi diametro in testa di cm 8-10 posti alla distanza di m 2,5 e con altezza minima fuori terra di m 1,20 -1,40 portanti strutture di delimitazione. I pali andranno interrati per circa 40 cm., la fornitura del carbolineum è esclusa. con rete metallica a maglia sciolta dell'altezza di m 1,40 con sovrastante un ordine di filo zincato, compresi gli accessi, passaggi ed ogni altro onere, esclusa la fornitura della rete. | TOS22/1_AT.N02.014.028 | 014 - Autocarri, motocarri e trattori (MTT=Massa totale a terra, Pu Portata utile) 028 - Trattore gommato con potenza fino a 60 HP completo di presa di potenza, impianto distribuzione idraulica e sollevatore ed attacchi per attrezzature (nolo a freddo) - 1 mese | ora | 30 | 10.0183 | 10% | 300.5475
| TOS22/1_AT.N02.022.121 | 022 - Accessori portati o trainati da trattori per l'esecuzione di opere agricole 121 - Rimorchio agricolo ad un asse, con cassone ribaltabile, portata fino a 15 q.li | ora | 30 | 1.485 | 10% | 44.55
| TOS22/1_AT.N02.101.001 | 101 - Consumo carburante agevolato, oli e altri materiali per mezzi di trasporto ecc. per l'esecuzione di opere agricole 001 - oneri carburante per nolo a freddo mezzi trasporto, con motrice fino a 60 HP | ora | 30 | 5.7633 | 26.67% | 172.8999
| TOS22/1_AT | [5 empty] | 517.9974
| TOS22/1_PR.P07.021.012 | 021 - Complementi metallici 012 - Filo zincato in rotoli Ø 2,2 mm | ml | 1000 | 0.09909 | 10.1% | 99.09
| TOS22/1_PR.P08.025.010 | 025 - Legname vario 010 - Palo di castagno appuntito, diametro di cm 10 | ml | 800 | 3.0492 | -45.65% | 2439.344
| TOS22/1_PR.P46.004.011 | 004 - Materiali per ancoraggio testate, posizionamento e fissaggio fili per impianti arborei 011 - Arpette, cambrette in zinco-alluminio | cad | 2400 | 0.06256 | 223.3% | 150.144
| TOS22/1_PR | [5 empty] | 2688.578
| TOS22/1_RU.M05.001.001 | 001 - Operaio forestale, sopra i mille metri 001 - 5° livello - specializzato super | ora | 30 | 16.58 | 0% | 497.4
| TOS22/1_RU.M05.001.004 | 001 - Operaio forestale, sopra i mille metri 004 - 2° livello - qualificato | ora | 352.5 | 14.79 | 0% | 5213.475
| TOS22/1_RU.M05.001.004 | 001 - Operaio forestale, sopra i mille metri 004 - 2° livello - qualificato | ora | 195 | 14.79 | 0% | 2884.05
| TOS22/1_RU | [5 empty] | 8594.925
|  | Sommano euro (A) |  |  |  | -13.67% | 11801.5004
|  | Spese generali (B) |  | 16% | di (A) |  | 1888.2401
|  | Di cui Oneri di sicurezza afferenti all'impresa |  | 2% | di (B) |  | 37.7648
|  | Utili di impresa (C) |  | 10% | di (A + B) |  | 1368.9741
|  | TOTALE (A + B + C) euro / km |  |  |  | -13.67% | 15058.7145
|  | Incidenza manodopera |  | 57.08% |  |  | 8594.925
Analisi | Codice dettaglio | Voce/Articolo | Unità di misura | Quantità | Prezzo unitario | Scostamento % su anno 2022 | Importo
TOS22/1_22.L04.002.005 OPERE FORESTALI: I prezzi sono relativi alla realizzazione di interventi selvicolturali e/o di miglioramento e realizzazione di infrastrutture in ambito forestale. INFRASTRUTTURE IN AMBITO FORESTALE: interventi di realizzazione, miglioramento, adeguamento di recinzioni, viabilità forestale, infrastrutture ricreative, opere anti incendio. Comprendono in via esemplificativa: operazioni di scavo e movimento terra, opere per la regimazione delle acque, operazioni di decespugliamento, taglio di piante arboree, avviamento all'alto fusto, diradamento, anche connesse alla realizzazione e manutenzione di viali e fasce parafuoco, punti di sosta e panoramici, messa in opera di cartelli. Gli interventi sono effettuati su pendenza massima del 60% o su pendenze minori quando specificato. Classi di pendenza definite come segue: I classe 0-20%, II classe 20-40% e III classe 40-60%. Dove non specificato il materiale di risulta è sistemato in loco nei modi previsti dal regolamento forestale e i relativi costi sono compresi nelle singole operazioni. Recinzione in pali di legno di essenza forte aventi diametro in testa di cm 8-10 posti alla distanza di m 2,5 e con altezza minima fuori terra di m 1,20 -1,40 portanti strutture di delimitazione. I pali andranno interrati per circa 40 cm., la fornitura del carbolineum è esclusa. con rete metallica elettrosaldata zincata a maglia rettangolare dell'altezza minima di m 1 con sovrastante un ordine di filo spinato zincato, data in opera, compresi gli accessi, passaggi ed ogni altro onere, esclusa la fornitura della rete. | TOS22/1_AT.N02.014.028 | 014 - Autocarri, motocarri e trattori (MTT=Massa totale a terra, Pu Portata utile) 028 - Trattore gommato con potenza fino a 60 HP completo di presa di potenza, impianto distribuzione idraulica e sollevatore ed attacchi per attrezzature (nolo a freddo) - 1 mese | ora | 30 | 10.0183 | 10% | 300.5475
| TOS22/1_AT.N02.022.121 | 022 - Accessori portati o trainati da trattori per l'esecuzione di opere agricole 121 - Rimorchio agricolo ad un asse, con cassone ribaltabile, portata fino a 15 q.li | ora | 30 | 1.485 | 10% | 44.55
| TOS22/1_AT.N02.101.001 | 101 - Consumo carburante agevolato, oli e altri materiali per mezzi di trasporto ecc. per l'esecuzione di opere agricole 001 - oneri carburante per nolo a freddo mezzi trasporto, con motrice fino a 60 HP | ora | 30 | 5.7633 | 26.67% | 172.8999
| TOS22/1_AT | [5 empty] | 517.9974
| TOS22/1_PR.P08.025.010 | 025 - Legname vario 010 - Palo di castagno appuntito, diametro di cm 10 | ml | 800 | 3.0492 | -45.65% | 2439.344
| TOS22/1_PR.P46.004.011 | 004 - Materiali per ancoraggio testate, posizionamento e fissaggio fili per impianti arborei 011 - Arpette, cambrette in zinco-alluminio | cad | 2400 | 0.06256 | 223.3% | 150.144
| TOS22/1_PR | [5 empty] | 2589.488
| TOS22/1_RU.M05.001.001 | 001 - Operaio forestale, sopra i mille metri 001 - 5° livello - specializzato super | ora | 30 | 16.58 | 0% | 497.4
| TOS22/1_RU.M05.001.004 | 001 - Operaio forestale, sopra i mille metri 004 - 2° livello - qualificato | ora | 195 | 14.79 | 0% | 2884.05
| TOS22/1_RU.M05.001.004 | 001 - Operaio forestale, sopra i mille metri 004 - 2° livello - qualificato | ora | 352.5 | 14.79 | 0% | 5213.475
| TOS22/1_RU | [5 empty] | 8594.925
|  | Sommano euro (A) |  |  |  | -13.82% | 11702.4104
|  | Spese generali (B) |  | 16% | di (A) |  | 1872.3857
|  | Di cui Oneri di sicurezza afferenti all'impresa |  | 2% | di (B) |  | 37.4477
|  | Utili di impresa (C) |  | 10% | di (A + B) |  | 1357.4796
|  | TOTALE (A + B + C) euro / km |  |  |  | -13.82% | 14932.2757
|  | Incidenza manodopera |  | 57.56% |  |  | 8594.925
Analisi | Codice dettaglio | Voce/Articolo | Unità di misura | Quantità | Prezzo unitario | Scostamento % su anno 2022 | Importo
TOS22/1_22.L04.003.001 OPERE FORESTALI: I prezzi sono relativi alla realizzazione di interventi selvicolturali e/o di miglioramento e realizzazione di infrastrutture in ambito forestale. INFRASTRUTTURE IN AMBITO FORESTALE: interventi di realizzazione, miglioramento, adeguamento di recinzioni, viabilità forestale, infrastrutture ricreative, opere anti incendio. Comprendono in via esemplificativa: operazioni di scavo e movimento terra, opere per la regimazione delle acque, operazioni di decespugliamento, taglio di piante arboree, avviamento all'alto fusto, diradamento, anche connesse alla realizzazione e manutenzione di viali e fasce parafuoco, punti di sosta e panoramici, messa in opera di cartelli. Gli interventi sono effettuati su pendenza massima del 60% o su pendenze minori quando specificato. Classi di pendenza definite come segue: I classe 0-20%, II classe 20-40% e III classe 40-60%. Dove non specificato il materiale di risulta è sistemato in loco nei modi previsti dal regolamento forestale e i relativi costi sono compresi nelle singole operazioni. Realizzazione di staccionata a croce in pali di castagno scortecciati costituita da pali di castagno di 12 cm di diametro, posti a distanza di 2 ml. e altezza di 1 m.(con trattamento della parte appuntita interrata con carbolineum o carbonizzato), da corrimano e diagonali (a sezione mezzotonda di 8-10 cm), fissati con chiodi e staffe di ferro zincato; la realizzazione comprende eventuali plinti di fondazione 30X30X30cm e di tutti i piccoli movimenti terra e quanto altro occorra a dare l'opera compiuta a perfetta regola d'arte. E' esclusa la fornitura delle staffe in ferro zincato e del carbolineum. | TOS22/1_AT.N01.001.016 | 001 - Macchine per movimento terra e accessori 016 - Miniescavatore a cingoli con massa in assetto operativo fino a 5000 kg - 1 mese | ora | 30 | 20.4891 | 17.5% | 614.6721
| TOS22/1_AT.N01.001.911 | 001 - Macchine per movimento terra e accessori 911 - oneri consumo carburante agevolato, oli e altri materiali - macchine movimento terra fino a 10.000 kg - fino 126 CV | ora | 30 | 7.3972 | 15.4% | 221.9163
| TOS22/1_AT.N02.014.028 | 014 - Autocarri, motocarri e trattori (MTT=Massa totale a terra, Pu Portata utile) 028 - Trattore gommato con potenza fino a 60 HP completo di presa di potenza, impianto distribuzione idraulica e sollevatore ed attacchi per attrezzature (nolo a freddo) - 1 mese | ora | 80 | 10.0183 | 10% | 801.46
| TOS22/1_AT.N02.022.121 | 022 - Accessori portati o trainati da trattori per l'esecuzione di opere agricole 121 - Rimorchio agricolo ad un asse, con cassone ribaltabile, portata fino a 15 q.li | ora | 80 | 1.485 | 10% | 118.8
| TOS22/1_AT.N02.101.001 | 101 - Consumo carburante agevolato, oli e altri materiali per mezzi di trasporto ecc. per l'esecuzione di opere agricole 001 - oneri carburante per nolo a freddo mezzi trasporto, con motrice fino a 60 HP | ora | 80 | 5.7633 | 26.67% | 461.0664
| TOS22/1_AT | [5 empty] | 2217.9148
| TOS22/1_PR.P07.021.002 | 021 - Complementi metallici 002 - chiodi 21-24/100-150 | kg | 11 | 2.3231 | 10.1% | 25.5542
| TOS22/1_PR.P08.025.011 | 025 - Legname vario 011 - Palo di castagno appuntito, diametro di cm 12 | ml | 700 | 3.7322 | -62.97% | 2612.568
| TOS22/1_PR.P08.025.031 | 025 - Legname vario 031 - Paleria di castagno per corrimano e diagonali recinzioni, diametro 8-10 cm, sezione tonda | ml | 500 | 3 | 1.01% | 1500
| TOS22/1_PR.P08.025.032 | 025 - Legname vario 032 - Paleria di castagno per corrimano recinzioni, diametro 8-10 cm, sezione mezza tonda | ml | 1100 | 1.6389 | -0.67% | 1802.845
| TOS22/1_PR.P10.006.004 | 006 - Calcestruzzo preconfezionato ordinario con resistenza caratteristica C16/20, aggregato Dmax 32 mm 004 - consistenza S4 | m³ | 14 | 114.5744 | 18.31% | 1604.0422
| TOS22/1_PR | [5 empty] | 7545.0094
| TOS22/1_RU.M05.001.001 | 001 - Operaio forestale, sopra i mille metri 001 - 5° livello - specializzato super | ora | 110 | 16.58 | 0% | 1823.8
| TOS22/1_RU.M05.001.002 | 001 - Operaio forestale, sopra i mille metri 002 - 4° livello - specializzato | ora | 352 | 15.71 | 0% | 5529.92
| TOS22/1_RU.M05.001.004 | 001 - Operaio forestale, sopra i mille metri 004 - 2° livello - qualificato | ora | 195 | 14.79 | 0% | 2884.05
| TOS22/1_RU.M05.001.004 | 001 - Operaio forestale, sopra i mille metri 004 - 2° livello - qualificato | ora | 35 | 14.79 | 0% | 517.65
| TOS22/1_RU | [5 empty] | 10755.42
|  | Sommano euro (A) |  |  |  | -15.93% | 20518.3442
|  | Spese generali (B) |  | 16% | di (A) |  | 3282.9351
|  | Di cui Oneri di sicurezza afferenti all'impresa |  | 2% | di (B) |  | 65.6587
|  | Utili di impresa (C) |  | 10% | di (A + B) |  | 2380.1279
|  | TOTALE (A + B + C) euro / km |  |  |  | -15.93% | 26181.4072
|  | Incidenza manodopera |  | 41.08% |  |  | 10755.42
Analisi | Codice dettaglio | Voce/Articolo | Unità di misura | Quantità | Prezzo unitario | Scostamento % su anno 2022 | Importo
TOS22/1_22.L04.004.001 OPERE FORESTALI: I prezzi sono relativi alla realizzazione di interventi selvicolturali e/o di miglioramento e realizzazione di infrastrutture in ambito forestale. INFRASTRUTTURE IN AMBITO FORESTALE: interventi di realizzazione, miglioramento, adeguamento di recinzioni, viabilità forestale, infrastrutture ricreative, opere anti incendio. Comprendono in via esemplificativa: operazioni di scavo e movimento terra, opere per la regimazione delle acque, operazioni di decespugliamento, taglio di piante arboree, avviamento all'alto fusto, diradamento, anche connesse alla realizzazione e manutenzione di viali e fasce parafuoco, punti di sosta e panoramici, messa in opera di cartelli. Gli interventi sono effettuati su pendenza massima del 60% o su pendenze minori quando specificato. Classi di pendenza definite come segue: I classe 0-20%, II classe 20-40% e III classe 40-60%. Dove non specificato il materiale di risulta è sistemato in loco nei modi previsti dal regolamento forestale e i relativi costi sono compresi nelle singole operazioni. Realizzazione di scalandrino in pali di castagno scortecciati per il sovrapassaggio della recinzioni di 1,20-1,40 metri di altezza per l’attraversamento della chiudenda (recinzione) formato da 2 paletti di castagno della lunghezza di m 2,20, del diametro minimo di cm 8, infissi verticalmente per cm 50 nel terreno, alla distanza di cm 60 l’uno dall’altro e ai quali sono saldamente fissate, dall’uno e dall’altro lato della chiudenda, due scalette a trapezio, inclinate, costituite ciascuna da due paletti laterali della lunghezza di m 1,80 infissi nel terreno per cm 60 circa e da 4 pioli trasversali formati da paletti di castagno spaccati longitudinalmente a metà. La fornitura del carbolineum è esclusa. | TOS22/1_PR.P07.021.002 | 021 - Complementi metallici 002 - chiodi 21-24/100-150 | kg | 0.15 | 2.3231 | 10.1% | 0.34847
| TOS22/1_PR.P08.025.010 | 025 - Legname vario 010 - Palo di castagno appuntito, diametro di cm 10 | ml | 6 | 3.0492 | -45.65% | 18.2951
| TOS22/1_PR.P08.025.032 | 025 - Legname vario 032 - Paleria di castagno per corrimano recinzioni, diametro 8-10 cm, sezione mezza tonda | ml | 2.5 | 1.6389 | -0.67% | 4.0974
| TOS22/1_PR | [5 empty] | 22.7409
| TOS22/1_RU.M05.001.004 | 001 - Operaio forestale, sopra i mille metri 004 - 2° livello - qualificato | ora | 6 | 14.79 | 0% | 88.74
| TOS22/1_RU.M05.001.004 | 001 - Operaio forestale, sopra i mille metri 004 - 2° livello - qualificato | ora | 6 | 14.79 | 0% | 88.74
| TOS22/1_RU | [5 empty] | 177.48
|  | Sommano euro (A) |  |  |  | -7.13% | 200.2209
|  | Spese generali (B) |  | 16% | di (A) |  | 32.0354
|  | Di cui Oneri di sicurezza afferenti all'impresa |  | 2% | di (B) |  | 0.64071
|  | Utili di impresa (C) |  | 10% | di (A + B) |  | 23.2256
|  | TOTALE (A + B + C) euro / cad |  |  |  | -7.13% | 255.4819
|  | Incidenza manodopera |  | 69.47% |  |  | 177.48
Analisi | Codice dettaglio | Voce/Articolo | Unità di misura | Quantità | Prezzo unitario | Scostamento % su anno 2022 | Importo
TOS22/1_22.L04.005.001 OPERE FORESTALI: I prezzi sono relativi alla realizzazione di interventi selvicolturali e/o di miglioramento e realizzazione di infrastrutture in ambito forestale. INFRASTRUTTURE IN AMBITO FORESTALE: interventi di realizzazione, miglioramento, adeguamento di recinzioni, viabilità forestale, infrastrutture ricreative, opere anti incendio. Comprendono in via esemplificativa: operazioni di scavo e movimento terra, opere per la regimazione delle acque, operazioni di decespugliamento, taglio di piante arboree, avviamento all'alto fusto, diradamento, anche connesse alla realizzazione e manutenzione di viali e fasce parafuoco, punti di sosta e panoramici, messa in opera di cartelli. Gli interventi sono effettuati su pendenza massima del 60% o su pendenze minori quando specificato. Classi di pendenza definite come segue: I classe 0-20%, II classe 20-40% e III classe 40-60%. Dove non specificato il materiale di risulta è sistemato in loco nei modi previsti dal regolamento forestale e i relativi costi sono compresi nelle singole operazioni. Realizzazione di cancello in pali di castagno scortecciati per recinzioni costituito da 3 pali di castagno posti in verticale e 4 in orizzontale ; la realizzazione comprende eventuali i piccoli movimenti terra e quanto altro occorra a dare l'opera compiuta a perfetta regola d'arte | TOS22/1_PR.P07.021.002 | 021 - Complementi metallici 002 - chiodi 21-24/100-150 | kg | 0.15 | 2.3231 | 10.1% | 0.34847
| TOS22/1_PR.P08.025.010 | 025 - Legname vario 010 - Palo di castagno appuntito, diametro di cm 10 | ml | 21 | 3.0492 | -45.65% | 64.0328
| TOS22/1_PR | [5 empty] | 64.3812
| TOS22/1_RU.M05.001.004 | 001 - Operaio forestale, sopra i mille metri 004 - 2° livello - qualificato | ora | 5 | 14.79 | 0% | 73.95
| TOS22/1_RU.M05.001.004 | 001 - Operaio forestale, sopra i mille metri 004 - 2° livello - qualificato | ora | 5 | 14.79 | 0% | 73.95
| TOS22/1_RU | [5 empty] | 147.9
|  | Sommano euro (A) |  |  |  | -20.2% | 212.2812
|  | Spese generali (B) |  | 16% | di (A) |  | 33.965
|  | Di cui Oneri di sicurezza afferenti all'impresa |  | 2% | di (B) |  | 0.6793
|  | Utili di impresa (C) |  | 10% | di (A + B) |  | 24.6246
|  | TOTALE (A + B + C) euro / cad |  |  |  | -20.2% | 270.8709
|  | Incidenza manodopera |  | 54.6% |  |  | 147.9
Analisi | Codice dettaglio | Voce/Articolo | Unità di misura | Quantità | Prezzo unitario | Scostamento % su anno 2022 | Importo
TOS22/1_22.L04.006.001 OPERE FORESTALI: I prezzi sono relativi alla realizzazione di interventi selvicolturali e/o di miglioramento e realizzazione di infrastrutture in ambito forestale. INFRASTRUTTURE IN AMBITO FORESTALE: interventi di realizzazione, miglioramento, adeguamento di recinzioni, viabilità forestale, infrastrutture ricreative, opere anti incendio. Comprendono in via esemplificativa: operazioni di scavo e movimento terra, opere per la regimazione delle acque, operazioni di decespugliamento, taglio di piante arboree, avviamento all'alto fusto, diradamento, anche connesse alla realizzazione e manutenzione di viali e fasce parafuoco, punti di sosta e panoramici, messa in opera di cartelli. Gli interventi sono effettuati su pendenza massima del 60% o su pendenze minori quando specificato. Classi di pendenza definite come segue: I classe 0-20%, II classe 20-40% e III classe 40-60%. Dove non specificato il materiale di risulta è sistemato in loco nei modi previsti dal regolamento forestale e i relativi costi sono compresi nelle singole operazioni. Posa in opera di tabella monitoria in materiale metallico delle dimensioni 20x25, sorretta da appositi pali di legno (diametro in testa circa 8-10 cm) saldamente infissi nel terreno, posta ad un altezza non inferiore a due metri, esclusa la fornitura della tabella. | TOS22/1_AT.N02.014.028 | 014 - Autocarri, motocarri e trattori (MTT=Massa totale a terra, Pu Portata utile) 028 - Trattore gommato con potenza fino a 60 HP completo di presa di potenza, impianto distribuzione idraulica e sollevatore ed attacchi per attrezzature (nolo a freddo) - 1 mese | ora | 0.01 | 10.0183 | 10% | 0.10018
| TOS22/1_AT.N02.022.121 | 022 - Accessori portati o trainati da trattori per l'esecuzione di opere agricole 121 - Rimorchio agricolo ad un asse, con cassone ribaltabile, portata fino a 15 q.li | ora | 0.01 | 1.485 | 10% | 0.01485
| TOS22/1_AT.N02.101.001 | 101 - Consumo carburante agevolato, oli e altri materiali per mezzi di trasporto ecc. per l'esecuzione di opere agricole 001 - oneri carburante per nolo a freddo mezzi trasporto, con motrice fino a 60 HP | ora | 0.01 | 5.7633 | 26.67% | 0.05763
| TOS22/1_AT | [5 empty] | 0.17266
| TOS22/1_PR.P07.021.002 | 021 - Complementi metallici 002 - chiodi 21-24/100-150 | kg | 0.02 | 2.3231 | 10.1% | 0.04646
| TOS22/1_PR.P08.025.010 | 025 - Legname vario 010 - Palo di castagno appuntito, diametro di cm 10 | ml | 2.5 | 3.0492 | -45.65% | 7.623
| TOS22/1_PR | [5 empty] | 7.6694
| TOS22/1_RU.M05.001.002 | 001 - Operaio forestale, sopra i mille metri 002 - 4° livello - specializzato | ora | 0.51 | 15.71 | 0% | 8.0121
| TOS22/1_RU.M05.001.004 | 001 - Operaio forestale, sopra i mille metri 004 - 2° livello - qualificato | ora | 0.51 | 14.79 | 0% | 7.5429
| TOS22/1_RU | [5 empty] | 15.555
|  | Sommano euro (A) |  |  |  | -21.41% | 23.3971
|  | Spese generali (B) |  | 16% | di (A) |  | 3.7435
|  | Di cui Oneri di sicurezza afferenti all'impresa |  | 2% | di (B) |  | 0.07487
|  | Utili di impresa (C) |  | 10% | di (A + B) |  | 2.7141
|  | TOTALE (A + B + C) euro / cad |  |  |  | -21.41% | 29.8547
|  | Incidenza manodopera |  | 52.1% |  |  | 15.555
Analisi | Codice dettaglio | Voce/Articolo | Unità di misura | Quantità | Prezzo unitario | Scostamento % su anno 2022 | Importo
TOS22/1_22.L04.007.001 OPERE FORESTALI: I prezzi sono relativi alla realizzazione di interventi selvicolturali e/o di miglioramento e realizzazione di infrastrutture in ambito forestale. INFRASTRUTTURE IN AMBITO FORESTALE: interventi di realizzazione, miglioramento, adeguamento di recinzioni, viabilità forestale, infrastrutture ricreative, opere anti incendio. Comprendono in via esemplificativa: operazioni di scavo e movimento terra, opere per la regimazione delle acque, operazioni di decespugliamento, taglio di piante arboree, avviamento all'alto fusto, diradamento, anche connesse alla realizzazione e manutenzione di viali e fasce parafuoco, punti di sosta e panoramici, messa in opera di cartelli. Gli interventi sono effettuati su pendenza massima del 60% o su pendenze minori quando specificato. Classi di pendenza definite come segue: I classe 0-20%, II classe 20-40% e III classe 40-60%. Dove non specificato il materiale di risulta è sistemato in loco nei modi previsti dal regolamento forestale e i relativi costi sono compresi nelle singole operazioni. Realizzazione viabilità forestale pista forestale di servizio, a fondo naturale, della larghezza 4 metri, con pendenza media non superiore al 5% in terreno di qualsiasi natura, consistenza e pendenza, compresi scavi, rilevati, regolarizzazione delle scarpate, dei cigli e del piano viario e quanto altro occorra per dare l'opera compiuta a regola d'arte, su terreno precedentemente disboscato. | TOS22/1_AT.N01.001.202 | 001 - Macchine per movimento terra e accessori 202 - Escavatore cingolato con attrezzatura frontale o rovescia con massa in assetto operativo di 15000 KG - 1 mese | ora | 0.0512 | 20.3509 | 10% | 1.042
| TOS22/1_AT.N01.001.912 | 001 - Macchine per movimento terra e accessori 912 - oneri consumo carburante agevolato, oli e altri materiali - macchine movimento terra da 10.000 kg a 25.000 kg - oltre 126 CV | ora | 0.0512 | 18.4958 | 15.38% | 0.94698
| TOS22/1_AT | [5 empty] | 1.9889
| TOS22/1_RU.M05.001.001 | 001 - Operaio forestale, sopra i mille metri 001 - 5° livello - specializzato super | ora | 0.0512 | 16.58 | 0% | 0.8489
| TOS22/1_RU.M05.001.002 | 001 - Operaio forestale, sopra i mille metri 002 - 4° livello - specializzato | ora | 0.0512 | 15.71 | 0% | 0.80435
| TOS22/1_RU.M05.001.004 | 001 - Operaio forestale, sopra i mille metri 004 - 2° livello - qualificato | ora | 0.0512 | 14.79 | 0% | 0.75725
| TOS22/1_RU | [5 empty] | 2.4105
|  | Sommano euro (A) |  |  |  | 5.29% | 4.3994
|  | Spese generali (B) |  | 16% | di (A) |  | 0.70391
|  | Di cui Oneri di sicurezza afferenti all'impresa |  | 2% | di (B) |  | 0.01408
|  | Utili di impresa (C) |  | 10% | di (A + B) |  | 0.51034
|  | TOTALE (A + B + C) euro / ml |  |  |  | 5.29% | 5.6137
|  | Incidenza manodopera |  | 42.94% |  |  | 2.4105
Analisi | Codice dettaglio | Voce/Articolo | Unità di misura | Quantità | Prezzo unitario | Scostamento % su anno 2022 | Importo
TOS22/1_22.L04.007.002 OPERE FORESTALI: I prezzi sono relativi alla realizzazione di interventi selvicolturali e/o di miglioramento e realizzazione di infrastrutture in ambito forestale. INFRASTRUTTURE IN AMBITO FORESTALE: interventi di realizzazione, miglioramento, adeguamento di recinzioni, viabilità forestale, infrastrutture ricreative, opere anti incendio. Comprendono in via esemplificativa: operazioni di scavo e movimento terra, opere per la regimazione delle acque, operazioni di decespugliamento, taglio di piante arboree, avviamento all'alto fusto, diradamento, anche connesse alla realizzazione e manutenzione di viali e fasce parafuoco, punti di sosta e panoramici, messa in opera di cartelli. Gli interventi sono effettuati su pendenza massima del 60% o su pendenze minori quando specificato. Classi di pendenza definite come segue: I classe 0-20%, II classe 20-40% e III classe 40-60%. Dove non specificato il materiale di risulta è sistemato in loco nei modi previsti dal regolamento forestale e i relativi costi sono compresi nelle singole operazioni. Realizzazione viabilità forestale stradello di servizio di larghezza pari a 0,8-1 metri; con pendenza massima del 10% e contropendenza a monte, compresa la regolarizzazione delle scarpate anche mediante la costruzione di piccoli muretti a secco o di opere di ingegneria naturalistica con eventuale materiale trovato in loco, su terreno precedentemente disboscato. | TOS22/1_AT.N01.001.202 | 001 - Macchine per movimento terra e accessori 202 - Escavatore cingolato con attrezzatura frontale o rovescia con massa in assetto operativo di 15000 KG - 1 mese | ora | 0.0432 | 20.3509 | 10% | 0.87916
| TOS22/1_AT.N01.001.912 | 001 - Macchine per movimento terra e accessori 912 - oneri consumo carburante agevolato, oli e altri materiali - macchine movimento terra da 10.000 kg a 25.000 kg - oltre 126 CV | ora | 0.0432 | 18.4958 | 15.38% | 0.79902
| TOS22/1_AT | [5 empty] | 1.6782
| TOS22/1_RU.M05.001.001 | 001 - Operaio forestale, sopra i mille metri 001 - 5° livello - specializzato super | ora | 0.0432 | 16.58 | 0% | 0.71626
| TOS22/1_RU.M05.001.002 | 001 - Operaio forestale, sopra i mille metri 002 - 4° livello - specializzato | ora | 0.0288 | 15.71 | 0% | 0.45245
| TOS22/1_RU.M05.001.004 | 001 - Operaio forestale, sopra i mille metri 004 - 2° livello - qualificato | ora | 0.0792 | 14.79 | 0% | 1.1714
| TOS22/1_RU | [5 empty] | 2.3401
|  | Sommano euro (A) |  |  |  | 4.87% | 4.0183
|  | Spese generali (B) |  | 16% | di (A) |  | 0.64292
|  | Di cui Oneri di sicurezza afferenti all'impresa |  | 2% | di (B) |  | 0.01286
|  | Utili di impresa (C) |  | 10% | di (A + B) |  | 0.46612
|  | TOTALE (A + B + C) euro / ml |  |  |  | 4.87% | 5.1273
|  | Incidenza manodopera |  | 45.64% |  |  | 2.3401
Analisi | Codice dettaglio | Voce/Articolo | Unità di misura | Quantità | Prezzo unitario | Scostamento % su anno 2022 | Importo
TOS22/1_22.L04.008.001 OPERE FORESTALI: I prezzi sono relativi alla realizzazione di interventi selvicolturali e/o di miglioramento e realizzazione di infrastrutture in ambito forestale. INFRASTRUTTURE IN AMBITO FORESTALE: interventi di realizzazione, miglioramento, adeguamento di recinzioni, viabilità forestale, infrastrutture ricreative, opere anti incendio. Comprendono in via esemplificativa: operazioni di scavo e movimento terra, opere per la regimazione delle acque, operazioni di decespugliamento, taglio di piante arboree, avviamento all'alto fusto, diradamento, anche connesse alla realizzazione e manutenzione di viali e fasce parafuoco, punti di sosta e panoramici, messa in opera di cartelli. Gli interventi sono effettuati su pendenza massima del 60% o su pendenze minori quando specificato. Classi di pendenza definite come segue: I classe 0-20%, II classe 20-40% e III classe 40-60%. Dove non specificato il materiale di risulta è sistemato in loco nei modi previsti dal regolamento forestale e i relativi costi sono compresi nelle singole operazioni. Realizzazione di canaletta trasversale alla sede stradale per lo scolo delle acque dilavanti previo scavo eseguito con escavatore, costituita da paleria di castagno di diametro 16-18 cm, opportunamente tagliata a metà, disposta con la parte piana verso l’interno e posti a distanza di 12-15 cm collegati con staffe in ferro quadrate o rettangolari non comprese, inchiodate alla paleria e poste a una distanza di 50-60 cm. Il fondo e le pareti sono rivestiti di pietrame (spessore cm 20) recuperato in loco e posto in opera a mano. Nel lavoro è compreso ogni altro onere ed accessorio per eseguire il lavoro a regola d' arte incluso lo scavo. | TOS22/1_AT.N01.001.094 | 001 - Macchine per movimento terra e accessori 094 - Escavatore gommato con telaio rigido e quattro ruote motrici con pala caricatrice anteriore e braccio escavatore posteriore (terna) motore 120 CV, a 4 ruote sterzanti - 1 mese | ora | 0.01 | 20.4646 | 10% | 0.20465
| TOS22/1_AT.N01.001.911 | 001 - Macchine per movimento terra e accessori 911 - oneri consumo carburante agevolato, oli e altri materiali - macchine movimento terra fino a 10.000 kg - fino 126 CV | ora | 0.01 | 7.3972 | 15.4% | 0.07397
| TOS22/1_AT | [5 empty] | 0.27862
| TOS22/1_PR.P07.021.002 | 021 - Complementi metallici 002 - chiodi 21-24/100-150 | kg | 0.25 | 2.3231 | 10.1% | 0.58078
| TOS22/1_PR.P08.025.013 | 025 - Legname vario 013 - Palo di castagno appuntito, diametro di cm 16-18 | ml | 1 | 8.05 | -55.18% | 8.05
| TOS22/1_PR | [5 empty] | 8.6308
| TOS22/1_RU.M05.001.001 | 001 - Operaio forestale, sopra i mille metri 001 - 5° livello - specializzato super | ora | 0.01 | 16.58 | 0% | 0.1658
| TOS22/1_RU.M05.001.002 | 001 - Operaio forestale, sopra i mille metri 002 - 4° livello - specializzato | ora | 1.1 | 15.71 | 0% | 17.281
| TOS22/1_RU.M05.001.004 | 001 - Operaio forestale, sopra i mille metri 004 - 2° livello - qualificato | ora | 0.5 | 14.79 | 0% | 7.395
| TOS22/1_RU | [5 empty] | 24.8418
|  | Sommano euro (A) |  |  |  | -22.55% | 33.7512
|  | Spese generali (B) |  | 16% | di (A) |  | 5.4002
|  | Di cui Oneri di sicurezza afferenti all'impresa |  | 2% | di (B) |  | 0.108
|  | Utili di impresa (C) |  | 10% | di (A + B) |  | 3.9151
|  | TOTALE (A + B + C) euro / ml |  |  |  | -22.55% | 43.0665
|  | Incidenza manodopera |  | 57.68% |  |  | 24.8418
Analisi | Codice dettaglio | Voce/Articolo | Unità di misura | Quantità | Prezzo unitario | Scostamento % su anno 2022 | Importo
TOS22/1_22.L04.009.001 OPERE FORESTALI: I prezzi sono relativi alla realizzazione di interventi selvicolturali e/o di miglioramento e realizzazione di infrastrutture in ambito forestale. INFRASTRUTTURE IN AMBITO FORESTALE: interventi di realizzazione, miglioramento, adeguamento di recinzioni, viabilità forestale, infrastrutture ricreative, opere anti incendio. Comprendono in via esemplificativa: operazioni di scavo e movimento terra, opere per la regimazione delle acque, operazioni di decespugliamento, taglio di piante arboree, avviamento all'alto fusto, diradamento, anche connesse alla realizzazione e manutenzione di viali e fasce parafuoco, punti di sosta e panoramici, messa in opera di cartelli. Gli interventi sono effettuati su pendenza massima del 60% o su pendenze minori quando specificato. Classi di pendenza definite come segue: I classe 0-20%, II classe 20-40% e III classe 40-60%. Dove non specificato il materiale di risulta è sistemato in loco nei modi previsti dal regolamento forestale e i relativi costi sono compresi nelle singole operazioni. Realizzazione di viale parafuoco della larghezza totale non inferiore a 20 m attraverso il livellamento del terreno, la ripulitura, allontanamento ed eliminazione del materiale di risulta con adeguamento della viabilità forestale in modo che sia idoneo al transito dei mezzi AIB. eseguito tramite taglio raso su I classe pendenza, esbosco effettuato con rimorchio | TOS22/1_AT.N01.001.094 | 001 - Macchine per movimento terra e accessori 094 - Escavatore gommato con telaio rigido e quattro ruote motrici con pala caricatrice anteriore e braccio escavatore posteriore (terna) motore 120 CV, a 4 ruote sterzanti - 1 mese | ora | 0.0384 | 20.4646 | 10% | 0.78584
| TOS22/1_AT.N01.001.911 | 001 - Macchine per movimento terra e accessori 911 - oneri consumo carburante agevolato, oli e altri materiali - macchine movimento terra fino a 10.000 kg - fino 126 CV | ora | 0.0384 | 7.3972 | 15.4% | 0.28405
| TOS22/1_AT.N01.015.070 | 015 - Attrezzature per la realizzazione e manutenzione del verde 070 - Motosega completa di catena dentata, con motore a scoppio, con barra da 45 cm - 1 mese | ora | 0.0154 | 1.2856 | 10% | 0.0198
| TOS22/1_AT.N01.101.914 | 101 - Consumo carburante agevolato, oli e altri materiali per macchine operatrici (escluso macchine movimento terra) per l'esecuzione di opere agricole 914 - per motoseghe | ora | 0.0154 | 3.4276 | 34.95% | 0.05279
| TOS22/1_AT.N02.014.031 | 014 - Autocarri, motocarri e trattori (MTT=Massa totale a terra, Pu Portata utile) 031 - Trattore gommato con potenza da 75 a 150 HP completo di presa di potenza, impianto distribuzione idraulica e sollevatore ed attacchi per attrezzature (nolo a freddo), nolo mensile. | ora | 0.00429 | 11.869 | 10% | 0.05092
| TOS22/1_AT.N02.023.020 | 023 - Accessori portati, trainati o azionati da trattore o motrice per l'esecuzione di opere forestali 020 - Rimorchio con ruote motrici, con portata di 7000 Kg, lunghezza di area di carico fino a 3 metri e larghezza di 2 metri con gru con portata lorda di 500 - 1000 Kg azionata dalla presa di potenza del trattore. | ora | 0.00429 | 7.139 | 10% | 0.03063
| TOS22/1_AT.N02.101.002 | 101 - Consumo carburante agevolato, oli e altri materiali per mezzi di trasporto ecc. per l'esecuzione di opere agricole 002 - oneri carburante per nolo a freddo mezzi trasporto, con motrice da 75 a 150 HP | ora | 0.00429 | 13.832 | 14.14% | 0.05934
| TOS22/1_AT | [5 empty] | 1.2834
| TOS22/1_RU.M05.001.001 | 001 - Operaio forestale, sopra i mille metri 001 - 5° livello - specializzato super | ora | 0.00429 | 16.58 | 0% | 0.07113
| TOS22/1_RU.M05.001.001 | 001 - Operaio forestale, sopra i mille metri 001 - 5° livello - specializzato super | ora | 0.0384 | 16.58 | 0% | 0.63667
| TOS22/1_RU.M05.001.002 | 001 - Operaio forestale, sopra i mille metri 002 - 4° livello - specializzato | ora | 0.0154 | 15.71 | 0% | 0.24193
| TOS22/1_RU.M05.001.004 | 001 - Operaio forestale, sopra i mille metri 004 - 2° livello - qualificato | ora | 0.04697 | 14.79 | 0% | 0.69469
| TOS22/1_RU | [5 empty] | 1.6444
|  | Sommano euro (A) |  |  |  | 5.01% | 2.9278
|  | Spese generali (B) |  | 16% | di (A) |  | 0.46845
|  | Di cui Oneri di sicurezza afferenti all'impresa |  | 2.5% | di (B) |  | 0.01171
|  | Utili di impresa (C) |  | 10% | di (A + B) |  | 0.33962
|  | TOTALE (A + B + C) euro / ml |  |  |  | 5.01% | 3.7359
|  | Incidenza manodopera |  | 44.02% |  |  | 1.6444
Analisi | Codice dettaglio | Voce/Articolo | Unità di misura | Quantità | Prezzo unitario | Scostamento % su anno 2022 | Importo
TOS22/1_22.L04.009.002 OPERE FORESTALI: I prezzi sono relativi alla realizzazione di interventi selvicolturali e/o di miglioramento e realizzazione di infrastrutture in ambito forestale. INFRASTRUTTURE IN AMBITO FORESTALE: interventi di realizzazione, miglioramento, adeguamento di recinzioni, viabilità forestale, infrastrutture ricreative, opere anti incendio. Comprendono in via esemplificativa: operazioni di scavo e movimento terra, opere per la regimazione delle acque, operazioni di decespugliamento, taglio di piante arboree, avviamento all'alto fusto, diradamento, anche connesse alla realizzazione e manutenzione di viali e fasce parafuoco, punti di sosta e panoramici, messa in opera di cartelli. Gli interventi sono effettuati su pendenza massima del 60% o su pendenze minori quando specificato. Classi di pendenza definite come segue: I classe 0-20%, II classe 20-40% e III classe 40-60%. Dove non specificato il materiale di risulta è sistemato in loco nei modi previsti dal regolamento forestale e i relativi costi sono compresi nelle singole operazioni. Realizzazione di viale parafuoco della larghezza totale non inferiore a 20 m attraverso il livellamento del terreno, la ripulitura, allontanamento ed eliminazione del materiale di risulta con adeguamento della viabilità forestale in modo che sia idoneo al transito dei mezzi AIB. eseguito tramite taglio raso su II classe pendenza, esbosco effettuato con gabbie | TOS22/1_AT.N01.001.094 | 001 - Macchine per movimento terra e accessori 094 - Escavatore gommato con telaio rigido e quattro ruote motrici con pala caricatrice anteriore e braccio escavatore posteriore (terna) motore 120 CV, a 4 ruote sterzanti - 1 mese | ora | 0.0384 | 20.4646 | 10% | 0.78584
| TOS22/1_AT.N01.001.911 | 001 - Macchine per movimento terra e accessori 911 - oneri consumo carburante agevolato, oli e altri materiali - macchine movimento terra fino a 10.000 kg - fino 126 CV | ora | 0.0384 | 7.3972 | 15.4% | 0.28405
| TOS22/1_AT.N01.015.070 | 015 - Attrezzature per la realizzazione e manutenzione del verde 070 - Motosega completa di catena dentata, con motore a scoppio, con barra da 45 cm - 1 mese | ora | 0.01764 | 1.2856 | 10% | 0.02268
| TOS22/1_AT.N01.101.914 | 101 - Consumo carburante agevolato, oli e altri materiali per macchine operatrici (escluso macchine movimento terra) per l'esecuzione di opere agricole 914 - per motoseghe | ora | 0.01764 | 3.4276 | 34.95% | 0.06046
| TOS22/1_AT.N02.014.031 | 014 - Autocarri, motocarri e trattori (MTT=Massa totale a terra, Pu Portata utile) 031 - Trattore gommato con potenza da 75 a 150 HP completo di presa di potenza, impianto distribuzione idraulica e sollevatore ed attacchi per attrezzature (nolo a freddo), nolo mensile. | ora | 0.00567 | 11.869 | 10% | 0.0673
| TOS22/1_AT.N02.023.001 | 023 - Accessori portati, trainati o azionati da trattore o motrice per l'esecuzione di opere forestali 001 - Gabbia posteriore, per esbosco con trattore, per legname depezzato a 1 metro di lunghezza, da montare sul sollevatore e puntone idraulico per lo scarico, con capacità di 4 mst (metri steri) | ora | 0.00567 | 0.3795 | 15% | 0.00215
| TOS22/1_AT.N02.023.002 | 023 - Accessori portati, trainati o azionati da trattore o motrice per l'esecuzione di opere forestali 002 - Gabbia anteriore per esbosco con trattore, per legname depezzato a 1 metro di lunghezza, da montare sul sollevatore anteriore o su un caricatore anteriore, con capacità di 2 mst (metri steri) | ora | 0.00567 | 0.3565 | 15% | 0.00202
| TOS22/1_AT.N02.101.002 | 101 - Consumo carburante agevolato, oli e altri materiali per mezzi di trasporto ecc. per l'esecuzione di opere agricole 002 - oneri carburante per nolo a freddo mezzi trasporto, con motrice da 75 a 150 HP | ora | 0.00567 | 13.832 | 14.14% | 0.07843
| TOS22/1_AT | [5 empty] | 1.3029
| TOS22/1_RU.M05.001.001 | 001 - Operaio forestale, sopra i mille metri 001 - 5° livello - specializzato super | ora | 0.00567 | 16.58 | 0% | 0.09401
| TOS22/1_RU.M05.001.001 | 001 - Operaio forestale, sopra i mille metri 001 - 5° livello - specializzato super | ora | 0.0384 | 16.58 | 0% | 0.63667
| TOS22/1_RU.M05.001.002 | 001 - Operaio forestale, sopra i mille metri 002 - 4° livello - specializzato | ora | 0.01764 | 15.71 | 0% | 0.27712
| TOS22/1_RU.M05.001.004 | 001 - Operaio forestale, sopra i mille metri 004 - 2° livello - qualificato | ora | 0.05002 | 14.79 | 0% | 0.7398
| TOS22/1_RU | [5 empty] | 1.7476
|  | Sommano euro (A) |  |  |  | 4.93% | 3.0505
|  | Spese generali (B) |  | 16% | di (A) |  | 0.48808
|  | Di cui Oneri di sicurezza afferenti all'impresa |  | 2.5% | di (B) |  | 0.0122
|  | Utili di impresa (C) |  | 10% | di (A + B) |  | 0.35386
|  | TOTALE (A + B + C) euro / ml |  |  |  | 4.93% | 3.8925
|  | Incidenza manodopera |  | 44.9% |  |  | 1.7476
Analisi | Codice dettaglio | Voce/Articolo | Unità di misura | Quantità | Prezzo unitario | Scostamento % su anno 2022 | Importo
TOS22/1_22.L04.009.003 OPERE FORESTALI: I prezzi sono relativi alla realizzazione di interventi selvicolturali e/o di miglioramento e realizzazione di infrastrutture in ambito forestale. INFRASTRUTTURE IN AMBITO FORESTALE: interventi di realizzazione, miglioramento, adeguamento di recinzioni, viabilità forestale, infrastrutture ricreative, opere anti incendio. Comprendono in via esemplificativa: operazioni di scavo e movimento terra, opere per la regimazione delle acque, operazioni di decespugliamento, taglio di piante arboree, avviamento all'alto fusto, diradamento, anche connesse alla realizzazione e manutenzione di viali e fasce parafuoco, punti di sosta e panoramici, messa in opera di cartelli. Gli interventi sono effettuati su pendenza massima del 60% o su pendenze minori quando specificato. Classi di pendenza definite come segue: I classe 0-20%, II classe 20-40% e III classe 40-60%. Dove non specificato il materiale di risulta è sistemato in loco nei modi previsti dal regolamento forestale e i relativi costi sono compresi nelle singole operazioni. Realizzazione di viale parafuoco della larghezza totale non inferiore a 20 m attraverso il livellamento del terreno, la ripulitura, allontanamento ed eliminazione del materiale di risulta con adeguamento della viabilità forestale in modo che sia idoneo al transito dei mezzi AIB. eseguito tramite avviamento all’altofusto del ceduo su I classe pendenza, esbosco effettuato con rimorchio | TOS22/1_AT.N01.001.094 | 001 - Macchine per movimento terra e accessori 094 - Escavatore gommato con telaio rigido e quattro ruote motrici con pala caricatrice anteriore e braccio escavatore posteriore (terna) motore 120 CV, a 4 ruote sterzanti - 1 mese | ora | 0.0384 | 20.4646 | 10% | 0.78584
| TOS22/1_AT.N01.001.911 | 001 - Macchine per movimento terra e accessori 911 - oneri consumo carburante agevolato, oli e altri materiali - macchine movimento terra fino a 10.000 kg - fino 126 CV | ora | 0.0384 | 7.3972 | 15.4% | 0.28405
| TOS22/1_AT.N01.015.070 | 015 - Attrezzature per la realizzazione e manutenzione del verde 070 - Motosega completa di catena dentata, con motore a scoppio, con barra da 45 cm - 1 mese | ora | 0.01664 | 1.2856 | 10% | 0.02139
| TOS22/1_AT.N01.101.914 | 101 - Consumo carburante agevolato, oli e altri materiali per macchine operatrici (escluso macchine movimento terra) per l'esecuzione di opere agricole 914 - per motoseghe | ora | 0.01664 | 3.4276 | 34.95% | 0.05704
| TOS22/1_AT.N02.014.031 | 014 - Autocarri, motocarri e trattori (MTT=Massa totale a terra, Pu Portata utile) 031 - Trattore gommato con potenza da 75 a 150 HP completo di presa di potenza, impianto distribuzione idraulica e sollevatore ed attacchi per attrezzature (nolo a freddo), nolo mensile. | ora | 0.00271 | 11.869 | 10% | 0.03216
| TOS22/1_AT.N02.023.020 | 023 - Accessori portati, trainati o azionati da trattore o motrice per l'esecuzione di opere forestali 020 - Rimorchio con ruote motrici, con portata di 7000 Kg, lunghezza di area di carico fino a 3 metri e larghezza di 2 metri con gru con portata lorda di 500 - 1000 Kg azionata dalla presa di potenza del trattore. | ora | 0.00271 | 7.139 | 10% | 0.01935
| TOS22/1_AT.N02.101.002 | 101 - Consumo carburante agevolato, oli e altri materiali per mezzi di trasporto ecc. per l'esecuzione di opere agricole 002 - oneri carburante per nolo a freddo mezzi trasporto, con motrice da 75 a 150 HP | ora | 0.00271 | 13.832 | 14.14% | 0.03748
| TOS22/1_AT | [5 empty] | 1.2373
| TOS22/1_RU.M05.001.001 | 001 - Operaio forestale, sopra i mille metri 001 - 5° livello - specializzato super | ora | 0.0384 | 16.58 | 0% | 0.63667
| TOS22/1_RU.M05.001.001 | 001 - Operaio forestale, sopra i mille metri 001 - 5° livello - specializzato super | ora | 0.00271 | 16.58 | 0% | 0.04493
| TOS22/1_RU.M05.001.002 | 001 - Operaio forestale, sopra i mille metri 002 - 4° livello - specializzato | ora | 0.01664 | 15.71 | 0% | 0.26141
| TOS22/1_RU.M05.001.004 | 001 - Operaio forestale, sopra i mille metri 004 - 2° livello - qualificato | ora | 0.06784 | 14.79 | 0% | 1.0033
| TOS22/1_RU | [5 empty] | 1.9464
|  | Sommano euro (A) |  |  |  | 4.44% | 3.1837
|  | Spese generali (B) |  | 16% | di (A) |  | 0.50939
|  | Di cui Oneri di sicurezza afferenti all'impresa |  | 2.5% | di (B) |  | 0.01273
|  | Utili di impresa (C) |  | 10% | di (A + B) |  | 0.36931
|  | TOTALE (A + B + C) euro / ml |  |  |  | 4.44% | 4.0624
|  | Incidenza manodopera |  | 47.91% |  |  | 1.9464
Analisi | Codice dettaglio | Voce/Articolo | Unità di misura | Quantità | Prezzo unitario | Scostamento % su anno 2022 | Importo
TOS22/1_22.L04.009.004 OPERE FORESTALI: I prezzi sono relativi alla realizzazione di interventi selvicolturali e/o di miglioramento e realizzazione di infrastrutture in ambito forestale. INFRASTRUTTURE IN AMBITO FORESTALE: interventi di realizzazione, miglioramento, adeguamento di recinzioni, viabilità forestale, infrastrutture ricreative, opere anti incendio. Comprendono in via esemplificativa: operazioni di scavo e movimento terra, opere per la regimazione delle acque, operazioni di decespugliamento, taglio di piante arboree, avviamento all'alto fusto, diradamento, anche connesse alla realizzazione e manutenzione di viali e fasce parafuoco, punti di sosta e panoramici, messa in opera di cartelli. Gli interventi sono effettuati su pendenza massima del 60% o su pendenze minori quando specificato. Classi di pendenza definite come segue: I classe 0-20%, II classe 20-40% e III classe 40-60%. Dove non specificato il materiale di risulta è sistemato in loco nei modi previsti dal regolamento forestale e i relativi costi sono compresi nelle singole operazioni. Realizzazione di viale parafuoco della larghezza totale non inferiore a 20 m attraverso il livellamento del terreno, la ripulitura, allontanamento ed eliminazione del materiale di risulta con adeguamento della viabilità forestale in modo che sia idoneo al transito dei mezzi AIB. eseguito tramite avviamento all’altofusto del ceduo su II classe pendenza, esbosco effettuato con gabbie | TOS22/1_AT.N01.001.094 | 001 - Macchine per movimento terra e accessori 094 - Escavatore gommato con telaio rigido e quattro ruote motrici con pala caricatrice anteriore e braccio escavatore posteriore (terna) motore 120 CV, a 4 ruote sterzanti - 1 mese | ora | 0.0384 | 20.4646 | 10% | 0.78584
| TOS22/1_AT.N01.001.911 | 001 - Macchine per movimento terra e accessori 911 - oneri consumo carburante agevolato, oli e altri materiali - macchine movimento terra fino a 10.000 kg - fino 126 CV | ora | 0.0384 | 7.3972 | 15.4% | 0.28405
| TOS22/1_AT.N01.015.070 | 015 - Attrezzature per la realizzazione e manutenzione del verde 070 - Motosega completa di catena dentata, con motore a scoppio, con barra da 45 cm - 1 mese | ora | 0.01747 | 1.2856 | 10% | 0.02246
| TOS22/1_AT.N01.101.914 | 101 - Consumo carburante agevolato, oli e altri materiali per macchine operatrici (escluso macchine movimento terra) per l'esecuzione di opere agricole 914 - per motoseghe | ora | 0.01747 | 3.4276 | 34.95% | 0.05988
| TOS22/1_AT.N02.014.031 | 014 - Autocarri, motocarri e trattori (MTT=Massa totale a terra, Pu Portata utile) 031 - Trattore gommato con potenza da 75 a 150 HP completo di presa di potenza, impianto distribuzione idraulica e sollevatore ed attacchi per attrezzature (nolo a freddo), nolo mensile. | ora | 0.00358 | 11.869 | 10% | 0.04249
| TOS22/1_AT.N02.023.001 | 023 - Accessori portati, trainati o azionati da trattore o motrice per l'esecuzione di opere forestali 001 - Gabbia posteriore, per esbosco con trattore, per legname depezzato a 1 metro di lunghezza, da montare sul sollevatore e puntone idraulico per lo scarico, con capacità di 4 mst (metri steri) | ora | 0.00358 | 0.3795 | 15% | 0.00136
| TOS22/1_AT.N02.023.002 | 023 - Accessori portati, trainati o azionati da trattore o motrice per l'esecuzione di opere forestali 002 - Gabbia anteriore per esbosco con trattore, per legname depezzato a 1 metro di lunghezza, da montare sul sollevatore anteriore o su un caricatore anteriore, con capacità di 2 mst (metri steri) | ora | 0.00358 | 0.3565 | 15% | 0.00128
| TOS22/1_AT.N02.101.002 | 101 - Consumo carburante agevolato, oli e altri materiali per mezzi di trasporto ecc. per l'esecuzione di opere agricole 002 - oneri carburante per nolo a freddo mezzi trasporto, con motrice da 75 a 150 HP | ora | 0.00358 | 13.832 | 14.14% | 0.04952
| TOS22/1_AT | [5 empty] | 1.2469
| TOS22/1_RU.M05.001.001 | 001 - Operaio forestale, sopra i mille metri 001 - 5° livello - specializzato super | ora | 0.0384 | 16.58 | 0% | 0.63667
| TOS22/1_RU.M05.001.001 | 001 - Operaio forestale, sopra i mille metri 001 - 5° livello - specializzato super | ora | 0.00358 | 16.58 | 0% | 0.05936
| TOS22/1_RU.M05.001.002 | 001 - Operaio forestale, sopra i mille metri 002 - 4° livello - specializzato | ora | 0.01747 | 15.71 | 0% | 0.27445
| TOS22/1_RU.M05.001.004 | 001 - Operaio forestale, sopra i mille metri 004 - 2° livello - qualificato | ora | 0.04358 | 14.79 | 0% | 0.64455
| TOS22/1_RU | [5 empty] | 1.615
|  | Sommano euro (A) |  |  |  | 5.04% | 2.8619
|  | Spese generali (B) |  | 16% | di (A) |  | 0.45791
|  | Di cui Oneri di sicurezza afferenti all'impresa |  | 2.5% | di (B) |  | 0.01145
|  | Utili di impresa (C) |  | 10% | di (A + B) |  | 0.33198
|  | TOTALE (A + B + C) euro / ml |  |  |  | 5.04% | 3.6518
|  | Incidenza manodopera |  | 44.23% |  |  | 1.615
Analisi | Codice dettaglio | Voce/Articolo | Unità di misura | Quantità | Prezzo unitario | Scostamento % su anno 2022 | Importo
TOS22/1_22.L04.009.005 OPERE FORESTALI: I prezzi sono relativi alla realizzazione di interventi selvicolturali e/o di miglioramento e realizzazione di infrastrutture in ambito forestale. INFRASTRUTTURE IN AMBITO FORESTALE: interventi di realizzazione, miglioramento, adeguamento di recinzioni, viabilità forestale, infrastrutture ricreative, opere anti incendio. Comprendono in via esemplificativa: operazioni di scavo e movimento terra, opere per la regimazione delle acque, operazioni di decespugliamento, taglio di piante arboree, avviamento all'alto fusto, diradamento, anche connesse alla realizzazione e manutenzione di viali e fasce parafuoco, punti di sosta e panoramici, messa in opera di cartelli. Gli interventi sono effettuati su pendenza massima del 60% o su pendenze minori quando specificato. Classi di pendenza definite come segue: I classe 0-20%, II classe 20-40% e III classe 40-60%. Dove non specificato il materiale di risulta è sistemato in loco nei modi previsti dal regolamento forestale e i relativi costi sono compresi nelle singole operazioni. Realizzazione di viale parafuoco della larghezza totale non inferiore a 20 m attraverso il livellamento del terreno, la ripulitura, allontanamento ed eliminazione del materiale di risulta con adeguamento della viabilità forestale in modo che sia idoneo al transito dei mezzi AIB. eseguito tramite diradamenti selettivi in perticaia di conifere e latifoglie su I classe di pendenza esbosco effettuato con rimorchio | TOS22/1_AT.N01.001.094 | 001 - Macchine per movimento terra e accessori 094 - Escavatore gommato con telaio rigido e quattro ruote motrici con pala caricatrice anteriore e braccio escavatore posteriore (terna) motore 120 CV, a 4 ruote sterzanti - 1 mese | ora | 0.0384 | 20.4646 | 10% | 0.78584
| TOS22/1_AT.N01.001.911 | 001 - Macchine per movimento terra e accessori 911 - oneri consumo carburante agevolato, oli e altri materiali - macchine movimento terra fino a 10.000 kg - fino 126 CV | ora | 0.0384 | 7.3972 | 15.4% | 0.28405
| TOS22/1_AT.N01.015.070 | 015 - Attrezzature per la realizzazione e manutenzione del verde 070 - Motosega completa di catena dentata, con motore a scoppio, con barra da 45 cm - 1 mese | ora | 0.01522 | 1.2856 | 10% | 0.01957
| TOS22/1_AT.N01.101.914 | 101 - Consumo carburante agevolato, oli e altri materiali per macchine operatrici (escluso macchine movimento terra) per l'esecuzione di opere agricole 914 - per motoseghe | ora | 0.01522 | 3.4276 | 34.95% | 0.05217
| TOS22/1_AT.N02.014.031 | 014 - Autocarri, motocarri e trattori (MTT=Massa totale a terra, Pu Portata utile) 031 - Trattore gommato con potenza da 75 a 150 HP completo di presa di potenza, impianto distribuzione idraulica e sollevatore ed attacchi per attrezzature (nolo a freddo), nolo mensile. | ora | 0.00498 | 11.869 | 10% | 0.05911
| TOS22/1_AT.N02.023.021 | 023 - Accessori portati, trainati o azionati da trattore o motrice per l'esecuzione di opere forestali 021 - Rimorchio con ruote motrici portata di 9000 Kg, lunghezza di area di carico fino a 3,5 metri e larghezza di 2 metri con gru con portata lorda di 750 -1500 Kg azionata dalla presa di potenza del trattore | ora | 0.00498 | 9.614 | 10% | 0.04788
| TOS22/1_AT.N02.101.002 | 101 - Consumo carburante agevolato, oli e altri materiali per mezzi di trasporto ecc. per l'esecuzione di opere agricole 002 - oneri carburante per nolo a freddo mezzi trasporto, con motrice da 75 a 150 HP | ora | 0.00498 | 13.832 | 14.14% | 0.06888
| TOS22/1_AT | [5 empty] | 1.3175
| TOS22/1_RU.M05.001.001 | 001 - Operaio forestale, sopra i mille metri 001 - 5° livello - specializzato super | ora | 0.0384 | 16.58 | 0% | 0.63667
| TOS22/1_RU.M05.001.001 | 001 - Operaio forestale, sopra i mille metri 001 - 5° livello - specializzato super | ora | 0.00498 | 16.58 | 0% | 0.08257
| TOS22/1_RU.M05.001.002 | 001 - Operaio forestale, sopra i mille metri 002 - 4° livello - specializzato | ora | 0.01522 | 15.71 | 0% | 0.23911
| TOS22/1_RU.M05.001.004 | 001 - Operaio forestale, sopra i mille metri 004 - 2° livello - qualificato | ora | 0.03966 | 14.79 | 0% | 0.58657
| TOS22/1_RU | [5 empty] | 1.5449
|  | Sommano euro (A) |  |  |  | 5.25% | 2.8624
|  | Spese generali (B) |  | 16% | di (A) |  | 0.45799
|  | Di cui Oneri di sicurezza afferenti all'impresa |  | 2.5% | di (B) |  | 0.01145
|  | Utili di impresa (C) |  | 10% | di (A + B) |  | 0.33204
|  | TOTALE (A + B + C) euro / ml |  |  |  | 5.25% | 3.6524
|  | Incidenza manodopera |  | 42.3% |  |  | 1.5449
Analisi | Codice dettaglio | Voce/Articolo | Unità di misura | Quantità | Prezzo unitario | Scostamento % su anno 2022 | Importo
TOS22/1_22.L04.009.006 OPERE FORESTALI: I prezzi sono relativi alla realizzazione di interventi selvicolturali e/o di miglioramento e realizzazione di infrastrutture in ambito forestale. INFRASTRUTTURE IN AMBITO FORESTALE: interventi di realizzazione, miglioramento, adeguamento di recinzioni, viabilità forestale, infrastrutture ricreative, opere anti incendio. Comprendono in via esemplificativa: operazioni di scavo e movimento terra, opere per la regimazione delle acque, operazioni di decespugliamento, taglio di piante arboree, avviamento all'alto fusto, diradamento, anche connesse alla realizzazione e manutenzione di viali e fasce parafuoco, punti di sosta e panoramici, messa in opera di cartelli. Gli interventi sono effettuati su pendenza massima del 60% o su pendenze minori quando specificato. Classi di pendenza definite come segue: I classe 0-20%, II classe 20-40% e III classe 40-60%. Dove non specificato il materiale di risulta è sistemato in loco nei modi previsti dal regolamento forestale e i relativi costi sono compresi nelle singole operazioni. Realizzazione di viale parafuoco della larghezza totale non inferiore a 20 m attraverso il livellamento del terreno, la ripulitura, allontanamento ed eliminazione del materiale di risulta con adeguamento della viabilità forestale in modo che sia idoneo al transito dei mezzi AIB. eseguito tramite diradamenti selettivi in perticaia di latifoglie su II classe di pendenza esbosco effettuato con gabbie | TOS22/1_AT.N01.001.094 | 001 - Macchine per movimento terra e accessori 094 - Escavatore gommato con telaio rigido e quattro ruote motrici con pala caricatrice anteriore e braccio escavatore posteriore (terna) motore 120 CV, a 4 ruote sterzanti - 1 mese | ora | 0.0384 | 20.4646 | 10% | 0.78584
| TOS22/1_AT.N01.001.911 | 001 - Macchine per movimento terra e accessori 911 - oneri consumo carburante agevolato, oli e altri materiali - macchine movimento terra fino a 10.000 kg - fino 126 CV | ora | 0.0384 | 7.3972 | 15.4% | 0.28405
| TOS22/1_AT.N01.015.070 | 015 - Attrezzature per la realizzazione e manutenzione del verde 070 - Motosega completa di catena dentata, con motore a scoppio, con barra da 45 cm - 1 mese | ora | 0.01599 | 1.2856 | 10% | 0.02056
| TOS22/1_AT.N01.101.914 | 101 - Consumo carburante agevolato, oli e altri materiali per macchine operatrici (escluso macchine movimento terra) per l'esecuzione di opere agricole 914 - per motoseghe | ora | 0.01599 | 3.4276 | 34.95% | 0.05481
| TOS22/1_AT.N02.014.031 | 014 - Autocarri, motocarri e trattori (MTT=Massa totale a terra, Pu Portata utile) 031 - Trattore gommato con potenza da 75 a 150 HP completo di presa di potenza, impianto distribuzione idraulica e sollevatore ed attacchi per attrezzature (nolo a freddo), nolo mensile. | ora | 0.00675 | 11.869 | 10% | 0.08012
| TOS22/1_AT.N02.023.001 | 023 - Accessori portati, trainati o azionati da trattore o motrice per l'esecuzione di opere forestali 001 - Gabbia posteriore, per esbosco con trattore, per legname depezzato a 1 metro di lunghezza, da montare sul sollevatore e puntone idraulico per lo scarico, con capacità di 4 mst (metri steri) | ora | 0.00675 | 0.3795 | 15% | 0.00256
| TOS22/1_AT.N02.023.002 | 023 - Accessori portati, trainati o azionati da trattore o motrice per l'esecuzione di opere forestali 002 - Gabbia anteriore per esbosco con trattore, per legname depezzato a 1 metro di lunghezza, da montare sul sollevatore anteriore o su un caricatore anteriore, con capacità di 2 mst (metri steri) | ora | 0.00675 | 0.3565 | 15% | 0.00241
| TOS22/1_AT.N02.101.002 | 101 - Consumo carburante agevolato, oli e altri materiali per mezzi di trasporto ecc. per l'esecuzione di opere agricole 002 - oneri carburante per nolo a freddo mezzi trasporto, con motrice da 75 a 150 HP | ora | 0.00675 | 13.832 | 14.14% | 0.09337
| TOS22/1_AT | [5 empty] | 1.3237
| TOS22/1_RU.M05.001.001 | 001 - Operaio forestale, sopra i mille metri 001 - 5° livello - specializzato super | ora | 0.0384 | 16.58 | 0% | 0.63667
| TOS22/1_RU.M05.001.001 | 001 - Operaio forestale, sopra i mille metri 001 - 5° livello - specializzato super | ora | 0.00675 | 16.58 | 0% | 0.11192
| TOS22/1_RU.M05.001.002 | 001 - Operaio forestale, sopra i mille metri 002 - 4° livello - specializzato | ora | 0.01599 | 15.71 | 0% | 0.2512
| TOS22/1_RU.M05.001.004 | 001 - Operaio forestale, sopra i mille metri 004 - 2° livello - qualificato | ora | 0.0421 | 14.79 | 0% | 0.62266
| TOS22/1_RU | [5 empty] | 1.6224
|  | Sommano euro (A) |  |  |  | 5.17% | 2.9462
|  | Spese generali (B) |  | 16% | di (A) |  | 0.47139
|  | Di cui Oneri di sicurezza afferenti all'impresa |  | 2.5% | di (B) |  | 0.01178
|  | Utili di impresa (C) |  | 10% | di (A + B) |  | 0.34176
|  | TOTALE (A + B + C) euro / ml |  |  |  | 5.17% | 3.7593
|  | Incidenza manodopera |  | 43.16% |  |  | 1.6224
Analisi | Codice dettaglio | Voce/Articolo | Unità di misura | Quantità | Prezzo unitario | Scostamento % su anno 2022 | Importo
TOS22/1_22.L04.009.007 OPERE FORESTALI: I prezzi sono relativi alla realizzazione di interventi selvicolturali e/o di miglioramento e realizzazione di infrastrutture in ambito forestale. INFRASTRUTTURE IN AMBITO FORESTALE: interventi di realizzazione, miglioramento, adeguamento di recinzioni, viabilità forestale, infrastrutture ricreative, opere anti incendio. Comprendono in via esemplificativa: operazioni di scavo e movimento terra, opere per la regimazione delle acque, operazioni di decespugliamento, taglio di piante arboree, avviamento all'alto fusto, diradamento, anche connesse alla realizzazione e manutenzione di viali e fasce parafuoco, punti di sosta e panoramici, messa in opera di cartelli. Gli interventi sono effettuati su pendenza massima del 60% o su pendenze minori quando specificato. Classi di pendenza definite come segue: I classe 0-20%, II classe 20-40% e III classe 40-60%. Dove non specificato il materiale di risulta è sistemato in loco nei modi previsti dal regolamento forestale e i relativi costi sono compresi nelle singole operazioni. Realizzazione di viale parafuoco della larghezza totale non inferiore a 20 m attraverso il livellamento del terreno, la ripulitura, allontanamento ed eliminazione del materiale di risulta con adeguamento della viabilità forestale in modo che sia idoneo al transito dei mezzi AIB. eseguito tramite diradamenti selettivi in perticaia di conifere su II classe di pendenza esbosco effettuato con verricello | TOS22/1_AT.N01.001.094 | 001 - Macchine per movimento terra e accessori 094 - Escavatore gommato con telaio rigido e quattro ruote motrici con pala caricatrice anteriore e braccio escavatore posteriore (terna) motore 120 CV, a 4 ruote sterzanti - 1 mese | ora | 0.0384 | 20.4646 | 10% | 0.78584
| TOS22/1_AT.N01.001.911 | 001 - Macchine per movimento terra e accessori 911 - oneri consumo carburante agevolato, oli e altri materiali - macchine movimento terra fino a 10.000 kg - fino 126 CV | ora | 0.0384 | 7.3972 | 15.4% | 0.28405
| TOS22/1_AT.N01.015.070 | 015 - Attrezzature per la realizzazione e manutenzione del verde 070 - Motosega completa di catena dentata, con motore a scoppio, con barra da 45 cm - 1 mese | ora | 0.01675 | 1.2856 | 10% | 0.02153
| TOS22/1_AT.N01.101.914 | 101 - Consumo carburante agevolato, oli e altri materiali per macchine operatrici (escluso macchine movimento terra) per l'esecuzione di opere agricole 914 - per motoseghe | ora | 0.01675 | 3.4276 | 34.95% | 0.05741
| TOS22/1_AT.N02.014.031 | 014 - Autocarri, motocarri e trattori (MTT=Massa totale a terra, Pu Portata utile) 031 - Trattore gommato con potenza da 75 a 150 HP completo di presa di potenza, impianto distribuzione idraulica e sollevatore ed attacchi per attrezzature (nolo a freddo), nolo mensile. | ora | 0.0064 | 11.869 | 10% | 0.07596
| TOS22/1_AT.N02.023.016 | 023 - Accessori portati, trainati o azionati da trattore o motrice per l'esecuzione di opere forestali 016 - Verricello forestale meccanico azionato dalla presa di potenza del trattore con forza di trazione massima di 5000 Kg con diametro fune di circa 10 mm | ora | 0.0064 | 3.366 | 10% | 0.02154
| TOS22/1_AT.N02.101.002 | 101 - Consumo carburante agevolato, oli e altri materiali per mezzi di trasporto ecc. per l'esecuzione di opere agricole 002 - oneri carburante per nolo a freddo mezzi trasporto, con motrice da 75 a 150 HP | ora | 0.0064 | 13.832 | 14.14% | 0.08852
| TOS22/1_AT | [5 empty] | 1.3349
| TOS22/1_RU.M05.001.001 | 001 - Operaio forestale, sopra i mille metri 001 - 5° livello - specializzato super | ora | 0.0384 | 16.58 | 0% | 0.63667
| TOS22/1_RU.M05.001.001 | 001 - Operaio forestale, sopra i mille metri 001 - 5° livello - specializzato super | ora | 0.0064 | 16.58 | 0% | 0.10611
| TOS22/1_RU.M05.001.002 | 001 - Operaio forestale, sopra i mille metri 002 - 4° livello - specializzato | ora | 0.01675 | 15.71 | 0% | 0.26314
| TOS22/1_RU.M05.001.004 | 001 - Operaio forestale, sopra i mille metri 004 - 2° livello - qualificato | ora | 0.0504 | 14.79 | 0% | 0.74542
| TOS22/1_RU | [5 empty] | 1.7513
|  | Sommano euro (A) |  |  |  | 4.96% | 3.0862
|  | Spese generali (B) |  | 16% | di (A) |  | 0.49379
|  | Di cui Oneri di sicurezza afferenti all'impresa |  | 2.5% | di (B) |  | 0.01234
|  | Utili di impresa (C) |  | 10% | di (A + B) |  | 0.358
|  | TOTALE (A + B + C) euro / ml |  |  |  | 4.97% | 3.938
|  | Incidenza manodopera |  | 44.47% |  |  | 1.7513
Analisi | Codice dettaglio | Voce/Articolo | Unità di misura | Quantità | Prezzo unitario | Scostamento % su anno 2022 | Importo
TOS22/1_22.L04.009.008 OPERE FORESTALI: I prezzi sono relativi alla realizzazione di interventi selvicolturali e/o di miglioramento e realizzazione di infrastrutture in ambito forestale. INFRASTRUTTURE IN AMBITO FORESTALE: interventi di realizzazione, miglioramento, adeguamento di recinzioni, viabilità forestale, infrastrutture ricreative, opere anti incendio. Comprendono in via esemplificativa: operazioni di scavo e movimento terra, opere per la regimazione delle acque, operazioni di decespugliamento, taglio di piante arboree, avviamento all'alto fusto, diradamento, anche connesse alla realizzazione e manutenzione di viali e fasce parafuoco, punti di sosta e panoramici, messa in opera di cartelli. Gli interventi sono effettuati su pendenza massima del 60% o su pendenze minori quando specificato. Classi di pendenza definite come segue: I classe 0-20%, II classe 20-40% e III classe 40-60%. Dove non specificato il materiale di risulta è sistemato in loco nei modi previsti dal regolamento forestale e i relativi costi sono compresi nelle singole operazioni. Realizzazione di viale parafuoco della larghezza totale non inferiore a 20 m attraverso il livellamento del terreno, la ripulitura, allontanamento ed eliminazione del materiale di risulta con adeguamento della viabilità forestale in modo che sia idoneo al transito dei mezzi AIB. eseguito tramite diradamenti selettivi in fustaia di conifere e latifoglie su I classe di pendenza esbosco effettuato con rimorchio | TOS22/1_AT.N01.001.094 | 001 - Macchine per movimento terra e accessori 094 - Escavatore gommato con telaio rigido e quattro ruote motrici con pala caricatrice anteriore e braccio escavatore posteriore (terna) motore 120 CV, a 4 ruote sterzanti - 1 mese | ora | 0.0384 | 20.4646 | 10% | 0.78584
| TOS22/1_AT.N01.001.911 | 001 - Macchine per movimento terra e accessori 911 - oneri consumo carburante agevolato, oli e altri materiali - macchine movimento terra fino a 10.000 kg - fino 126 CV | ora | 0.0384 | 7.3972 | 15.4% | 0.28405
| TOS22/1_AT.N01.015.070 | 015 - Attrezzature per la realizzazione e manutenzione del verde 070 - Motosega completa di catena dentata, con motore a scoppio, con barra da 45 cm - 1 mese | ora | 0.01842 | 1.2856 | 10% | 0.02368
| TOS22/1_AT.N01.101.914 | 101 - Consumo carburante agevolato, oli e altri materiali per macchine operatrici (escluso macchine movimento terra) per l'esecuzione di opere agricole 914 - per motoseghe | ora | 0.01842 | 3.4276 | 34.95% | 0.06314
| TOS22/1_AT.N02.014.031 | 014 - Autocarri, motocarri e trattori (MTT=Massa totale a terra, Pu Portata utile) 031 - Trattore gommato con potenza da 75 a 150 HP completo di presa di potenza, impianto distribuzione idraulica e sollevatore ed attacchi per attrezzature (nolo a freddo), nolo mensile. | ora | 0.01025 | 11.869 | 10% | 0.12166
| TOS22/1_AT.N02.023.021 | 023 - Accessori portati, trainati o azionati da trattore o motrice per l'esecuzione di opere forestali 021 - Rimorchio con ruote motrici portata di 9000 Kg, lunghezza di area di carico fino a 3,5 metri e larghezza di 2 metri con gru con portata lorda di 750 -1500 Kg azionata dalla presa di potenza del trattore | ora | 0.01025 | 9.614 | 10% | 0.09854
| TOS22/1_AT.N02.101.002 | 101 - Consumo carburante agevolato, oli e altri materiali per mezzi di trasporto ecc. per l'esecuzione di opere agricole 002 - oneri carburante per nolo a freddo mezzi trasporto, con motrice da 75 a 150 HP | ora | 0.01025 | 13.832 | 14.14% | 0.14178
| TOS22/1_AT | [5 empty] | 1.5187
| TOS22/1_RU.M05.001.001 | 001 - Operaio forestale, sopra i mille metri 001 - 5° livello - specializzato super | ora | 0.0384 | 16.58 | 0% | 0.63667
| TOS22/1_RU.M05.001.001 | 001 - Operaio forestale, sopra i mille metri 001 - 5° livello - specializzato super | ora | 0.01025 | 16.58 | 0% | 0.16995
| TOS22/1_RU.M05.001.002 | 001 - Operaio forestale, sopra i mille metri 002 - 4° livello - specializzato | ora | 0.01842 | 15.71 | 0% | 0.28938
| TOS22/1_RU.M05.001.004 | 001 - Operaio forestale, sopra i mille metri 004 - 2° livello - qualificato | ora | 0.03966 | 14.79 | 0% | 0.58657
| TOS22/1_RU | [5 empty] | 1.6826
|  | Sommano euro (A) |  |  |  | 5.45% | 3.2013
|  | Spese generali (B) |  | 16% | di (A) |  | 0.5122
|  | Di cui Oneri di sicurezza afferenti all'impresa |  | 2.5% | di (B) |  | 0.01281
|  | Utili di impresa (C) |  | 10% | di (A + B) |  | 0.37135
|  | TOTALE (A + B + C) euro / ml |  |  |  | 5.45% | 4.0848
|  | Incidenza manodopera |  | 41.19% |  |  | 1.6826
Analisi | Codice dettaglio | Voce/Articolo | Unità di misura | Quantità | Prezzo unitario | Scostamento % su anno 2022 | Importo
TOS22/1_22.L04.009.009 OPERE FORESTALI: I prezzi sono relativi alla realizzazione di interventi selvicolturali e/o di miglioramento e realizzazione di infrastrutture in ambito forestale. INFRASTRUTTURE IN AMBITO FORESTALE: interventi di realizzazione, miglioramento, adeguamento di recinzioni, viabilità forestale, infrastrutture ricreative, opere anti incendio. Comprendono in via esemplificativa: operazioni di scavo e movimento terra, opere per la regimazione delle acque, operazioni di decespugliamento, taglio di piante arboree, avviamento all'alto fusto, diradamento, anche connesse alla realizzazione e manutenzione di viali e fasce parafuoco, punti di sosta e panoramici, messa in opera di cartelli. Gli interventi sono effettuati su pendenza massima del 60% o su pendenze minori quando specificato. Classi di pendenza definite come segue: I classe 0-20%, II classe 20-40% e III classe 40-60%. Dove non specificato il materiale di risulta è sistemato in loco nei modi previsti dal regolamento forestale e i relativi costi sono compresi nelle singole operazioni. Realizzazione di viale parafuoco della larghezza totale non inferiore a 20 m attraverso il livellamento del terreno, la ripulitura, allontanamento ed eliminazione del materiale di risulta con adeguamento della viabilità forestale in modo che sia idoneo al transito dei mezzi AIB. eseguito tramite diradamenti selettivi in fustaia di latifoglie su II classe di pendenza esbosco effettuato con gabbie | TOS22/1_AT.N01.001.094 | 001 - Macchine per movimento terra e accessori 094 - Escavatore gommato con telaio rigido e quattro ruote motrici con pala caricatrice anteriore e braccio escavatore posteriore (terna) motore 120 CV, a 4 ruote sterzanti - 1 mese | ora | 0.0384 | 20.4646 | 10% | 0.78584
| TOS22/1_AT.N01.001.911 | 001 - Macchine per movimento terra e accessori 911 - oneri consumo carburante agevolato, oli e altri materiali - macchine movimento terra fino a 10.000 kg - fino 126 CV | ora | 0.0384 | 7.3972 | 15.4% | 0.28405
| TOS22/1_AT.N01.015.070 | 015 - Attrezzature per la realizzazione e manutenzione del verde 070 - Motosega completa di catena dentata, con motore a scoppio, con barra da 45 cm - 1 mese | ora | 0.01934 | 1.2856 | 10% | 0.02486
| TOS22/1_AT.N01.101.914 | 101 - Consumo carburante agevolato, oli e altri materiali per macchine operatrici (escluso macchine movimento terra) per l'esecuzione di opere agricole 914 - per motoseghe | ora | 0.01934 | 3.4276 | 34.95% | 0.06629
| TOS22/1_AT.N02.014.031 | 014 - Autocarri, motocarri e trattori (MTT=Massa totale a terra, Pu Portata utile) 031 - Trattore gommato con potenza da 75 a 150 HP completo di presa di potenza, impianto distribuzione idraulica e sollevatore ed attacchi per attrezzature (nolo a freddo), nolo mensile. | ora | 0.0141 | 11.869 | 10% | 0.16735
| TOS22/1_AT.N02.023.001 | 023 - Accessori portati, trainati o azionati da trattore o motrice per l'esecuzione di opere forestali 001 - Gabbia posteriore, per esbosco con trattore, per legname depezzato a 1 metro di lunghezza, da montare sul sollevatore e puntone idraulico per lo scarico, con capacità di 4 mst (metri steri) | ora | 0.0141 | 0.3795 | 15% | 0.00535
| TOS22/1_AT.N02.023.002 | 023 - Accessori portati, trainati o azionati da trattore o motrice per l'esecuzione di opere forestali 002 - Gabbia anteriore per esbosco con trattore, per legname depezzato a 1 metro di lunghezza, da montare sul sollevatore anteriore o su un caricatore anteriore, con capacità di 2 mst (metri steri) | ora | 0.0141 | 0.3565 | 15% | 0.00503
| TOS22/1_AT.N02.101.002 | 101 - Consumo carburante agevolato, oli e altri materiali per mezzi di trasporto ecc. per l'esecuzione di opere agricole 002 - oneri carburante per nolo a freddo mezzi trasporto, con motrice da 75 a 150 HP | ora | 0.0141 | 13.832 | 14.14% | 0.19503
| TOS22/1_AT | [5 empty] | 1.5338
| TOS22/1_RU.M05.001.001 | 001 - Operaio forestale, sopra i mille metri 001 - 5° livello - specializzato super | ora | 0.0384 | 16.58 | 0% | 0.63667
| TOS22/1_RU.M05.001.001 | 001 - Operaio forestale, sopra i mille metri 001 - 5° livello - specializzato super | ora | 0.0141 | 16.58 | 0% | 0.23378
| TOS22/1_RU.M05.001.002 | 001 - Operaio forestale, sopra i mille metri 002 - 4° livello - specializzato | ora | 0.01934 | 15.71 | 0% | 0.30383
| TOS22/1_RU.M05.001.004 | 001 - Operaio forestale, sopra i mille metri 004 - 2° livello - qualificato | ora | 0.0421 | 14.79 | 0% | 0.62266
| TOS22/1_RU | [5 empty] | 1.7969
|  | Sommano euro (A) |  |  |  | 5.36% | 3.3307
|  | Spese generali (B) |  | 16% | di (A) |  | 0.53292
|  | Di cui Oneri di sicurezza afferenti all'impresa |  | 2.5% | di (B) |  | 0.01332
|  | Utili di impresa (C) |  | 10% | di (A + B) |  | 0.38637
|  | TOTALE (A + B + C) euro / ml |  |  |  | 5.36% | 4.25
|  | Incidenza manodopera |  | 42.28% |  |  | 1.7969
Analisi | Codice dettaglio | Voce/Articolo | Unità di misura | Quantità | Prezzo unitario | Scostamento % su anno 2022 | Importo
TOS22/1_22.L04.009.010 OPERE FORESTALI: I prezzi sono relativi alla realizzazione di interventi selvicolturali e/o di miglioramento e realizzazione di infrastrutture in ambito forestale. INFRASTRUTTURE IN AMBITO FORESTALE: interventi di realizzazione, miglioramento, adeguamento di recinzioni, viabilità forestale, infrastrutture ricreative, opere anti incendio. Comprendono in via esemplificativa: operazioni di scavo e movimento terra, opere per la regimazione delle acque, operazioni di decespugliamento, taglio di piante arboree, avviamento all'alto fusto, diradamento, anche connesse alla realizzazione e manutenzione di viali e fasce parafuoco, punti di sosta e panoramici, messa in opera di cartelli. Gli interventi sono effettuati su pendenza massima del 60% o su pendenze minori quando specificato. Classi di pendenza definite come segue: I classe 0-20%, II classe 20-40% e III classe 40-60%. Dove non specificato il materiale di risulta è sistemato in loco nei modi previsti dal regolamento forestale e i relativi costi sono compresi nelle singole operazioni. Realizzazione di viale parafuoco della larghezza totale non inferiore a 20 m attraverso il livellamento del terreno, la ripulitura, allontanamento ed eliminazione del materiale di risulta con adeguamento della viabilità forestale in modo che sia idoneo al transito dei mezzi AIB. eseguito tramite diradamenti selettivi in fustaia di conifere su II classe di pendenza esbosco effettuato con verricello | TOS22/1_AT.N01.001.094 | 001 - Macchine per movimento terra e accessori 094 - Escavatore gommato con telaio rigido e quattro ruote motrici con pala caricatrice anteriore e braccio escavatore posteriore (terna) motore 120 CV, a 4 ruote sterzanti - 1 mese | ora | 0.0384 | 20.4646 | 10% | 0.78584
| TOS22/1_AT.N01.001.911 | 001 - Macchine per movimento terra e accessori 911 - oneri consumo carburante agevolato, oli e altri materiali - macchine movimento terra fino a 10.000 kg - fino 126 CV | ora | 0.0384 | 7.3972 | 15.4% | 0.28405
| TOS22/1_AT.N01.015.070 | 015 - Attrezzature per la realizzazione e manutenzione del verde 070 - Motosega completa di catena dentata, con motore a scoppio, con barra da 45 cm - 1 mese | ora | 0.02026 | 1.2856 | 10% | 0.02605
| TOS22/1_AT.N01.101.914 | 101 - Consumo carburante agevolato, oli e altri materiali per macchine operatrici (escluso macchine movimento terra) per l'esecuzione di opere agricole 914 - per motoseghe | ora | 0.02026 | 3.4276 | 34.95% | 0.06944
| TOS22/1_AT.N02.014.031 | 014 - Autocarri, motocarri e trattori (MTT=Massa totale a terra, Pu Portata utile) 031 - Trattore gommato con potenza da 75 a 150 HP completo di presa di potenza, impianto distribuzione idraulica e sollevatore ed attacchi per attrezzature (nolo a freddo), nolo mensile. | ora | 0.0129 | 11.869 | 10% | 0.15311
| TOS22/1_AT.N02.023.016 | 023 - Accessori portati, trainati o azionati da trattore o motrice per l'esecuzione di opere forestali 016 - Verricello forestale meccanico azionato dalla presa di potenza del trattore con forza di trazione massima di 5000 Kg con diametro fune di circa 10 mm | ora | 0.0129 | 3.366 | 10% | 0.04342
| TOS22/1_AT.N02.101.002 | 101 - Consumo carburante agevolato, oli e altri materiali per mezzi di trasporto ecc. per l'esecuzione di opere agricole 002 - oneri carburante per nolo a freddo mezzi trasporto, con motrice da 75 a 150 HP | ora | 0.0129 | 13.832 | 14.14% | 0.17843
| TOS22/1_AT | [5 empty] | 1.5403
| TOS22/1_RU.M05.001.001 | 001 - Operaio forestale, sopra i mille metri 001 - 5° livello - specializzato super | ora | 0.0384 | 16.58 | 0% | 0.63667
| TOS22/1_RU.M05.001.001 | 001 - Operaio forestale, sopra i mille metri 001 - 5° livello - specializzato super | ora | 0.0129 | 16.58 | 0% | 0.21388
| TOS22/1_RU.M05.001.002 | 001 - Operaio forestale, sopra i mille metri 002 - 4° livello - specializzato | ora | 0.02026 | 15.71 | 0% | 0.31828
| TOS22/1_RU.M05.001.004 | 001 - Operaio forestale, sopra i mille metri 004 - 2° livello - qualificato | ora | 0.0648 | 14.79 | 0% | 0.95839
| TOS22/1_RU | [5 empty] | 2.1272
|  | Sommano euro (A) |  |  |  | 4.85% | 3.6676
|  | Spese generali (B) |  | 16% | di (A) |  | 0.58681
|  | Di cui Oneri di sicurezza afferenti all'impresa |  | 2.5% | di (B) |  | 0.01467
|  | Utili di impresa (C) |  | 10% | di (A + B) |  | 0.42544
|  | TOTALE (A + B + C) euro / ml |  |  |  | 4.85% | 4.6798
|  | Incidenza manodopera |  | 45.46% |  |  | 2.1272
Analisi | Codice dettaglio | Voce/Articolo | Unità di misura | Quantità | Prezzo unitario | Scostamento % su anno 2022 | Importo
TOS22/1_22.L04.010.001 OPERE FORESTALI: I prezzi sono relativi alla realizzazione di interventi selvicolturali e/o di miglioramento e realizzazione di infrastrutture in ambito forestale. INFRASTRUTTURE IN AMBITO FORESTALE: interventi di realizzazione, miglioramento, adeguamento di recinzioni, viabilità forestale, infrastrutture ricreative, opere anti incendio. Comprendono in via esemplificativa: operazioni di scavo e movimento terra, opere per la regimazione delle acque, operazioni di decespugliamento, taglio di piante arboree, avviamento all'alto fusto, diradamento, anche connesse alla realizzazione e manutenzione di viali e fasce parafuoco, punti di sosta e panoramici, messa in opera di cartelli. Gli interventi sono effettuati su pendenza massima del 60% o su pendenze minori quando specificato. Classi di pendenza definite come segue: I classe 0-20%, II classe 20-40% e III classe 40-60%. Dove non specificato il materiale di risulta è sistemato in loco nei modi previsti dal regolamento forestale e i relativi costi sono compresi nelle singole operazioni. Realizzazione di fascia parafuoco di larghezza non inferiore a 10 m. eseguito tramite avviamento all’altofusto del ceduo su I classe pendenza, esbosco effettuato con rimorchio | TOS22/1_AT.N01.015.070 | 015 - Attrezzature per la realizzazione e manutenzione del verde 070 - Motosega completa di catena dentata, con motore a scoppio, con barra da 45 cm - 1 mese | ora | 0.01664 | 1.2856 | 10% | 0.02139
| TOS22/1_AT.N01.101.914 | 101 - Consumo carburante agevolato, oli e altri materiali per macchine operatrici (escluso macchine movimento terra) per l'esecuzione di opere agricole 914 - per motoseghe | ora | 0.01664 | 3.4276 | 34.95% | 0.05704
| TOS22/1_AT.N02.014.031 | 014 - Autocarri, motocarri e trattori (MTT=Massa totale a terra, Pu Portata utile) 031 - Trattore gommato con potenza da 75 a 150 HP completo di presa di potenza, impianto distribuzione idraulica e sollevatore ed attacchi per attrezzature (nolo a freddo), nolo mensile. | ora | 0.00271 | 11.869 | 10% | 0.03216
| TOS22/1_AT.N02.023.020 | 023 - Accessori portati, trainati o azionati da trattore o motrice per l'esecuzione di opere forestali 020 - Rimorchio con ruote motrici, con portata di 7000 Kg, lunghezza di area di carico fino a 3 metri e larghezza di 2 metri con gru con portata lorda di 500 - 1000 Kg azionata dalla presa di potenza del trattore. | ora | 0.00271 | 7.139 | 10% | 0.01935
| TOS22/1_AT.N02.101.002 | 101 - Consumo carburante agevolato, oli e altri materiali per mezzi di trasporto ecc. per l'esecuzione di opere agricole 002 - oneri carburante per nolo a freddo mezzi trasporto, con motrice da 75 a 150 HP | ora | 0.00271 | 13.832 | 14.14% | 0.03748
| TOS22/1_AT | [5 empty] | 0.16742
| TOS22/1_RU.M05.001.001 | 001 - Operaio forestale, sopra i mille metri 001 - 5° livello - specializzato super | ora | 0.00271 | 16.58 | 0% | 0.04493
| TOS22/1_RU.M05.001.002 | 001 - Operaio forestale, sopra i mille metri 002 - 4° livello - specializzato | ora | 0.01664 | 15.71 | 0% | 0.26141
| TOS22/1_RU.M05.001.004 | 001 - Operaio forestale, sopra i mille metri 004 - 2° livello - qualificato | ora | 0.01042 | 14.79 | 0% | 0.15411
| TOS22/1_RU | [5 empty] | 0.46045
|  | Sommano euro (A) |  |  |  | 4.33% | 0.62787
|  | Spese generali (B) |  | 16% | di (A) |  | 0.10046
|  | Di cui Oneri di sicurezza afferenti all'impresa |  | 2.5% | di (B) |  | 0.00251
|  | Utili di impresa (C) |  | 10% | di (A + B) |  | 0.07283
|  | TOTALE (A + B + C) euro / ml |  |  |  | 4.33% | 0.80116
|  | Incidenza manodopera |  | 57.47% |  |  | 0.46045
Analisi | Codice dettaglio | Voce/Articolo | Unità di misura | Quantità | Prezzo unitario | Scostamento % su anno 2022 | Importo
TOS22/1_22.L04.010.002 OPERE FORESTALI: I prezzi sono relativi alla realizzazione di interventi selvicolturali e/o di miglioramento e realizzazione di infrastrutture in ambito forestale. INFRASTRUTTURE IN AMBITO FORESTALE: interventi di realizzazione, miglioramento, adeguamento di recinzioni, viabilità forestale, infrastrutture ricreative, opere anti incendio. Comprendono in via esemplificativa: operazioni di scavo e movimento terra, opere per la regimazione delle acque, operazioni di decespugliamento, taglio di piante arboree, avviamento all'alto fusto, diradamento, anche connesse alla realizzazione e manutenzione di viali e fasce parafuoco, punti di sosta e panoramici, messa in opera di cartelli. Gli interventi sono effettuati su pendenza massima del 60% o su pendenze minori quando specificato. Classi di pendenza definite come segue: I classe 0-20%, II classe 20-40% e III classe 40-60%. Dove non specificato il materiale di risulta è sistemato in loco nei modi previsti dal regolamento forestale e i relativi costi sono compresi nelle singole operazioni. Realizzazione di fascia parafuoco di larghezza non inferiore a 10 m. eseguito tramite avviamento all’altofusto del ceduo su II classe pendenza, esbosco effettuato con gabbie | TOS22/1_AT.N01.015.070 | 015 - Attrezzature per la realizzazione e manutenzione del verde 070 - Motosega completa di catena dentata, con motore a scoppio, con barra da 45 cm - 1 mese | ora | 0.01747 | 1.2856 | 10% | 0.02246
| TOS22/1_AT.N01.101.914 | 101 - Consumo carburante agevolato, oli e altri materiali per macchine operatrici (escluso macchine movimento terra) per l'esecuzione di opere agricole 914 - per motoseghe | ora | 0.01747 | 3.4276 | 34.95% | 0.05988
| TOS22/1_AT.N02.014.031 | 014 - Autocarri, motocarri e trattori (MTT=Massa totale a terra, Pu Portata utile) 031 - Trattore gommato con potenza da 75 a 150 HP completo di presa di potenza, impianto distribuzione idraulica e sollevatore ed attacchi per attrezzature (nolo a freddo), nolo mensile. | ora | 0.00267 | 11.869 | 10% | 0.03169
| TOS22/1_AT.N02.023.001 | 023 - Accessori portati, trainati o azionati da trattore o motrice per l'esecuzione di opere forestali 001 - Gabbia posteriore, per esbosco con trattore, per legname depezzato a 1 metro di lunghezza, da montare sul sollevatore e puntone idraulico per lo scarico, con capacità di 4 mst (metri steri) | ora | 0.00267 | 0.3795 | 15% | 0.00101
| TOS22/1_AT.N02.023.002 | 023 - Accessori portati, trainati o azionati da trattore o motrice per l'esecuzione di opere forestali 002 - Gabbia anteriore per esbosco con trattore, per legname depezzato a 1 metro di lunghezza, da montare sul sollevatore anteriore o su un caricatore anteriore, con capacità di 2 mst (metri steri) | ora | 0.00267 | 0.3565 | 15% | 0.00095
| TOS22/1_AT.N02.101.002 | 101 - Consumo carburante agevolato, oli e altri materiali per mezzi di trasporto ecc. per l'esecuzione di opere agricole 002 - oneri carburante per nolo a freddo mezzi trasporto, con motrice da 75 a 150 HP | ora | 0.00267 | 13.832 | 14.14% | 0.03693
| TOS22/1_AT | [5 empty] | 0.15292
| TOS22/1_RU.M05.001.001 | 001 - Operaio forestale, sopra i mille metri 001 - 5° livello - specializzato super | ora | 0.00267 | 16.58 | 0% | 0.04427
| TOS22/1_RU.M05.001.002 | 001 - Operaio forestale, sopra i mille metri 002 - 4° livello - specializzato | ora | 0.01747 | 15.71 | 0% | 0.27445
| TOS22/1_RU.M05.001.004 | 001 - Operaio forestale, sopra i mille metri 004 - 2° livello - qualificato | ora | 0.00518 | 14.79 | 0% | 0.07661
| TOS22/1_RU | [5 empty] | 0.39533
|  | Sommano euro (A) |  |  |  | 4.83% | 0.54825
|  | Spese generali (B) |  | 16% | di (A) |  | 0.08772
|  | Di cui Oneri di sicurezza afferenti all'impresa |  | 2.5% | di (B) |  | 0.00219
|  | Utili di impresa (C) |  | 10% | di (A + B) |  | 0.0636
|  | TOTALE (A + B + C) euro / ml |  |  |  | 4.83% | 0.69957
|  | Incidenza manodopera |  | 56.51% |  |  | 0.39533
Analisi | Codice dettaglio | Voce/Articolo | Unità di misura | Quantità | Prezzo unitario | Scostamento % su anno 2022 | Importo
TOS22/1_22.L04.010.003 OPERE FORESTALI: I prezzi sono relativi alla realizzazione di interventi selvicolturali e/o di miglioramento e realizzazione di infrastrutture in ambito forestale. INFRASTRUTTURE IN AMBITO FORESTALE: interventi di realizzazione, miglioramento, adeguamento di recinzioni, viabilità forestale, infrastrutture ricreative, opere anti incendio. Comprendono in via esemplificativa: operazioni di scavo e movimento terra, opere per la regimazione delle acque, operazioni di decespugliamento, taglio di piante arboree, avviamento all'alto fusto, diradamento, anche connesse alla realizzazione e manutenzione di viali e fasce parafuoco, punti di sosta e panoramici, messa in opera di cartelli. Gli interventi sono effettuati su pendenza massima del 60% o su pendenze minori quando specificato. Classi di pendenza definite come segue: I classe 0-20%, II classe 20-40% e III classe 40-60%. Dove non specificato il materiale di risulta è sistemato in loco nei modi previsti dal regolamento forestale e i relativi costi sono compresi nelle singole operazioni. Realizzazione di fascia parafuoco di larghezza non inferiore a 10 m. eseguito tramite diradamenti selettivi in perticaia di conifere e latifoglie su I classe di pendenza esbosco effettuato con rimorchio | TOS22/1_AT.N01.015.070 | 015 - Attrezzature per la realizzazione e manutenzione del verde 070 - Motosega completa di catena dentata, con motore a scoppio, con barra da 45 cm - 1 mese | ora | 0.01522 | 1.2856 | 10% | 0.01957
| TOS22/1_AT.N01.101.914 | 101 - Consumo carburante agevolato, oli e altri materiali per macchine operatrici (escluso macchine movimento terra) per l'esecuzione di opere agricole 914 - per motoseghe | ora | 0.01522 | 3.4276 | 34.95% | 0.05217
| TOS22/1_AT.N02.014.031 | 014 - Autocarri, motocarri e trattori (MTT=Massa totale a terra, Pu Portata utile) 031 - Trattore gommato con potenza da 75 a 150 HP completo di presa di potenza, impianto distribuzione idraulica e sollevatore ed attacchi per attrezzature (nolo a freddo), nolo mensile. | ora | 0.00498 | 11.869 | 10% | 0.05911
| TOS22/1_AT.N02.023.021 | 023 - Accessori portati, trainati o azionati da trattore o motrice per l'esecuzione di opere forestali 021 - Rimorchio con ruote motrici portata di 9000 Kg, lunghezza di area di carico fino a 3,5 metri e larghezza di 2 metri con gru con portata lorda di 750 -1500 Kg azionata dalla presa di potenza del trattore | ora | 0.00498 | 9.614 | 10% | 0.04788
| TOS22/1_AT.N02.101.002 | 101 - Consumo carburante agevolato, oli e altri materiali per mezzi di trasporto ecc. per l'esecuzione di opere agricole 002 - oneri carburante per nolo a freddo mezzi trasporto, con motrice da 75 a 150 HP | ora | 0.00498 | 13.832 | 14.14% | 0.06888
| TOS22/1_AT | [5 empty] | 0.24761
| TOS22/1_RU.M05.001.001 | 001 - Operaio forestale, sopra i mille metri 001 - 5° livello - specializzato super | ora | 0.00498 | 16.58 | 0% | 0.08257
| TOS22/1_RU.M05.001.002 | 001 - Operaio forestale, sopra i mille metri 002 - 4° livello - specializzato | ora | 0.01522 | 15.71 | 0% | 0.23911
| TOS22/1_RU.M05.001.004 | 001 - Operaio forestale, sopra i mille metri 004 - 2° livello - qualificato | ora | 0.00126 | 14.79 | 0% | 0.01864
| TOS22/1_RU | [5 empty] | 0.34032
|  | Sommano euro (A) |  |  |  | 6.05% | 0.58793
|  | Spese generali (B) |  | 16% | di (A) |  | 0.09407
|  | Di cui Oneri di sicurezza afferenti all'impresa |  | 2.5% | di (B) |  | 0.00235
|  | Utili di impresa (C) |  | 10% | di (A + B) |  | 0.0682
|  | TOTALE (A + B + C) euro / ml |  |  |  | 6.05% | 0.7502
|  | Incidenza manodopera |  | 45.36% |  |  | 0.34032
Analisi | Codice dettaglio | Voce/Articolo | Unità di misura | Quantità | Prezzo unitario | Scostamento % su anno 2022 | Importo
TOS22/1_22.L04.010.004 OPERE FORESTALI: I prezzi sono relativi alla realizzazione di interventi selvicolturali e/o di miglioramento e realizzazione di infrastrutture in ambito forestale. INFRASTRUTTURE IN AMBITO FORESTALE: interventi di realizzazione, miglioramento, adeguamento di recinzioni, viabilità forestale, infrastrutture ricreative, opere anti incendio. Comprendono in via esemplificativa: operazioni di scavo e movimento terra, opere per la regimazione delle acque, operazioni di decespugliamento, taglio di piante arboree, avviamento all'alto fusto, diradamento, anche connesse alla realizzazione e manutenzione di viali e fasce parafuoco, punti di sosta e panoramici, messa in opera di cartelli. Gli interventi sono effettuati su pendenza massima del 60% o su pendenze minori quando specificato. Classi di pendenza definite come segue: I classe 0-20%, II classe 20-40% e III classe 40-60%. Dove non specificato il materiale di risulta è sistemato in loco nei modi previsti dal regolamento forestale e i relativi costi sono compresi nelle singole operazioni. Realizzazione di fascia parafuoco di larghezza non inferiore a 10 m. eseguito tramite diradamenti selettivi in perticaia di latifoglie su II classe di pendenza esbosco effettuato con gabbie | TOS22/1_AT.N01.015.070 | 015 - Attrezzature per la realizzazione e manutenzione del verde 070 - Motosega completa di catena dentata, con motore a scoppio, con barra da 45 cm - 1 mese | ora | 0.01599 | 1.2856 | 10% | 0.02056
| TOS22/1_AT.N01.101.914 | 101 - Consumo carburante agevolato, oli e altri materiali per macchine operatrici (escluso macchine movimento terra) per l'esecuzione di opere agricole 914 - per motoseghe | ora | 0.01599 | 3.4276 | 34.95% | 0.05481
| TOS22/1_AT.N02.014.031 | 014 - Autocarri, motocarri e trattori (MTT=Massa totale a terra, Pu Portata utile) 031 - Trattore gommato con potenza da 75 a 150 HP completo di presa di potenza, impianto distribuzione idraulica e sollevatore ed attacchi per attrezzature (nolo a freddo), nolo mensile. | ora | 0.00555 | 11.869 | 10% | 0.06587
| TOS22/1_AT.N02.023.001 | 023 - Accessori portati, trainati o azionati da trattore o motrice per l'esecuzione di opere forestali 001 - Gabbia posteriore, per esbosco con trattore, per legname depezzato a 1 metro di lunghezza, da montare sul sollevatore e puntone idraulico per lo scarico, con capacità di 4 mst (metri steri) | ora | 0.00555 | 0.3795 | 15% | 0.00211
| TOS22/1_AT.N02.023.002 | 023 - Accessori portati, trainati o azionati da trattore o motrice per l'esecuzione di opere forestali 002 - Gabbia anteriore per esbosco con trattore, per legname depezzato a 1 metro di lunghezza, da montare sul sollevatore anteriore o su un caricatore anteriore, con capacità di 2 mst (metri steri) | ora | 0.00555 | 0.3565 | 15% | 0.00198
| TOS22/1_AT.N02.101.002 | 101 - Consumo carburante agevolato, oli e altri materiali per mezzi di trasporto ecc. per l'esecuzione di opere agricole 002 - oneri carburante per nolo a freddo mezzi trasporto, con motrice da 75 a 150 HP | ora | 0.00555 | 13.832 | 14.14% | 0.07677
| TOS22/1_AT | [5 empty] | 0.2221
| TOS22/1_RU.M05.001.001 | 001 - Operaio forestale, sopra i mille metri 001 - 5° livello - specializzato super | ora | 0.00555 | 16.58 | 0% | 0.09202
| TOS22/1_RU.M05.001.002 | 001 - Operaio forestale, sopra i mille metri 002 - 4° livello - specializzato | ora | 0.01599 | 15.71 | 0% | 0.2512
| TOS22/1_RU.M05.001.004 | 001 - Operaio forestale, sopra i mille metri 004 - 2° livello - qualificato | ora | 0.0037 | 14.79 | 0% | 0.05472
| TOS22/1_RU | [5 empty] | 0.39794
|  | Sommano euro (A) |  |  |  | 5.46% | 0.62004
|  | Spese generali (B) |  | 16% | di (A) |  | 0.09921
|  | Di cui Oneri di sicurezza afferenti all'impresa |  | 2.5% | di (B) |  | 0.00248
|  | Utili di impresa (C) |  | 10% | di (A + B) |  | 0.07193
|  | TOTALE (A + B + C) euro / ml |  |  |  | 5.46% | 0.79118
|  | Incidenza manodopera |  | 50.3% |  |  | 0.39794
Analisi | Codice dettaglio | Voce/Articolo | Unità di misura | Quantità | Prezzo unitario | Scostamento % su anno 2022 | Importo
TOS22/1_22.L04.010.005 OPERE FORESTALI: I prezzi sono relativi alla realizzazione di interventi selvicolturali e/o di miglioramento e realizzazione di infrastrutture in ambito forestale. INFRASTRUTTURE IN AMBITO FORESTALE: interventi di realizzazione, miglioramento, adeguamento di recinzioni, viabilità forestale, infrastrutture ricreative, opere anti incendio. Comprendono in via esemplificativa: operazioni di scavo e movimento terra, opere per la regimazione delle acque, operazioni di decespugliamento, taglio di piante arboree, avviamento all'alto fusto, diradamento, anche connesse alla realizzazione e manutenzione di viali e fasce parafuoco, punti di sosta e panoramici, messa in opera di cartelli. Gli interventi sono effettuati su pendenza massima del 60% o su pendenze minori quando specificato. Classi di pendenza definite come segue: I classe 0-20%, II classe 20-40% e III classe 40-60%. Dove non specificato il materiale di risulta è sistemato in loco nei modi previsti dal regolamento forestale e i relativi costi sono compresi nelle singole operazioni. Realizzazione di fascia parafuoco di larghezza non inferiore a 10 m. eseguito tramite diradamenti selettivi in perticaia di conifere su II classe di pendenza esbosco effettuato con verricello | TOS22/1_AT.N01.015.070 | 015 - Attrezzature per la realizzazione e manutenzione del verde 070 - Motosega completa di catena dentata, con motore a scoppio, con barra da 45 cm - 1 mese | ora | 0.01675 | 1.2856 | 10% | 0.02153
| TOS22/1_AT.N01.101.914 | 101 - Consumo carburante agevolato, oli e altri materiali per macchine operatrici (escluso macchine movimento terra) per l'esecuzione di opere agricole 914 - per motoseghe | ora | 0.01675 | 3.4276 | 34.95% | 0.05741
| TOS22/1_AT.N02.014.031 | 014 - Autocarri, motocarri e trattori (MTT=Massa totale a terra, Pu Portata utile) 031 - Trattore gommato con potenza da 75 a 150 HP completo di presa di potenza, impianto distribuzione idraulica e sollevatore ed attacchi per attrezzature (nolo a freddo), nolo mensile. | ora | 0.0641 | 11.869 | 10% | 0.7608
| TOS22/1_AT.N02.023.016 | 023 - Accessori portati, trainati o azionati da trattore o motrice per l'esecuzione di opere forestali 016 - Verricello forestale meccanico azionato dalla presa di potenza del trattore con forza di trazione massima di 5000 Kg con diametro fune di circa 10 mm | ora | 0.0641 | 3.366 | 10% | 0.21576
| TOS22/1_AT.N02.101.002 | 101 - Consumo carburante agevolato, oli e altri materiali per mezzi di trasporto ecc. per l'esecuzione di opere agricole 002 - oneri carburante per nolo a freddo mezzi trasporto, con motrice da 75 a 150 HP | ora | 0.0641 | 13.832 | 14.14% | 0.88663
| TOS22/1_AT | [5 empty] | 1.9421
| TOS22/1_RU.M05.001.001 | 001 - Operaio forestale, sopra i mille metri 001 - 5° livello - specializzato super | ora | 0.0641 | 16.58 | 0% | 1.0628
| TOS22/1_RU.M05.001.002 | 001 - Operaio forestale, sopra i mille metri 002 - 4° livello - specializzato | ora | 0.01675 | 15.71 | 0% | 0.26314
| TOS22/1_RU.M05.001.004 | 001 - Operaio forestale, sopra i mille metri 004 - 2° livello - qualificato | ora | 0.012 | 14.79 | 0% | 0.17748
| TOS22/1_RU | [5 empty] | 1.5034
|  | Sommano euro (A) |  |  |  | 6.67% | 3.4455
|  | Spese generali (B) |  | 16% | di (A) |  | 0.55128
|  | Di cui Oneri di sicurezza afferenti all'impresa |  | 2.5% | di (B) |  | 0.01378
|  | Utili di impresa (C) |  | 10% | di (A + B) |  | 0.39968
|  | TOTALE (A + B + C) euro / ml |  |  |  | 6.67% | 4.3965
|  | Incidenza manodopera |  | 34.2% |  |  | 1.5034
Analisi | Codice dettaglio | Voce/Articolo | Unità di misura | Quantità | Prezzo unitario | Scostamento % su anno 2022 | Importo
TOS22/1_22.L04.010.006 OPERE FORESTALI: I prezzi sono relativi alla realizzazione di interventi selvicolturali e/o di miglioramento e realizzazione di infrastrutture in ambito forestale. INFRASTRUTTURE IN AMBITO FORESTALE: interventi di realizzazione, miglioramento, adeguamento di recinzioni, viabilità forestale, infrastrutture ricreative, opere anti incendio. Comprendono in via esemplificativa: operazioni di scavo e movimento terra, opere per la regimazione delle acque, operazioni di decespugliamento, taglio di piante arboree, avviamento all'alto fusto, diradamento, anche connesse alla realizzazione e manutenzione di viali e fasce parafuoco, punti di sosta e panoramici, messa in opera di cartelli. Gli interventi sono effettuati su pendenza massima del 60% o su pendenze minori quando specificato. Classi di pendenza definite come segue: I classe 0-20%, II classe 20-40% e III classe 40-60%. Dove non specificato il materiale di risulta è sistemato in loco nei modi previsti dal regolamento forestale e i relativi costi sono compresi nelle singole operazioni. Realizzazione di fascia parafuoco di larghezza non inferiore a 10 m. eseguito tramite diradamenti selettivi in fustaia di conifere e latifoglie su I classe di pendenza esbosco effettuato con rimorchio | TOS22/1_AT.N01.015.070 | 015 - Attrezzature per la realizzazione e manutenzione del verde 070 - Motosega completa di catena dentata, con motore a scoppio, con barra da 45 cm - 1 mese | ora | 0.01842 | 1.2856 | 10% | 0.02368
| TOS22/1_AT.N01.101.914 | 101 - Consumo carburante agevolato, oli e altri materiali per macchine operatrici (escluso macchine movimento terra) per l'esecuzione di opere agricole 914 - per motoseghe | ora | 0.01842 | 3.4276 | 34.95% | 0.06314
| TOS22/1_AT.N02.014.031 | 014 - Autocarri, motocarri e trattori (MTT=Massa totale a terra, Pu Portata utile) 031 - Trattore gommato con potenza da 75 a 150 HP completo di presa di potenza, impianto distribuzione idraulica e sollevatore ed attacchi per attrezzature (nolo a freddo), nolo mensile. | ora | 0.01025 | 11.869 | 10% | 0.12166
| TOS22/1_AT.N02.023.021 | 023 - Accessori portati, trainati o azionati da trattore o motrice per l'esecuzione di opere forestali 021 - Rimorchio con ruote motrici portata di 9000 Kg, lunghezza di area di carico fino a 3,5 metri e larghezza di 2 metri con gru con portata lorda di 750 -1500 Kg azionata dalla presa di potenza del trattore | ora | 0.01025 | 9.614 | 10% | 0.09854
| TOS22/1_AT.N02.101.002 | 101 - Consumo carburante agevolato, oli e altri materiali per mezzi di trasporto ecc. per l'esecuzione di opere agricole 002 - oneri carburante per nolo a freddo mezzi trasporto, con motrice da 75 a 150 HP | ora | 0.01025 | 13.832 | 14.14% | 0.14178
| TOS22/1_AT | [5 empty] | 0.4488
| TOS22/1_RU.M05.001.001 | 001 - Operaio forestale, sopra i mille metri 001 - 5° livello - specializzato super | ora | 0.01025 | 16.58 | 0% | 0.16995
| TOS22/1_RU.M05.001.002 | 001 - Operaio forestale, sopra i mille metri 002 - 4° livello - specializzato | ora | 0.01842 | 15.71 | 0% | 0.28938
| TOS22/1_RU.M05.001.004 | 001 - Operaio forestale, sopra i mille metri 004 - 2° livello - qualificato | ora | 0.00126 | 14.79 | 0% | 0.01864
| TOS22/1_RU | [5 empty] | 0.47797
|  | Sommano euro (A) |  |  |  | 6.44% | 0.92677
|  | Spese generali (B) |  | 16% | di (A) |  | 0.14828
|  | Di cui Oneri di sicurezza afferenti all'impresa |  | 2.5% | di (B) |  | 0.00371
|  | Utili di impresa (C) |  | 10% | di (A + B) |  | 0.10751
|  | TOTALE (A + B + C) euro / ml |  |  |  | 6.44% | 1.1826
|  | Incidenza manodopera |  | 40.42% |  |  | 0.47797
Analisi | Codice dettaglio | Voce/Articolo | Unità di misura | Quantità | Prezzo unitario | Scostamento % su anno 2022 | Importo
TOS22/1_22.L04.010.007 OPERE FORESTALI: I prezzi sono relativi alla realizzazione di interventi selvicolturali e/o di miglioramento e realizzazione di infrastrutture in ambito forestale. INFRASTRUTTURE IN AMBITO FORESTALE: interventi di realizzazione, miglioramento, adeguamento di recinzioni, viabilità forestale, infrastrutture ricreative, opere anti incendio. Comprendono in via esemplificativa: operazioni di scavo e movimento terra, opere per la regimazione delle acque, operazioni di decespugliamento, taglio di piante arboree, avviamento all'alto fusto, diradamento, anche connesse alla realizzazione e manutenzione di viali e fasce parafuoco, punti di sosta e panoramici, messa in opera di cartelli. Gli interventi sono effettuati su pendenza massima del 60% o su pendenze minori quando specificato. Classi di pendenza definite come segue: I classe 0-20%, II classe 20-40% e III classe 40-60%. Dove non specificato il materiale di risulta è sistemato in loco nei modi previsti dal regolamento forestale e i relativi costi sono compresi nelle singole operazioni. Realizzazione di fascia parafuoco di larghezza non inferiore a 10 m. eseguito tramite diradamenti selettivi in fustaia di latifoglie su II classe di pendenza esbosco effettuato con gabbie | TOS22/1_AT.N01.015.070 | 015 - Attrezzature per la realizzazione e manutenzione del verde 070 - Motosega completa di catena dentata, con motore a scoppio, con barra da 45 cm - 1 mese | ora | 0.01934 | 1.2856 | 10% | 0.02486
| TOS22/1_AT.N01.101.914 | 101 - Consumo carburante agevolato, oli e altri materiali per macchine operatrici (escluso macchine movimento terra) per l'esecuzione di opere agricole 914 - per motoseghe | ora | 0.01934 | 3.4276 | 34.95% | 0.06629
| TOS22/1_AT.N02.014.031 | 014 - Autocarri, motocarri e trattori (MTT=Massa totale a terra, Pu Portata utile) 031 - Trattore gommato con potenza da 75 a 150 HP completo di presa di potenza, impianto distribuzione idraulica e sollevatore ed attacchi per attrezzature (nolo a freddo), nolo mensile. | ora | 0.0111 | 11.869 | 10% | 0.13175
| TOS22/1_AT.N02.023.001 | 023 - Accessori portati, trainati o azionati da trattore o motrice per l'esecuzione di opere forestali 001 - Gabbia posteriore, per esbosco con trattore, per legname depezzato a 1 metro di lunghezza, da montare sul sollevatore e puntone idraulico per lo scarico, con capacità di 4 mst (metri steri) | ora | 0.0111 | 0.3795 | 15% | 0.00421
| TOS22/1_AT.N02.023.002 | 023 - Accessori portati, trainati o azionati da trattore o motrice per l'esecuzione di opere forestali 002 - Gabbia anteriore per esbosco con trattore, per legname depezzato a 1 metro di lunghezza, da montare sul sollevatore anteriore o su un caricatore anteriore, con capacità di 2 mst (metri steri) | ora | 0.0111 | 0.3565 | 15% | 0.00396
| TOS22/1_AT.N02.101.002 | 101 - Consumo carburante agevolato, oli e altri materiali per mezzi di trasporto ecc. per l'esecuzione di opere agricole 002 - oneri carburante per nolo a freddo mezzi trasporto, con motrice da 75 a 150 HP | ora | 0.0111 | 13.832 | 14.14% | 0.15354
| TOS22/1_AT | [5 empty] | 0.38461
| TOS22/1_RU.M05.001.001 | 001 - Operaio forestale, sopra i mille metri 001 - 5° livello - specializzato super | ora | 0.0111 | 16.58 | 0% | 0.18404
| TOS22/1_RU.M05.001.002 | 001 - Operaio forestale, sopra i mille metri 002 - 4° livello - specializzato | ora | 0.01934 | 15.71 | 0% | 0.30383
| TOS22/1_RU.M05.001.004 | 001 - Operaio forestale, sopra i mille metri 004 - 2° livello - qualificato | ora | 0.0037 | 14.79 | 0% | 0.05472
| TOS22/1_RU | [5 empty] | 0.54259
|  | Sommano euro (A) |  |  |  | 5.88% | 0.9272
|  | Spese generali (B) |  | 16% | di (A) |  | 0.14835
|  | Di cui Oneri di sicurezza afferenti all'impresa |  | 2.5% | di (B) |  | 0.00371
|  | Utili di impresa (C) |  | 10% | di (A + B) |  | 0.10756
|  | TOTALE (A + B + C) euro / ml |  |  |  | 5.88% | 1.1831
|  | Incidenza manodopera |  | 45.86% |  |  | 0.54259
Analisi | Codice dettaglio | Voce/Articolo | Unità di misura | Quantità | Prezzo unitario | Scostamento % su anno 2022 | Importo
TOS22/1_22.L04.010.008 OPERE FORESTALI: I prezzi sono relativi alla realizzazione di interventi selvicolturali e/o di miglioramento e realizzazione di infrastrutture in ambito forestale. INFRASTRUTTURE IN AMBITO FORESTALE: interventi di realizzazione, miglioramento, adeguamento di recinzioni, viabilità forestale, infrastrutture ricreative, opere anti incendio. Comprendono in via esemplificativa: operazioni di scavo e movimento terra, opere per la regimazione delle acque, operazioni di decespugliamento, taglio di piante arboree, avviamento all'alto fusto, diradamento, anche connesse alla realizzazione e manutenzione di viali e fasce parafuoco, punti di sosta e panoramici, messa in opera di cartelli. Gli interventi sono effettuati su pendenza massima del 60% o su pendenze minori quando specificato. Classi di pendenza definite come segue: I classe 0-20%, II classe 20-40% e III classe 40-60%. Dove non specificato il materiale di risulta è sistemato in loco nei modi previsti dal regolamento forestale e i relativi costi sono compresi nelle singole operazioni. Realizzazione di fascia parafuoco di larghezza non inferiore a 10 m. eseguito tramite diradamenti selettivi in fustaia di conifere su II classe di pendenza esbosco effettuato con verricello | TOS22/1_AT.N01.015.070 | 015 - Attrezzature per la realizzazione e manutenzione del verde 070 - Motosega completa di catena dentata, con motore a scoppio, con barra da 45 cm - 1 mese | ora | 0.02026 | 1.2856 | 10% | 0.02605
| TOS22/1_AT.N01.101.914 | 101 - Consumo carburante agevolato, oli e altri materiali per macchine operatrici (escluso macchine movimento terra) per l'esecuzione di opere agricole 914 - per motoseghe | ora | 0.02026 | 3.4276 | 34.95% | 0.06944
| TOS22/1_AT.N02.014.031 | 014 - Autocarri, motocarri e trattori (MTT=Massa totale a terra, Pu Portata utile) 031 - Trattore gommato con potenza da 75 a 150 HP completo di presa di potenza, impianto distribuzione idraulica e sollevatore ed attacchi per attrezzature (nolo a freddo), nolo mensile. | ora | 0.0129 | 11.869 | 10% | 0.15311
| TOS22/1_AT.N02.023.016 | 023 - Accessori portati, trainati o azionati da trattore o motrice per l'esecuzione di opere forestali 016 - Verricello forestale meccanico azionato dalla presa di potenza del trattore con forza di trazione massima di 5000 Kg con diametro fune di circa 10 mm | ora | 0.0129 | 3.366 | 10% | 0.04342
| TOS22/1_AT.N02.101.002 | 101 - Consumo carburante agevolato, oli e altri materiali per mezzi di trasporto ecc. per l'esecuzione di opere agricole 002 - oneri carburante per nolo a freddo mezzi trasporto, con motrice da 75 a 150 HP | ora | 0.0129 | 13.832 | 14.14% | 0.17843
| TOS22/1_AT | [5 empty] | 0.47045
| TOS22/1_RU.M05.001.001 | 001 - Operaio forestale, sopra i mille metri 001 - 5° livello - specializzato super | ora | 0.0129 | 16.58 | 0% | 0.21388
| TOS22/1_RU.M05.001.002 | 001 - Operaio forestale, sopra i mille metri 002 - 4° livello - specializzato | ora | 0.02026 | 15.71 | 0% | 0.31828
| TOS22/1_RU.M05.001.004 | 001 - Operaio forestale, sopra i mille metri 004 - 2° livello - qualificato | ora | 0.0264 | 14.79 | 0% | 0.39046
| TOS22/1_RU | [5 empty] | 0.92262
|  | Sommano euro (A) |  |  |  | 4.53% | 1.3931
|  | Spese generali (B) |  | 16% | di (A) |  | 0.22289
|  | Di cui Oneri di sicurezza afferenti all'impresa |  | 2.5% | di (B) |  | 0.00557
|  | Utili di impresa (C) |  | 10% | di (A + B) |  | 0.1616
|  | TOTALE (A + B + C) euro / ml |  |  |  | 4.53% | 1.7776
|  | Incidenza manodopera |  | 51.9% |  |  | 0.92262
Analisi | Codice dettaglio | Voce/Articolo | Unità di misura | Quantità | Prezzo unitario | Scostamento % su anno 2022 | Importo
TOS22/1_22.L04.010.009 OPERE FORESTALI: I prezzi sono relativi alla realizzazione di interventi selvicolturali e/o di miglioramento e realizzazione di infrastrutture in ambito forestale. INFRASTRUTTURE IN AMBITO FORESTALE: interventi di realizzazione, miglioramento, adeguamento di recinzioni, viabilità forestale, infrastrutture ricreative, opere anti incendio. Comprendono in via esemplificativa: operazioni di scavo e movimento terra, opere per la regimazione delle acque, operazioni di decespugliamento, taglio di piante arboree, avviamento all'alto fusto, diradamento, anche connesse alla realizzazione e manutenzione di viali e fasce parafuoco, punti di sosta e panoramici, messa in opera di cartelli. Gli interventi sono effettuati su pendenza massima del 60% o su pendenze minori quando specificato. Classi di pendenza definite come segue: I classe 0-20%, II classe 20-40% e III classe 40-60%. Dove non specificato il materiale di risulta è sistemato in loco nei modi previsti dal regolamento forestale e i relativi costi sono compresi nelle singole operazioni. Realizzazione di fascia parafuoco di larghezza non inferiore a 10 m. eseguito tramite sfalcio del ceduo ed eliminazione della vegetazione arbustiva (fino ad un massimo del 30% di vegetazione) | TOS22/1_AT.N02.014.028 | 014 - Autocarri, motocarri e trattori (MTT=Massa totale a terra, Pu Portata utile) 028 - Trattore gommato con potenza fino a 60 HP completo di presa di potenza, impianto distribuzione idraulica e sollevatore ed attacchi per attrezzature (nolo a freddo) - 1 mese | ora | 0.0011 | 10.0183 | 10% | 0.01102
| TOS22/1_AT.N02.020.019 | 020 - Accessori per trattori o escavatori per la realizzazione e manutenzione del verde 019 - Testata trinciante forestale idraulica per escavatori, con peso operativo da 10 a 16 tonnellate, per rami e alberi fino a Ø 40 cm - 1 giorno | ora | 0.0011 | 16.7063 | 10% | 0.01838
| TOS22/1_AT.N02.101.001 | 101 - Consumo carburante agevolato, oli e altri materiali per mezzi di trasporto ecc. per l'esecuzione di opere agricole 001 - oneri carburante per nolo a freddo mezzi trasporto, con motrice fino a 60 HP | ora | 0.0011 | 5.7633 | 26.67% | 0.00634
| TOS22/1_AT | [5 empty] | 0.03574
| TOS22/1_RU.M05.001.001 | 001 - Operaio forestale, sopra i mille metri 001 - 5° livello - specializzato super | ora | 0.0011 | 16.58 | 0% | 0.01824
| TOS22/1_RU.M05.001.002 | 001 - Operaio forestale, sopra i mille metri 002 - 4° livello - specializzato | ora | 0.0013 | 15.71 | 0% | 0.02042
| TOS22/1_RU | [5 empty] | 0.03866
|  | Sommano euro (A) |  |  |  | 5.68% | 0.0744
|  | Spese generali (B) |  | 16% | di (A) |  | 0.0119
|  | Di cui Oneri di sicurezza afferenti all'impresa |  | 2% | di (B) |  | 0.00024
|  | Utili di impresa (C) |  | 10% | di (A + B) |  | 0.00863
|  | TOTALE (A + B + C) euro / ml |  |  |  | 5.68% | 0.09493
|  | Incidenza manodopera |  | 40.72% |  |  | 0.03866
Analisi | Codice dettaglio | Voce/Articolo | Unità di misura | Quantità | Prezzo unitario | Scostamento % su anno 2022 | Importo
TOS22/1_22.L04.010.010 OPERE FORESTALI: I prezzi sono relativi alla realizzazione di interventi selvicolturali e/o di miglioramento e realizzazione di infrastrutture in ambito forestale. INFRASTRUTTURE IN AMBITO FORESTALE: interventi di realizzazione, miglioramento, adeguamento di recinzioni, viabilità forestale, infrastrutture ricreative, opere anti incendio. Comprendono in via esemplificativa: operazioni di scavo e movimento terra, opere per la regimazione delle acque, operazioni di decespugliamento, taglio di piante arboree, avviamento all'alto fusto, diradamento, anche connesse alla realizzazione e manutenzione di viali e fasce parafuoco, punti di sosta e panoramici, messa in opera di cartelli. Gli interventi sono effettuati su pendenza massima del 60% o su pendenze minori quando specificato. Classi di pendenza definite come segue: I classe 0-20%, II classe 20-40% e III classe 40-60%. Dove non specificato il materiale di risulta è sistemato in loco nei modi previsti dal regolamento forestale e i relativi costi sono compresi nelle singole operazioni. Realizzazione di fascia parafuoco di larghezza non inferiore a 10 m. eseguito tramite sfalcio del ceduo ed eliminazione della vegetazione arbustiva compresa fra il 30% e il 60% | TOS22/1_AT.N02.014.028 | 014 - Autocarri, motocarri e trattori (MTT=Massa totale a terra, Pu Portata utile) 028 - Trattore gommato con potenza fino a 60 HP completo di presa di potenza, impianto distribuzione idraulica e sollevatore ed attacchi per attrezzature (nolo a freddo) - 1 mese | ora | 0.0015 | 10.0183 | 10% | 0.01503
| TOS22/1_AT.N02.020.019 | 020 - Accessori per trattori o escavatori per la realizzazione e manutenzione del verde 019 - Testata trinciante forestale idraulica per escavatori, con peso operativo da 10 a 16 tonnellate, per rami e alberi fino a Ø 40 cm - 1 giorno | ora | 0.0011 | 16.7063 | 10% | 0.01838
| TOS22/1_AT.N02.101.001 | 101 - Consumo carburante agevolato, oli e altri materiali per mezzi di trasporto ecc. per l'esecuzione di opere agricole 001 - oneri carburante per nolo a freddo mezzi trasporto, con motrice fino a 60 HP | ora | 0.0015 | 5.7633 | 26.67% | 0.00864
| TOS22/1_AT | [5 empty] | 0.04205
| TOS22/1_RU.M05.001.001 | 001 - Operaio forestale, sopra i mille metri 001 - 5° livello - specializzato super | ora | 0.0015 | 16.58 | 0% | 0.02487
| TOS22/1_RU.M05.001.002 | 001 - Operaio forestale, sopra i mille metri 002 - 4° livello - specializzato | ora | 0.0019 | 15.71 | 0% | 0.02985
| TOS22/1_RU | [5 empty] | 0.05472
|  | Sommano euro (A) |  |  |  | 5.28% | 0.09677
|  | Spese generali (B) |  | 16% | di (A) |  | 0.01548
|  | Di cui Oneri di sicurezza afferenti all'impresa |  | 2% | di (B) |  | 0.00031
|  | Utili di impresa (C) |  | 10% | di (A + B) |  | 0.01123
|  | TOTALE (A + B + C) euro / ml |  |  |  | 5.28% | 0.12348
|  | Incidenza manodopera |  | 44.31% |  |  | 0.05472
Analisi | Codice dettaglio | Voce/Articolo | Unità di misura | Quantità | Prezzo unitario | Scostamento % su anno 2022 | Importo
TOS22/1_22.L04.010.011 OPERE FORESTALI: I prezzi sono relativi alla realizzazione di interventi selvicolturali e/o di miglioramento e realizzazione di infrastrutture in ambito forestale. INFRASTRUTTURE IN AMBITO FORESTALE: interventi di realizzazione, miglioramento, adeguamento di recinzioni, viabilità forestale, infrastrutture ricreative, opere anti incendio. Comprendono in via esemplificativa: operazioni di scavo e movimento terra, opere per la regimazione delle acque, operazioni di decespugliamento, taglio di piante arboree, avviamento all'alto fusto, diradamento, anche connesse alla realizzazione e manutenzione di viali e fasce parafuoco, punti di sosta e panoramici, messa in opera di cartelli. Gli interventi sono effettuati su pendenza massima del 60% o su pendenze minori quando specificato. Classi di pendenza definite come segue: I classe 0-20%, II classe 20-40% e III classe 40-60%. Dove non specificato il materiale di risulta è sistemato in loco nei modi previsti dal regolamento forestale e i relativi costi sono compresi nelle singole operazioni. Realizzazione di fascia parafuoco di larghezza non inferiore a 10 m. eseguito tramite sfalcio del ceduo ed eliminazione della vegetazione arbustiva (oltre il 60% di vegetazione) | TOS22/1_AT.N02.014.028 | 014 - Autocarri, motocarri e trattori (MTT=Massa totale a terra, Pu Portata utile) 028 - Trattore gommato con potenza fino a 60 HP completo di presa di potenza, impianto distribuzione idraulica e sollevatore ed attacchi per attrezzature (nolo a freddo) - 1 mese | ora | 0.0018 | 10.0183 | 10% | 0.01803
| TOS22/1_AT.N02.020.019 | 020 - Accessori per trattori o escavatori per la realizzazione e manutenzione del verde 019 - Testata trinciante forestale idraulica per escavatori, con peso operativo da 10 a 16 tonnellate, per rami e alberi fino a Ø 40 cm - 1 giorno | ora | 0.0018 | 16.7063 | 10% | 0.03007
| TOS22/1_AT.N02.101.001 | 101 - Consumo carburante agevolato, oli e altri materiali per mezzi di trasporto ecc. per l'esecuzione di opere agricole 001 - oneri carburante per nolo a freddo mezzi trasporto, con motrice fino a 60 HP | ora | 0.0018 | 5.7633 | 26.67% | 0.01037
| TOS22/1_AT | [5 empty] | 0.05847
| TOS22/1_RU.M05.001.001 | 001 - Operaio forestale, sopra i mille metri 001 - 5° livello - specializzato super | ora | 0.0018 | 16.58 | 0% | 0.02984
| TOS22/1_RU.M05.001.002 | 001 - Operaio forestale, sopra i mille metri 002 - 4° livello - specializzato | ora | 0.0018 | 15.71 | 0% | 0.02828
| TOS22/1_RU.M05.001.004 | 001 - Operaio forestale, sopra i mille metri 004 - 2° livello - qualificato | ora | 0.0024 | 14.79 | 0% | 0.0355
| TOS22/1_RU | [5 empty] | 0.09362
|  | Sommano euro (A) |  |  |  | 4.5% | 0.15209
|  | Spese generali (B) |  | 16% | di (A) |  | 0.02433
|  | Di cui Oneri di sicurezza afferenti all'impresa |  | 2% | di (B) |  | 0.00049
|  | Utili di impresa (C) |  | 10% | di (A + B) |  | 0.01764
|  | TOTALE (A + B + C) euro / ml |  |  |  | 4.5% | 0.19406
|  | Incidenza manodopera |  | 48.24% |  |  | 0.09362
Analisi | Codice dettaglio | Voce/Articolo | Unità di misura | Quantità | Prezzo unitario | Scostamento % su anno 2022 | Importo
TOS22/1_22.L04.011.001 OPERE FORESTALI: I prezzi sono relativi alla realizzazione di interventi selvicolturali e/o di miglioramento e realizzazione di infrastrutture in ambito forestale. INFRASTRUTTURE IN AMBITO FORESTALE: interventi di realizzazione, miglioramento, adeguamento di recinzioni, viabilità forestale, infrastrutture ricreative, opere anti incendio. Comprendono in via esemplificativa: operazioni di scavo e movimento terra, opere per la regimazione delle acque, operazioni di decespugliamento, taglio di piante arboree, avviamento all'alto fusto, diradamento, anche connesse alla realizzazione e manutenzione di viali e fasce parafuoco, punti di sosta e panoramici, messa in opera di cartelli. Gli interventi sono effettuati su pendenza massima del 60% o su pendenze minori quando specificato. Classi di pendenza definite come segue: I classe 0-20%, II classe 20-40% e III classe 40-60%. Dove non specificato il materiale di risulta è sistemato in loco nei modi previsti dal regolamento forestale e i relativi costi sono compresi nelle singole operazioni. Manutenzione ordinaria di viale parafuoco comprendete la ripulitura delle fasce e la manutenzione della strada, eseguito tramite eliminazione della vegetazione arbustiva con decespugliamento meccanico. | TOS22/1_AT.N02.014.028 | 014 - Autocarri, motocarri e trattori (MTT=Massa totale a terra, Pu Portata utile) 028 - Trattore gommato con potenza fino a 60 HP completo di presa di potenza, impianto distribuzione idraulica e sollevatore ed attacchi per attrezzature (nolo a freddo) - 1 mese | ora | 0.0026 | 10.0183 | 10% | 0.02605
| TOS22/1_AT.N02.020.019 | 020 - Accessori per trattori o escavatori per la realizzazione e manutenzione del verde 019 - Testata trinciante forestale idraulica per escavatori, con peso operativo da 10 a 16 tonnellate, per rami e alberi fino a Ø 40 cm - 1 giorno | ora | 0.0022 | 16.7063 | 10% | 0.03675
| TOS22/1_AT.N02.101.001 | 101 - Consumo carburante agevolato, oli e altri materiali per mezzi di trasporto ecc. per l'esecuzione di opere agricole 001 - oneri carburante per nolo a freddo mezzi trasporto, con motrice fino a 60 HP | ora | 0.0026 | 5.7633 | 26.67% | 0.01498
| TOS22/1_AT | [5 empty] | 0.07778
| TOS22/1_RU.M05.001.001 | 001 - Operaio forestale, sopra i mille metri 001 - 5° livello - specializzato super | ora | 0.0026 | 16.58 | 0% | 0.04311
| TOS22/1_RU.M05.001.002 | 001 - Operaio forestale, sopra i mille metri 002 - 4° livello - specializzato | ora | 0.0032 | 15.71 | 0% | 0.05027
| TOS22/1_RU | [5 empty] | 0.09338
|  | Sommano euro (A) |  |  |  | 5.46% | 0.17116
|  | Spese generali (B) |  | 16% | di (A) |  | 0.02739
|  | Di cui Oneri di sicurezza afferenti all'impresa |  | 2% | di (B) |  | 0.00055
|  | Utili di impresa (C) |  | 10% | di (A + B) |  | 0.01986
|  | TOTALE (A + B + C) euro / ml |  |  |  | 5.46% | 0.21841
|  | Incidenza manodopera |  | 42.75% |  |  | 0.09338
Analisi | Codice dettaglio | Voce/Articolo | Unità di misura | Quantità | Prezzo unitario | Scostamento % su anno 2022 | Importo
TOS22/1_22.L04.011.002 OPERE FORESTALI: I prezzi sono relativi alla realizzazione di interventi selvicolturali e/o di miglioramento e realizzazione di infrastrutture in ambito forestale. INFRASTRUTTURE IN AMBITO FORESTALE: interventi di realizzazione, miglioramento, adeguamento di recinzioni, viabilità forestale, infrastrutture ricreative, opere anti incendio. Comprendono in via esemplificativa: operazioni di scavo e movimento terra, opere per la regimazione delle acque, operazioni di decespugliamento, taglio di piante arboree, avviamento all'alto fusto, diradamento, anche connesse alla realizzazione e manutenzione di viali e fasce parafuoco, punti di sosta e panoramici, messa in opera di cartelli. Gli interventi sono effettuati su pendenza massima del 60% o su pendenze minori quando specificato. Classi di pendenza definite come segue: I classe 0-20%, II classe 20-40% e III classe 40-60%. Dove non specificato il materiale di risulta è sistemato in loco nei modi previsti dal regolamento forestale e i relativi costi sono compresi nelle singole operazioni. Manutenzione ordinaria di viale parafuoco comprendete la ripulitura delle fasce e la manutenzione della strada, eseguito tramite eliminazione della vegetazione arbustiva con decespugliamento manuale. | TOS22/1_AT.N01.015.028 | 015 - Attrezzature per la realizzazione e manutenzione del verde 028 - Decespugliatore con motore a scoppio a spalla con disco rotante o filo nylon - 1 mese | ora | 0.0038 | 1.5583 | 10% | 0.00592
| TOS22/1_AT.N01.101.911 | 101 - Consumo carburante agevolato, oli e altri materiali per macchine operatrici (escluso macchine movimento terra) per l'esecuzione di opere agricole 911 - per macchine operatrici - fino a 15 CV - con alimentazione a benzina (decespugliatori, tosaerba, ecc.) | ora | 0.0038 | 1.1523 | 26.63% | 0.00438
| TOS22/1_AT | [5 empty] | 0.0103
| TOS22/1_RU.M05.001.002 | 001 - Operaio forestale, sopra i mille metri 002 - 4° livello - specializzato | ora | 0.0038 | 15.71 | 0% | 0.0597
| TOS22/1_RU.M05.001.004 | 001 - Operaio forestale, sopra i mille metri 004 - 2° livello - qualificato | ora | 0.0042 | 14.79 | 0% | 0.06212
| TOS22/1_RU | [5 empty] | 0.12182
|  | Sommano euro (A) |  |  |  | 1.12% | 0.13212
|  | Spese generali (B) |  | 16% | di (A) |  | 0.02114
|  | Di cui Oneri di sicurezza afferenti all'impresa |  | 2% | di (B) |  | 0.00042
|  | Utili di impresa (C) |  | 10% | di (A + B) |  | 0.01533
|  | TOTALE (A + B + C) euro / ml |  |  |  | 1.12% | 0.16859
|  | Incidenza manodopera |  | 72.26% |  |  | 0.12182
Analisi | Codice dettaglio | Voce/Articolo | Unità di misura | Quantità | Prezzo unitario | Scostamento % su anno 2022 | Importo
TOS22/1_22.L04.011.003 OPERE FORESTALI: I prezzi sono relativi alla realizzazione di interventi selvicolturali e/o di miglioramento e realizzazione di infrastrutture in ambito forestale. INFRASTRUTTURE IN AMBITO FORESTALE: interventi di realizzazione, miglioramento, adeguamento di recinzioni, viabilità forestale, infrastrutture ricreative, opere anti incendio. Comprendono in via esemplificativa: operazioni di scavo e movimento terra, opere per la regimazione delle acque, operazioni di decespugliamento, taglio di piante arboree, avviamento all'alto fusto, diradamento, anche connesse alla realizzazione e manutenzione di viali e fasce parafuoco, punti di sosta e panoramici, messa in opera di cartelli. Gli interventi sono effettuati su pendenza massima del 60% o su pendenze minori quando specificato. Classi di pendenza definite come segue: I classe 0-20%, II classe 20-40% e III classe 40-60%. Dove non specificato il materiale di risulta è sistemato in loco nei modi previsti dal regolamento forestale e i relativi costi sono compresi nelle singole operazioni. Manutenzione ordinaria di viale parafuoco comprendente la ripulitura, allontanamento ed eliminazione del materiale di risulta di fascia parafuoco già realizzata della larghezza totale non inferiore a 10 m, eseguito tramite eliminazione della vegetazione arbustiva con decespugliamento meccanico. | TOS22/1_AT.N02.014.028 | 014 - Autocarri, motocarri e trattori (MTT=Massa totale a terra, Pu Portata utile) 028 - Trattore gommato con potenza fino a 60 HP completo di presa di potenza, impianto distribuzione idraulica e sollevatore ed attacchi per attrezzature (nolo a freddo) - 1 mese | ora | 0.0015 | 10.0183 | 10% | 0.01503
| TOS22/1_AT.N02.020.019 | 020 - Accessori per trattori o escavatori per la realizzazione e manutenzione del verde 019 - Testata trinciante forestale idraulica per escavatori, con peso operativo da 10 a 16 tonnellate, per rami e alberi fino a Ø 40 cm - 1 giorno | ora | 0.0011 | 16.7063 | 10% | 0.01838
| TOS22/1_AT.N02.101.001 | 101 - Consumo carburante agevolato, oli e altri materiali per mezzi di trasporto ecc. per l'esecuzione di opere agricole 001 - oneri carburante per nolo a freddo mezzi trasporto, con motrice fino a 60 HP | ora | 0.0015 | 5.7633 | 26.67% | 0.00864
| TOS22/1_AT | [5 empty] | 0.04205
| TOS22/1_RU.M05.001.001 | 001 - Operaio forestale, sopra i mille metri 001 - 5° livello - specializzato super | ora | 0.0015 | 16.58 | 0% | 0.02487
| TOS22/1_RU.M05.001.002 | 001 - Operaio forestale, sopra i mille metri 002 - 4° livello - specializzato | ora | 0.0019 | 15.71 | 0% | 0.02985
| TOS22/1_RU | [5 empty] | 0.05472
|  | Sommano euro (A) |  |  |  | 5.28% | 0.09677
|  | Spese generali (B) |  | 16% | di (A) |  | 0.01548
|  | Di cui Oneri di sicurezza afferenti all'impresa |  | 2% | di (B) |  | 0.00031
|  | Utili di impresa (C) |  | 10% | di (A + B) |  | 0.01123
|  | TOTALE (A + B + C) euro / ml |  |  |  | 5.28% | 0.12348
|  | Incidenza manodopera |  | 44.31% |  |  | 0.05472
Analisi | Codice dettaglio | Voce/Articolo | Unità di misura | Quantità | Prezzo unitario | Scostamento % su anno 2022 | Importo
TOS22/1_22.L04.011.004 OPERE FORESTALI: I prezzi sono relativi alla realizzazione di interventi selvicolturali e/o di miglioramento e realizzazione di infrastrutture in ambito forestale. INFRASTRUTTURE IN AMBITO FORESTALE: interventi di realizzazione, miglioramento, adeguamento di recinzioni, viabilità forestale, infrastrutture ricreative, opere anti incendio. Comprendono in via esemplificativa: operazioni di scavo e movimento terra, opere per la regimazione delle acque, operazioni di decespugliamento, taglio di piante arboree, avviamento all'alto fusto, diradamento, anche connesse alla realizzazione e manutenzione di viali e fasce parafuoco, punti di sosta e panoramici, messa in opera di cartelli. Gli interventi sono effettuati su pendenza massima del 60% o su pendenze minori quando specificato. Classi di pendenza definite come segue: I classe 0-20%, II classe 20-40% e III classe 40-60%. Dove non specificato il materiale di risulta è sistemato in loco nei modi previsti dal regolamento forestale e i relativi costi sono compresi nelle singole operazioni. Manutenzione ordinaria di viale parafuoco comprendente la ripulitura, allontanamento ed eliminazione del materiale di risulta di fascia parafuoco già realizzata della larghezza totale non inferiore a 10 m, eseguito tramite eliminazione della vegetazione arbustiva con decespugliamento manuale. | TOS22/1_AT.N01.015.028 | 015 - Attrezzature per la realizzazione e manutenzione del verde 028 - Decespugliatore con motore a scoppio a spalla con disco rotante o filo nylon - 1 mese | ora | 0.0038 | 1.5583 | 10% | 0.00592
| TOS22/1_AT.N01.101.911 | 101 - Consumo carburante agevolato, oli e altri materiali per macchine operatrici (escluso macchine movimento terra) per l'esecuzione di opere agricole 911 - per macchine operatrici - fino a 15 CV - con alimentazione a benzina (decespugliatori, tosaerba, ecc.) | ora | 0.0038 | 1.1523 | 26.63% | 0.00438
| TOS22/1_AT | [5 empty] | 0.0103
| TOS22/1_RU.M05.001.002 | 001 - Operaio forestale, sopra i mille metri 002 - 4° livello - specializzato | ora | 0.0038 | 15.71 | 0% | 0.0597
| TOS22/1_RU.M05.001.004 | 001 - Operaio forestale, sopra i mille metri 004 - 2° livello - qualificato | ora | 0.0042 | 14.79 | 0% | 0.06212
| TOS22/1_RU | [5 empty] | 0.12182
|  | Sommano euro (A) |  |  |  | 1.12% | 0.13212
|  | Spese generali (B) |  | 16% | di (A) |  | 0.02114
|  | Di cui Oneri di sicurezza afferenti all'impresa |  | 2% | di (B) |  | 0.00042
|  | Utili di impresa (C) |  | 10% | di (A + B) |  | 0.01533
|  | TOTALE (A + B + C) euro / ml |  |  |  | 1.12% | 0.16859
|  | Incidenza manodopera |  | 72.26% |  |  | 0.12182
Analisi | Codice dettaglio | Voce/Articolo | Unità di misura | Quantità | Prezzo unitario | Scostamento % su anno 2022 | Importo
TOS22/1_22.L04.012.001 OPERE FORESTALI: I prezzi sono relativi alla realizzazione di interventi selvicolturali e/o di miglioramento e realizzazione di infrastrutture in ambito forestale. INFRASTRUTTURE IN AMBITO FORESTALE: interventi di realizzazione, miglioramento, adeguamento di recinzioni, viabilità forestale, infrastrutture ricreative, opere anti incendio. Comprendono in via esemplificativa: operazioni di scavo e movimento terra, opere per la regimazione delle acque, operazioni di decespugliamento, taglio di piante arboree, avviamento all'alto fusto, diradamento, anche connesse alla realizzazione e manutenzione di viali e fasce parafuoco, punti di sosta e panoramici, messa in opera di cartelli. Gli interventi sono effettuati su pendenza massima del 60% o su pendenze minori quando specificato. Classi di pendenza definite come segue: I classe 0-20%, II classe 20-40% e III classe 40-60%. Dove non specificato il materiale di risulta è sistemato in loco nei modi previsti dal regolamento forestale e i relativi costi sono compresi nelle singole operazioni. Manutenzione di piste forestali permanenti larghezza media 4 m, da eseguire 1 volta l’anno; gli interventi comprendono il livellamento del piano viario, la ripulitura e risagomatura delle fossette laterali, il ripristino degli sciacqui trasversali, di tombini e di attraversamenti esistenti, la rimozione di materiale franato dalle scarpate e la risagomatura delle stesse, il taglio della vegetazione arbustiva e/o decespugliamento. | TOS22/1_AT.N01.001.094 | 001 - Macchine per movimento terra e accessori 094 - Escavatore gommato con telaio rigido e quattro ruote motrici con pala caricatrice anteriore e braccio escavatore posteriore (terna) motore 120 CV, a 4 ruote sterzanti - 1 mese | ora | 0.03067 | 20.4646 | 10% | 0.62765
| TOS22/1_AT.N01.001.911 | 001 - Macchine per movimento terra e accessori 911 - oneri consumo carburante agevolato, oli e altri materiali - macchine movimento terra fino a 10.000 kg - fino 126 CV | ora | 0.03067 | 7.3972 | 15.4% | 0.22687
| TOS22/1_AT.N02.014.028 | 014 - Autocarri, motocarri e trattori (MTT=Massa totale a terra, Pu Portata utile) 028 - Trattore gommato con potenza fino a 60 HP completo di presa di potenza, impianto distribuzione idraulica e sollevatore ed attacchi per attrezzature (nolo a freddo) - 1 mese | ora | 0.0024 | 10.0183 | 10% | 0.02404
| TOS22/1_AT.N02.020.019 | 020 - Accessori per trattori o escavatori per la realizzazione e manutenzione del verde 019 - Testata trinciante forestale idraulica per escavatori, con peso operativo da 10 a 16 tonnellate, per rami e alberi fino a Ø 40 cm - 1 giorno | ora | 0.0024 | 16.7063 | 10% | 0.0401
| TOS22/1_AT.N02.101.001 | 101 - Consumo carburante agevolato, oli e altri materiali per mezzi di trasporto ecc. per l'esecuzione di opere agricole 001 - oneri carburante per nolo a freddo mezzi trasporto, con motrice fino a 60 HP | ora | 0.0024 | 5.7633 | 26.67% | 0.01383
| TOS22/1_AT | [5 empty] | 0.93249
| TOS22/1_RU.M05.001.001 | 001 - Operaio forestale, sopra i mille metri 001 - 5° livello - specializzato super | ora | 0.03067 | 16.58 | 0% | 0.50851
| TOS22/1_RU.M05.001.001 | 001 - Operaio forestale, sopra i mille metri 001 - 5° livello - specializzato super | ora | 0.0024 | 16.58 | 0% | 0.03979
| TOS22/1_RU.M05.001.002 | 001 - Operaio forestale, sopra i mille metri 002 - 4° livello - specializzato | ora | 0.00267 | 15.71 | 0% | 0.04195
| TOS22/1_RU.M05.001.004 | 001 - Operaio forestale, sopra i mille metri 004 - 2° livello - qualificato | ora | 0.05467 | 14.79 | 0% | 0.80857
| TOS22/1_RU | [5 empty] | 1.3988
|  | Sommano euro (A) |  |  |  | 4.3% | 2.3313
|  | Spese generali (B) |  | 16% | di (A) |  | 0.37301
|  | Di cui Oneri di sicurezza afferenti all'impresa |  | 2% | di (B) |  | 0.00746
|  | Utili di impresa (C) |  | 10% | di (A + B) |  | 0.27043
|  | TOTALE (A + B + C) euro / ml |  |  |  | 4.3% | 2.9747
|  | Incidenza manodopera |  | 47.02% |  |  | 1.3988
Analisi | Codice dettaglio | Voce/Articolo | Unità di misura | Quantità | Prezzo unitario | Scostamento % su anno 2022 | Importo
TOS22/1_22.L04.012.002 OPERE FORESTALI: I prezzi sono relativi alla realizzazione di interventi selvicolturali e/o di miglioramento e realizzazione di infrastrutture in ambito forestale. INFRASTRUTTURE IN AMBITO FORESTALE: interventi di realizzazione, miglioramento, adeguamento di recinzioni, viabilità forestale, infrastrutture ricreative, opere anti incendio. Comprendono in via esemplificativa: operazioni di scavo e movimento terra, opere per la regimazione delle acque, operazioni di decespugliamento, taglio di piante arboree, avviamento all'alto fusto, diradamento, anche connesse alla realizzazione e manutenzione di viali e fasce parafuoco, punti di sosta e panoramici, messa in opera di cartelli. Gli interventi sono effettuati su pendenza massima del 60% o su pendenze minori quando specificato. Classi di pendenza definite come segue: I classe 0-20%, II classe 20-40% e III classe 40-60%. Dove non specificato il materiale di risulta è sistemato in loco nei modi previsti dal regolamento forestale e i relativi costi sono compresi nelle singole operazioni. Manutenzione di piste forestali permanenti larghezza media 4 m, da eseguire ogni 4-5 anni; gli interventi comprendono il livellamento del piano viario, la ripulitura e risagomatura delle fossette laterali (circa 500 m), il tracciamento e ripristino degli sciacqui trasversali, il ripristino di tombini (5 a km) e di attraversamenti esistenti, la rimozione di materiale franato dalle scarpate e la risagomatura delle stesse, , il taglio della vegetazione arbustiva e/o decespugliamento. | TOS22/1_AT.N01.001.094 | 001 - Macchine per movimento terra e accessori 094 - Escavatore gommato con telaio rigido e quattro ruote motrici con pala caricatrice anteriore e braccio escavatore posteriore (terna) motore 120 CV, a 4 ruote sterzanti - 1 mese | ora | 0.05966 | 20.4646 | 10% | 1.2209
| TOS22/1_AT.N01.001.911 | 001 - Macchine per movimento terra e accessori 911 - oneri consumo carburante agevolato, oli e altri materiali - macchine movimento terra fino a 10.000 kg - fino 126 CV | ora | 0.05966 | 7.3972 | 15.4% | 0.44132
| TOS22/1_AT.N02.014.028 | 014 - Autocarri, motocarri e trattori (MTT=Massa totale a terra, Pu Portata utile) 028 - Trattore gommato con potenza fino a 60 HP completo di presa di potenza, impianto distribuzione idraulica e sollevatore ed attacchi per attrezzature (nolo a freddo) - 1 mese | ora | 0.00333 | 10.0183 | 10% | 0.03336
| TOS22/1_AT.N02.020.019 | 020 - Accessori per trattori o escavatori per la realizzazione e manutenzione del verde 019 - Testata trinciante forestale idraulica per escavatori, con peso operativo da 10 a 16 tonnellate, per rami e alberi fino a Ø 40 cm - 1 giorno | ora | 0.00333 | 16.7063 | 10% | 0.05563
| TOS22/1_AT.N02.101.001 | 101 - Consumo carburante agevolato, oli e altri materiali per mezzi di trasporto ecc. per l'esecuzione di opere agricole 001 - oneri carburante per nolo a freddo mezzi trasporto, con motrice fino a 60 HP | ora | 0.00333 | 5.7633 | 26.67% | 0.01919
| TOS22/1_AT | [5 empty] | 1.7704
| TOS22/1_RU.M05.001.001 | 001 - Operaio forestale, sopra i mille metri 001 - 5° livello - specializzato super | ora | 0.00333 | 16.58 | 0% | 0.05521
| TOS22/1_RU.M05.001.001 | 001 - Operaio forestale, sopra i mille metri 001 - 5° livello - specializzato super | ora | 0.05966 | 16.58 | 0% | 0.98916
| TOS22/1_RU.M05.001.002 | 001 - Operaio forestale, sopra i mille metri 002 - 4° livello - specializzato | ora | 0.00467 | 15.71 | 0% | 0.07337
| TOS22/1_RU.M05.001.004 | 001 - Operaio forestale, sopra i mille metri 004 - 2° livello - qualificato | ora | 0.11882 | 14.79 | 0% | 1.7573
| TOS22/1_RU | [5 empty] | 2.8751
|  | Sommano euro (A) |  |  |  | 4.08% | 4.6455
|  | Spese generali (B) |  | 16% | di (A) |  | 0.74328
|  | Di cui Oneri di sicurezza afferenti all'impresa |  | 2% | di (B) |  | 0.01487
|  | Utili di impresa (C) |  | 10% | di (A + B) |  | 0.53888
|  | TOTALE (A + B + C) euro / ml |  |  |  | 4.08% | 5.9277
|  | Incidenza manodopera |  | 48.5% |  |  | 2.8751
Analisi | Codice dettaglio | Voce/Articolo | Unità di misura | Quantità | Prezzo unitario | Scostamento % su anno 2022 | Importo
TOS22/1_22.L04.013.001 OPERE FORESTALI: I prezzi sono relativi alla realizzazione di interventi selvicolturali e/o di miglioramento e realizzazione di infrastrutture in ambito forestale. INFRASTRUTTURE IN AMBITO FORESTALE: interventi di realizzazione, miglioramento, adeguamento di recinzioni, viabilità forestale, infrastrutture ricreative, opere anti incendio. Comprendono in via esemplificativa: operazioni di scavo e movimento terra, opere per la regimazione delle acque, operazioni di decespugliamento, taglio di piante arboree, avviamento all'alto fusto, diradamento, anche connesse alla realizzazione e manutenzione di viali e fasce parafuoco, punti di sosta e panoramici, messa in opera di cartelli. Gli interventi sono effettuati su pendenza massima del 60% o su pendenze minori quando specificato. Classi di pendenza definite come segue: I classe 0-20%, II classe 20-40% e III classe 40-60%. Dove non specificato il materiale di risulta è sistemato in loco nei modi previsti dal regolamento forestale e i relativi costi sono compresi nelle singole operazioni. Manutenzione di strade forestali larghezza media 4 m, da eseguire 1 volta l’anno; gli interventi comprendono il livellamento del piano viario, la ripulitura e risagomatura delle fossette laterali, il tracciamento e ripristino degli sciacqui trasversali , il ripristino di tombini e di attraversamenti esistenti, la rimozione di materiale franato dalle scarpate e la risagomatura delle stesse, il taglio della vegetazione arbustiva e/o decespugliamento. | TOS22/1_AT.N01.001.094 | 001 - Macchine per movimento terra e accessori 094 - Escavatore gommato con telaio rigido e quattro ruote motrici con pala caricatrice anteriore e braccio escavatore posteriore (terna) motore 120 CV, a 4 ruote sterzanti - 1 mese | ora | 0.04089 | 20.4646 | 10% | 0.8368
| TOS22/1_AT.N01.001.911 | 001 - Macchine per movimento terra e accessori 911 - oneri consumo carburante agevolato, oli e altri materiali - macchine movimento terra fino a 10.000 kg - fino 126 CV | ora | 0.04089 | 7.3972 | 15.4% | 0.30247
| TOS22/1_AT.N02.014.028 | 014 - Autocarri, motocarri e trattori (MTT=Massa totale a terra, Pu Portata utile) 028 - Trattore gommato con potenza fino a 60 HP completo di presa di potenza, impianto distribuzione idraulica e sollevatore ed attacchi per attrezzature (nolo a freddo) - 1 mese | ora | 0.0032 | 10.0183 | 10% | 0.03206
| TOS22/1_AT.N02.020.019 | 020 - Accessori per trattori o escavatori per la realizzazione e manutenzione del verde 019 - Testata trinciante forestale idraulica per escavatori, con peso operativo da 10 a 16 tonnellate, per rami e alberi fino a Ø 40 cm - 1 giorno | ora | 0.0032 | 16.7063 | 10% | 0.05346
| TOS22/1_AT.N02.101.001 | 101 - Consumo carburante agevolato, oli e altri materiali per mezzi di trasporto ecc. per l'esecuzione di opere agricole 001 - oneri carburante per nolo a freddo mezzi trasporto, con motrice fino a 60 HP | ora | 0.0032 | 5.7633 | 26.67% | 0.01844
| TOS22/1_AT | [5 empty] | 1.2432
| TOS22/1_RU.M05.001.001 | 001 - Operaio forestale, sopra i mille metri 001 - 5° livello - specializzato super | ora | 0.0032 | 16.58 | 0% | 0.05306
| TOS22/1_RU.M05.001.001 | 001 - Operaio forestale, sopra i mille metri 001 - 5° livello - specializzato super | ora | 0.04089 | 16.58 | 0% | 0.67796
| TOS22/1_RU.M05.001.002 | 001 - Operaio forestale, sopra i mille metri 002 - 4° livello - specializzato | ora | 0.00356 | 15.71 | 0% | 0.05593
| TOS22/1_RU.M05.001.004 | 001 - Operaio forestale, sopra i mille metri 004 - 2° livello - qualificato | ora | 0.07289 | 14.79 | 0% | 1.078
| TOS22/1_RU | [5 empty] | 1.865
|  | Sommano euro (A) |  |  |  | 4.3% | 3.1082
|  | Spese generali (B) |  | 16% | di (A) |  | 0.49732
|  | Di cui Oneri di sicurezza afferenti all'impresa |  | 2% | di (B) |  | 0.00995
|  | Utili di impresa (C) |  | 10% | di (A + B) |  | 0.36055
|  | TOTALE (A + B + C) euro / ml |  |  |  | 4.3% | 3.9661
|  | Incidenza manodopera |  | 47.02% |  |  | 1.865
Analisi | Codice dettaglio | Voce/Articolo | Unità di misura | Quantità | Prezzo unitario | Scostamento % su anno 2022 | Importo
TOS22/1_22.L04.013.002 OPERE FORESTALI: I prezzi sono relativi alla realizzazione di interventi selvicolturali e/o di miglioramento e realizzazione di infrastrutture in ambito forestale. INFRASTRUTTURE IN AMBITO FORESTALE: interventi di realizzazione, miglioramento, adeguamento di recinzioni, viabilità forestale, infrastrutture ricreative, opere anti incendio. Comprendono in via esemplificativa: operazioni di scavo e movimento terra, opere per la regimazione delle acque, operazioni di decespugliamento, taglio di piante arboree, avviamento all'alto fusto, diradamento, anche connesse alla realizzazione e manutenzione di viali e fasce parafuoco, punti di sosta e panoramici, messa in opera di cartelli. Gli interventi sono effettuati su pendenza massima del 60% o su pendenze minori quando specificato. Classi di pendenza definite come segue: I classe 0-20%, II classe 20-40% e III classe 40-60%. Dove non specificato il materiale di risulta è sistemato in loco nei modi previsti dal regolamento forestale e i relativi costi sono compresi nelle singole operazioni. Manutenzione di strade forestali larghezza media 4 m, da eseguire ogni 4-5 anni; gli interventi comprendono il livellamento del piano viario, la ripulitura e risagomatura delle fossette laterali (circa 500 m), il tracciamento e ripristino degli sciacqui trasversali, il ripristino di tombini (8 al km) e di attraversamenti esistenti, rimozione di materiale franato dalle scarpate e la risagomatura delle stesse, il taglio della vegetazione arbustiva e/o decespugliamento (circa 3000 mq). | TOS22/1_AT.N01.001.094 | 001 - Macchine per movimento terra e accessori 094 - Escavatore gommato con telaio rigido e quattro ruote motrici con pala caricatrice anteriore e braccio escavatore posteriore (terna) motore 120 CV, a 4 ruote sterzanti - 1 mese | ora | 0.07955 | 20.4646 | 10% | 1.628
| TOS22/1_AT.N01.001.911 | 001 - Macchine per movimento terra e accessori 911 - oneri consumo carburante agevolato, oli e altri materiali - macchine movimento terra fino a 10.000 kg - fino 126 CV | ora | 0.07955 | 7.3972 | 15.4% | 0.58845
| TOS22/1_AT.N02.014.028 | 014 - Autocarri, motocarri e trattori (MTT=Massa totale a terra, Pu Portata utile) 028 - Trattore gommato con potenza fino a 60 HP completo di presa di potenza, impianto distribuzione idraulica e sollevatore ed attacchi per attrezzature (nolo a freddo) - 1 mese | ora | 0.00444 | 10.0183 | 10% | 0.04448
| TOS22/1_AT.N02.020.019 | 020 - Accessori per trattori o escavatori per la realizzazione e manutenzione del verde 019 - Testata trinciante forestale idraulica per escavatori, con peso operativo da 10 a 16 tonnellate, per rami e alberi fino a Ø 40 cm - 1 giorno | ora | 0.00444 | 16.7063 | 10% | 0.07418
| TOS22/1_AT.N02.101.001 | 101 - Consumo carburante agevolato, oli e altri materiali per mezzi di trasporto ecc. per l'esecuzione di opere agricole 001 - oneri carburante per nolo a freddo mezzi trasporto, con motrice fino a 60 HP | ora | 0.00444 | 5.7633 | 26.67% | 0.02559
| TOS22/1_AT | [5 empty] | 2.3607
| TOS22/1_RU.M05.001.001 | 001 - Operaio forestale, sopra i mille metri 001 - 5° livello - specializzato super | ora | 0.00444 | 16.58 | 0% | 0.07362
| TOS22/1_RU.M05.001.001 | 001 - Operaio forestale, sopra i mille metri 001 - 5° livello - specializzato super | ora | 0.07955 | 16.58 | 0% | 1.3189
| TOS22/1_RU.M05.001.002 | 001 - Operaio forestale, sopra i mille metri 002 - 4° livello - specializzato | ora | 0.00622 | 15.71 | 0% | 0.09772
| TOS22/1_RU.M05.001.004 | 001 - Operaio forestale, sopra i mille metri 004 - 2° livello - qualificato | ora | 0.15843 | 14.79 | 0% | 2.3432
| TOS22/1_RU | [5 empty] | 3.8335
|  | Sommano euro (A) |  |  |  | 4.08% | 6.1941
|  | Spese generali (B) |  | 16% | di (A) |  | 0.99106
|  | Di cui Oneri di sicurezza afferenti all'impresa |  | 2% | di (B) |  | 0.01982
|  | Utili di impresa (C) |  | 10% | di (A + B) |  | 0.71852
|  | TOTALE (A + B + C) euro / ml |  |  |  | 4.08% | 7.9037
|  | Incidenza manodopera |  | 48.5% |  |  | 3.8335
Analisi | Codice dettaglio | Voce/Articolo | Unità di misura | Quantità | Prezzo unitario | Scostamento % su anno 2022 | Importo
TOS22/1_22.L04.014.001 OPERE FORESTALI: I prezzi sono relativi alla realizzazione di interventi selvicolturali e/o di miglioramento e realizzazione di infrastrutture in ambito forestale. INFRASTRUTTURE IN AMBITO FORESTALE: interventi di realizzazione, miglioramento, adeguamento di recinzioni, viabilità forestale, infrastrutture ricreative, opere anti incendio. Comprendono in via esemplificativa: operazioni di scavo e movimento terra, opere per la regimazione delle acque, operazioni di decespugliamento, taglio di piante arboree, avviamento all'alto fusto, diradamento, anche connesse alla realizzazione e manutenzione di viali e fasce parafuoco, punti di sosta e panoramici, messa in opera di cartelli. Gli interventi sono effettuati su pendenza massima del 60% o su pendenze minori quando specificato. Classi di pendenza definite come segue: I classe 0-20%, II classe 20-40% e III classe 40-60%. Dove non specificato il materiale di risulta è sistemato in loco nei modi previsti dal regolamento forestale e i relativi costi sono compresi nelle singole operazioni. Realizzazione di punto fuoco a cielo aperto delle dimensioni minime di 220 cm di lunghezza, 90 cm di profondità e 130 cm di altezza, realizzato in muratura in elevazione di pietrame a faccia vista dello spessore minimo di 30 cm, murata con malta di cemento, esclusa la realizzazione dello scavo manuale per alloggio del barbecue (310 cm X 120 cm X 15 cm), della fondazione in cls e la posa in opera di rete elettrosaldata di cm 15 cm X 15cm X 0.8 cm. E’ inoltre compresa la realizzazione del piano di posa del fuoco, realizzato con tavelloni e mattoni refrattari, e della pavimentazione in pietrame per almeno 2 mq, nonché la realizzazione di muretti in mattoni a sostegno del piano, mattoni refrattari a sostegno delle griglie e delle sedi idonee per il posizionamento delle griglie in ferro fisse, di cm 60X60, e griglie mobili di cm 60X60 complete di manico. E' esclusa la fornitura delle griglie in ferro. | TOS22/1_PR.P01.005.001 | 005 - Pietrame di cava 001 - grezzo per muratura, certificato CE secondo la UNI EN 771-6:2015 | Tn | 3.45 | 32.439 | 50.93% | 111.9146
| TOS22/1_PR.P04.001.002 | 001 - Mattone 002 - in laterizio, UNI pieno cm 25x12x5,5 | cad | 560 | 0.49705 | 14.63% | 278.348
| TOS22/1_PR.P04.010.001 | 010 - Tavelle, tavelloni e pianelle in laterizio 001 - Tavella spessore cm 3 lunghezza da 40 a 60 cm | cad | 9 | 1.2561 | 29.7% | 11.3045
| TOS22/1_PR.P05.004.004 | 004 - Pavimentazioni esterne in Porfido o pietra 004 - Lastre opus incertum, normale, sfuso, sp.2/5 cm, certificate CE secondo la UNI EN 1341:2013 | Tn | 0.18 | 13.05 | 21.55% | 2.349
| TOS22/1_PR.P06.002.002 | 002 - Rete elettrosaldata ad aderenza migliorata, conforme alla norma UNI EN 10080:2005, formato mm. 2000x3000 002 - Ø 5 150x150 | kg | 2.06 | 1.5924 | 39.75% | 3.2805
| TOS22/1_PR.P09.014.012 | 014 - Malte premiscelate per murature, certificate CE secondo la UNI EN 998-2:2016 012 - con cemento, calce idrata e sabbia, classe M5, in sacchi | kg | 5 | 0.14038 | -2.43% | 0.7019
| TOS22/1_PR.P10.205.123 | 205 - Calcestruzzo preconfezionato alleggerito strutturale con resistenza caratteristica LC25/28, aggregato Dmax 15 mm 123 - classe di esposizione ambientale XC2, consistenza S3 - massa volumica da 1600 a 1800 kg/mc | m³ | 2 | 193.0833 | 7.05% | 386.1667
| TOS22/1_PR.P46.101.202 | 101 - Materiali accessori 202 - mattoni refrattari | cad | 130 | 1.6128 | 68% | 209.664
| TOS22/1_PR | [5 empty] | 1003.7291
| TOS22/1_RU.M05.001.004 | 001 - Operaio forestale, sopra i mille metri 004 - 2° livello - qualificato | ora | 17.8 | 14.79 | 0% | 263.262
| TOS22/1_RU | [5 empty] | 263.262
|  | Sommano euro (A) |  |  |  | 17.37% | 1266.9911
|  | Spese generali (B) |  | 16% | di (A) |  | 202.7186
|  | Di cui Oneri di sicurezza afferenti all'impresa |  | 2% | di (B) |  | 4.0544
|  | Utili di impresa (C) |  | 10% | di (A + B) |  | 146.971
|  | TOTALE (A + B + C) euro / cad |  |  |  | 17.37% | 1616.6807
|  | Incidenza manodopera |  | 16.28% |  |  | 263.262
Analisi | Codice dettaglio | Voce/Articolo | Unità di misura | Quantità | Prezzo unitario | Scostamento % su anno 2022 | Importo
TOS22/1_22.L05.001.001 OPERE FORESTALI: I prezzi sono relativi alla realizzazione di interventi selvicolturali e/o di miglioramento e realizzazione di infrastrutture in ambito forestale. RECUPERO DI CASTAGNETI DA FRUTTO: interventi di recupero di castagneto da frutto abbandonati tramite decespugliamento e abbattimento esemplari morti e/o deperenti, preparazione ed innesto dei polloni ed esecuzione degli interventi necessari a garantire l'attecchimento. Dove non specificato il materiale di risulta è sistemato in loco nei modi previsti dal regolamento forestale e i relativi costi sono compresi nelle singole operazioni. Intervento di ripulitura del castagneto dalla vegetazione arbustiva e arborea, escluso il taglio di piante morte, con rilascio dei selvatici di castagno, di singole piante da seme o di ceppaie da innestare successivamente. castagneto prevalentemente infestato da vegetazione arbustiva e arborea effettuato a mano con decespugliatore | TOS22/1_AT.N01.015.028 | 015 - Attrezzature per la realizzazione e manutenzione del verde 028 - Decespugliatore con motore a scoppio a spalla con disco rotante o filo nylon - 1 mese | ora | 42 | 1.5583 | 10% | 65.4499
| TOS22/1_AT.N01.015.070 | 015 - Attrezzature per la realizzazione e manutenzione del verde 070 - Motosega completa di catena dentata, con motore a scoppio, con barra da 45 cm - 1 mese | ora | 40 | 1.2856 | 10% | 51.4252
| TOS22/1_AT.N01.101.911 | 101 - Consumo carburante agevolato, oli e altri materiali per macchine operatrici (escluso macchine movimento terra) per l'esecuzione di opere agricole 911 - per macchine operatrici - fino a 15 CV - con alimentazione a benzina (decespugliatori, tosaerba, ecc.) | ora | 42 | 1.1523 | 26.63% | 48.3979
| TOS22/1_AT.N01.101.914 | 101 - Consumo carburante agevolato, oli e altri materiali per macchine operatrici (escluso macchine movimento terra) per l'esecuzione di opere agricole 914 - per motoseghe | ora | 40 | 3.4276 | 34.95% | 137.1052
| TOS22/1_AT | [5 empty] | 302.3781
| TOS22/1_RU.M05.001.002 | 001 - Operaio forestale, sopra i mille metri 002 - 4° livello - specializzato | ora | 40 | 15.71 | 0% | 628.4
| TOS22/1_RU.M05.001.002 | 001 - Operaio forestale, sopra i mille metri 002 - 4° livello - specializzato | ora | 42 | 15.71 | 0% | 659.82
| TOS22/1_RU.M05.001.004 | 001 - Operaio forestale, sopra i mille metri 004 - 2° livello - qualificato | ora | 56 | 14.79 | 0% | 828.24
| TOS22/1_RU | [5 empty] | 2116.46
|  | Sommano euro (A) |  |  |  | 2.38% | 2418.8381
|  | Spese generali (B) |  | 16% | di (A) |  | 387.0141
|  | Di cui Oneri di sicurezza afferenti all'impresa |  | 2.5% | di (B) |  | 9.6753
|  | Utili di impresa (C) |  | 10% | di (A + B) |  | 280.5852
|  | TOTALE (A + B + C) euro / ha |  |  |  | 2.38% | 3086.4374
|  | Incidenza manodopera |  | 68.57% |  |  | 2116.46
Analisi | Codice dettaglio | Voce/Articolo | Unità di misura | Quantità | Prezzo unitario | Scostamento % su anno 2022 | Importo
TOS22/1_22.L05.001.002 OPERE FORESTALI: I prezzi sono relativi alla realizzazione di interventi selvicolturali e/o di miglioramento e realizzazione di infrastrutture in ambito forestale. RECUPERO DI CASTAGNETI DA FRUTTO: interventi di recupero di castagneto da frutto abbandonati tramite decespugliamento e abbattimento esemplari morti e/o deperenti, preparazione ed innesto dei polloni ed esecuzione degli interventi necessari a garantire l'attecchimento. Dove non specificato il materiale di risulta è sistemato in loco nei modi previsti dal regolamento forestale e i relativi costi sono compresi nelle singole operazioni. Intervento di ripulitura del castagneto dalla vegetazione arbustiva e arborea, escluso il taglio di piante morte, con rilascio dei selvatici di castagno, di singole piante da seme o di ceppaie da innestare successivamente. castagneto prevalentemente infestato da vegetazione arbustiva e arborea effettuato con trattore e verricello, compreso allontanamento del materiale | TOS22/1_AT.N01.015.070 | 015 - Attrezzature per la realizzazione e manutenzione del verde 070 - Motosega completa di catena dentata, con motore a scoppio, con barra da 45 cm - 1 mese | ora | 11 | 1.2856 | 10% | 14.1419
| TOS22/1_AT.N01.101.914 | 101 - Consumo carburante agevolato, oli e altri materiali per macchine operatrici (escluso macchine movimento terra) per l'esecuzione di opere agricole 914 - per motoseghe | ora | 11 | 3.4276 | 34.95% | 37.7039
| TOS22/1_AT.N02.014.031 | 014 - Autocarri, motocarri e trattori (MTT=Massa totale a terra, Pu Portata utile) 031 - Trattore gommato con potenza da 75 a 150 HP completo di presa di potenza, impianto distribuzione idraulica e sollevatore ed attacchi per attrezzature (nolo a freddo), nolo mensile. | ora | 8 | 11.869 | 10% | 94.952
| TOS22/1_AT.N02.022.121 | 022 - Accessori portati o trainati da trattori per l'esecuzione di opere agricole 121 - Rimorchio agricolo ad un asse, con cassone ribaltabile, portata fino a 15 q.li | ora | 8 | 1.485 | 10% | 11.88
| TOS22/1_AT.N02.023.015 | 023 - Accessori portati, trainati o azionati da trattore o motrice per l'esecuzione di opere forestali 015 - Verricello forestale meccanico azionato dalla presa di potenza del trattore con forza di trazione massima di 3500 Kg con diametro fune di circa 9 mm | ora | 8 | 3.113 | 10% | 24.904
| TOS22/1_AT.N02.101.002 | 101 - Consumo carburante agevolato, oli e altri materiali per mezzi di trasporto ecc. per l'esecuzione di opere agricole 002 - oneri carburante per nolo a freddo mezzi trasporto, con motrice da 75 a 150 HP | ora | 8 | 13.832 | 14.14% | 110.656
| TOS22/1_AT | [5 empty] | 294.2379
| TOS22/1_RU.M05.001.001 | 001 - Operaio forestale, sopra i mille metri 001 - 5° livello - specializzato super | ora | 8 | 16.58 | 0% | 132.64
| TOS22/1_RU.M05.001.002 | 001 - Operaio forestale, sopra i mille metri 002 - 4° livello - specializzato | ora | 11 | 15.71 | 0% | 172.81
| TOS22/1_RU.M05.001.004 | 001 - Operaio forestale, sopra i mille metri 004 - 2° livello - qualificato | ora | 15 | 14.79 | 0% | 221.85
| TOS22/1_RU | [5 empty] | 527.3
|  | Sommano euro (A) |  |  |  | 4.68% | 821.5379
|  | Spese generali (B) |  | 16% | di (A) |  | 131.4461
|  | Di cui Oneri di sicurezza afferenti all'impresa |  | 2.5% | di (B) |  | 3.2862
|  | Utili di impresa (C) |  | 10% | di (A + B) |  | 95.2984
|  | TOTALE (A + B + C) euro / ha |  |  |  | 4.68% | 1048.2823
|  | Incidenza manodopera |  | 50.3% |  |  | 527.3
Analisi | Codice dettaglio | Voce/Articolo | Unità di misura | Quantità | Prezzo unitario | Scostamento % su anno 2022 | Importo
TOS22/1_22.L05.002.001 OPERE FORESTALI: I prezzi sono relativi alla realizzazione di interventi selvicolturali e/o di miglioramento e realizzazione di infrastrutture in ambito forestale. RECUPERO DI CASTAGNETI DA FRUTTO: interventi di recupero di castagneto da frutto abbandonati tramite decespugliamento e abbattimento esemplari morti e/o deperenti, preparazione ed innesto dei polloni ed esecuzione degli interventi necessari a garantire l'attecchimento. Dove non specificato il materiale di risulta è sistemato in loco nei modi previsti dal regolamento forestale e i relativi costi sono compresi nelle singole operazioni. Taglio di piante di castagno da frutto morte o deperienti ed allontanamento del materiale di risulta. Alberi con diametro < cm 40 | TOS22/1_AT.N01.015.070 | 015 - Attrezzature per la realizzazione e manutenzione del verde 070 - Motosega completa di catena dentata, con motore a scoppio, con barra da 45 cm - 1 mese | ora | 0.7 | 1.2856 | 10% | 0.89994
| TOS22/1_AT.N01.101.914 | 101 - Consumo carburante agevolato, oli e altri materiali per macchine operatrici (escluso macchine movimento terra) per l'esecuzione di opere agricole 914 - per motoseghe | ora | 0.7 | 3.4276 | 34.95% | 2.3993
| TOS22/1_AT.N02.014.031 | 014 - Autocarri, motocarri e trattori (MTT=Massa totale a terra, Pu Portata utile) 031 - Trattore gommato con potenza da 75 a 150 HP completo di presa di potenza, impianto distribuzione idraulica e sollevatore ed attacchi per attrezzature (nolo a freddo), nolo mensile. | ora | 1.29 | 11.869 | 10% | 15.311
| TOS22/1_AT.N02.022.121 | 022 - Accessori portati o trainati da trattori per l'esecuzione di opere agricole 121 - Rimorchio agricolo ad un asse, con cassone ribaltabile, portata fino a 15 q.li | ora | 1.29 | 1.485 | 10% | 1.9157
| TOS22/1_AT.N02.023.015 | 023 - Accessori portati, trainati o azionati da trattore o motrice per l'esecuzione di opere forestali 015 - Verricello forestale meccanico azionato dalla presa di potenza del trattore con forza di trazione massima di 3500 Kg con diametro fune di circa 9 mm | ora | 1.29 | 3.113 | 10% | 4.0158
| TOS22/1_AT.N02.101.002 | 101 - Consumo carburante agevolato, oli e altri materiali per mezzi di trasporto ecc. per l'esecuzione di opere agricole 002 - oneri carburante per nolo a freddo mezzi trasporto, con motrice da 75 a 150 HP | ora | 1.29 | 13.832 | 14.14% | 17.8433
| TOS22/1_AT | [5 empty] | 42.385
| TOS22/1_RU.M05.001.001 | 001 - Operaio forestale, sopra i mille metri 001 - 5° livello - specializzato super | ora | 1.29 | 16.58 | 0% | 21.3882
| TOS22/1_RU.M05.001.002 | 001 - Operaio forestale, sopra i mille metri 002 - 4° livello - specializzato | ora | 1.87 | 15.71 | 0% | 29.3777
| TOS22/1_RU.M05.001.002 | 001 - Operaio forestale, sopra i mille metri 002 - 4° livello - specializzato | ora | 0.7 | 15.71 | 0% | 10.997
| TOS22/1_RU.M05.001.004 | 001 - Operaio forestale, sopra i mille metri 004 - 2° livello - qualificato | ora | 1.72 | 14.79 | 0% | 25.4388
| TOS22/1_RU | [5 empty] | 87.2017
|  | Sommano euro (A) |  |  |  | 3.88% | 129.5867
|  | Spese generali (B) |  | 16% | di (A) |  | 20.7339
|  | Di cui Oneri di sicurezza afferenti all'impresa |  | 2.5% | di (B) |  | 0.51835
|  | Utili di impresa (C) |  | 10% | di (A + B) |  | 15.0321
|  | TOTALE (A + B + C) euro / cad |  |  |  | 3.88% | 165.3526
|  | Incidenza manodopera |  | 52.74% |  |  | 87.2017
Analisi | Codice dettaglio | Voce/Articolo | Unità di misura | Quantità | Prezzo unitario | Scostamento % su anno 2022 | Importo
TOS22/1_22.L05.002.002 OPERE FORESTALI: I prezzi sono relativi alla realizzazione di interventi selvicolturali e/o di miglioramento e realizzazione di infrastrutture in ambito forestale. RECUPERO DI CASTAGNETI DA FRUTTO: interventi di recupero di castagneto da frutto abbandonati tramite decespugliamento e abbattimento esemplari morti e/o deperenti, preparazione ed innesto dei polloni ed esecuzione degli interventi necessari a garantire l'attecchimento. Dove non specificato il materiale di risulta è sistemato in loco nei modi previsti dal regolamento forestale e i relativi costi sono compresi nelle singole operazioni. Taglio di piante di castagno da frutto morte o deperienti ed allontanamento del materiale di risulta. Alberi con diametro fra cm 40 e cm 70 | TOS22/1_AT.N01.015.070 | 015 - Attrezzature per la realizzazione e manutenzione del verde 070 - Motosega completa di catena dentata, con motore a scoppio, con barra da 45 cm - 1 mese | ora | 0.85 | 1.2856 | 10% | 1.0928
| TOS22/1_AT.N01.101.914 | 101 - Consumo carburante agevolato, oli e altri materiali per macchine operatrici (escluso macchine movimento terra) per l'esecuzione di opere agricole 914 - per motoseghe | ora | 0.85 | 3.4276 | 34.95% | 2.9135
| TOS22/1_AT.N02.014.031 | 014 - Autocarri, motocarri e trattori (MTT=Massa totale a terra, Pu Portata utile) 031 - Trattore gommato con potenza da 75 a 150 HP completo di presa di potenza, impianto distribuzione idraulica e sollevatore ed attacchi per attrezzature (nolo a freddo), nolo mensile. | ora | 2.56 | 11.869 | 10% | 30.3846
| TOS22/1_AT.N02.022.121 | 022 - Accessori portati o trainati da trattori per l'esecuzione di opere agricole 121 - Rimorchio agricolo ad un asse, con cassone ribaltabile, portata fino a 15 q.li | ora | 2.56 | 1.485 | 10% | 3.8016
| TOS22/1_AT.N02.023.015 | 023 - Accessori portati, trainati o azionati da trattore o motrice per l'esecuzione di opere forestali 015 - Verricello forestale meccanico azionato dalla presa di potenza del trattore con forza di trazione massima di 3500 Kg con diametro fune di circa 9 mm | ora | 2.56 | 3.113 | 10% | 7.9693
| TOS22/1_AT.N02.101.002 | 101 - Consumo carburante agevolato, oli e altri materiali per mezzi di trasporto ecc. per l'esecuzione di opere agricole 002 - oneri carburante per nolo a freddo mezzi trasporto, con motrice da 75 a 150 HP | ora | 2.56 | 13.832 | 14.14% | 35.4099
| TOS22/1_AT | [5 empty] | 81.5717
| TOS22/1_RU.M05.001.001 | 001 - Operaio forestale, sopra i mille metri 001 - 5° livello - specializzato super | ora | 2.56 | 16.58 | 0% | 42.4448
| TOS22/1_RU.M05.001.002 | 001 - Operaio forestale, sopra i mille metri 002 - 4° livello - specializzato | ora | 4.27 | 15.71 | 0% | 67.0817
| TOS22/1_RU.M05.001.002 | 001 - Operaio forestale, sopra i mille metri 002 - 4° livello - specializzato | ora | 0.85 | 15.71 | 0% | 13.3535
| TOS22/1_RU.M05.001.004 | 001 - Operaio forestale, sopra i mille metri 004 - 2° livello - qualificato | ora | 3.41 | 14.79 | 0% | 50.4339
| TOS22/1_RU | [5 empty] | 173.3139
|  | Sommano euro (A) |  |  |  | 3.69% | 254.8856
|  | Spese generali (B) |  | 16% | di (A) |  | 40.7817
|  | Di cui Oneri di sicurezza afferenti all'impresa |  | 2.5% | di (B) |  | 1.0195
|  | Utili di impresa (C) |  | 10% | di (A + B) |  | 29.5667
|  | TOTALE (A + B + C) euro / cad |  |  |  | 3.69% | 325.2341
|  | Incidenza manodopera |  | 53.29% |  |  | 173.3139
Analisi | Codice dettaglio | Voce/Articolo | Unità di misura | Quantità | Prezzo unitario | Scostamento % su anno 2022 | Importo
TOS22/1_22.L05.002.003 OPERE FORESTALI: I prezzi sono relativi alla realizzazione di interventi selvicolturali e/o di miglioramento e realizzazione di infrastrutture in ambito forestale. RECUPERO DI CASTAGNETI DA FRUTTO: interventi di recupero di castagneto da frutto abbandonati tramite decespugliamento e abbattimento esemplari morti e/o deperenti, preparazione ed innesto dei polloni ed esecuzione degli interventi necessari a garantire l'attecchimento. Dove non specificato il materiale di risulta è sistemato in loco nei modi previsti dal regolamento forestale e i relativi costi sono compresi nelle singole operazioni. Taglio di piante di castagno da frutto morte o deperienti ed allontanamento del materiale di risulta. Alberi con diametro > cm 70 | TOS22/1_AT.N01.015.070 | 015 - Attrezzature per la realizzazione e manutenzione del verde 070 - Motosega completa di catena dentata, con motore a scoppio, con barra da 45 cm - 1 mese | ora | 1 | 1.2856 | 10% | 1.2856
| TOS22/1_AT.N01.101.914 | 101 - Consumo carburante agevolato, oli e altri materiali per macchine operatrici (escluso macchine movimento terra) per l'esecuzione di opere agricole 914 - per motoseghe | ora | 1 | 3.4276 | 34.95% | 3.4276
| TOS22/1_AT.N02.014.031 | 014 - Autocarri, motocarri e trattori (MTT=Massa totale a terra, Pu Portata utile) 031 - Trattore gommato con potenza da 75 a 150 HP completo di presa di potenza, impianto distribuzione idraulica e sollevatore ed attacchi per attrezzature (nolo a freddo), nolo mensile. | ora | 3 | 11.869 | 10% | 35.607
| TOS22/1_AT.N02.022.121 | 022 - Accessori portati o trainati da trattori per l'esecuzione di opere agricole 121 - Rimorchio agricolo ad un asse, con cassone ribaltabile, portata fino a 15 q.li | ora | 3 | 1.485 | 10% | 4.455
| TOS22/1_AT.N02.023.015 | 023 - Accessori portati, trainati o azionati da trattore o motrice per l'esecuzione di opere forestali 015 - Verricello forestale meccanico azionato dalla presa di potenza del trattore con forza di trazione massima di 3500 Kg con diametro fune di circa 9 mm | ora | 3 | 3.113 | 10% | 9.339
| TOS22/1_AT.N02.101.002 | 101 - Consumo carburante agevolato, oli e altri materiali per mezzi di trasporto ecc. per l'esecuzione di opere agricole 002 - oneri carburante per nolo a freddo mezzi trasporto, con motrice da 75 a 150 HP | ora | 3 | 13.832 | 14.14% | 41.496
| TOS22/1_AT | [5 empty] | 95.6103
| TOS22/1_RU.M05.001.001 | 001 - Operaio forestale, sopra i mille metri 001 - 5° livello - specializzato super | ora | 3 | 16.58 | 0% | 49.74
| TOS22/1_RU.M05.001.002 | 001 - Operaio forestale, sopra i mille metri 002 - 4° livello - specializzato | ora | 5 | 15.71 | 0% | 78.55
| TOS22/1_RU.M05.001.002 | 001 - Operaio forestale, sopra i mille metri 002 - 4° livello - specializzato | ora | 1 | 15.71 | 0% | 15.71
| TOS22/1_RU.M05.001.004 | 001 - Operaio forestale, sopra i mille metri 004 - 2° livello - qualificato | ora | 4 | 14.79 | 0% | 59.16
| TOS22/1_RU | [5 empty] | 203.16
|  | Sommano euro (A) |  |  |  | 3.69% | 298.7703
|  | Spese generali (B) |  | 16% | di (A) |  | 47.8032
|  | Di cui Oneri di sicurezza afferenti all'impresa |  | 2.5% | di (B) |  | 1.1951
|  | Utili di impresa (C) |  | 10% | di (A + B) |  | 34.6574
|  | TOTALE (A + B + C) euro / cad |  |  |  | 3.69% | 381.2308
|  | Incidenza manodopera |  | 53.29% |  |  | 203.16
Analisi | Codice dettaglio | Voce/Articolo | Unità di misura | Quantità | Prezzo unitario | Scostamento % su anno 2022 | Importo
TOS22/1_22.L05.003.001 OPERE FORESTALI: I prezzi sono relativi alla realizzazione di interventi selvicolturali e/o di miglioramento e realizzazione di infrastrutture in ambito forestale. RECUPERO DI CASTAGNETI DA FRUTTO: interventi di recupero di castagneto da frutto abbandonati tramite decespugliamento e abbattimento esemplari morti e/o deperenti, preparazione ed innesto dei polloni ed esecuzione degli interventi necessari a garantire l'attecchimento. Dove non specificato il materiale di risulta è sistemato in loco nei modi previsti dal regolamento forestale e i relativi costi sono compresi nelle singole operazioni. Ceduazione di ceppaia di castagno e preparazione dei polloni per gli innesti. comprendente il taglio del pollone nel punto ove sarà effettuato l’innesto ed eliminazione di eventuali rami sottostanti al taglio: 3 polloni per ceppaia; compreso allontanamento del materiale di risulta. Esclusa l'esecuzione dell'innesto. | TOS22/1_AT.N01.015.070 | 015 - Attrezzature per la realizzazione e manutenzione del verde 070 - Motosega completa di catena dentata, con motore a scoppio, con barra da 45 cm - 1 mese | ora | 0.35 | 1.2856 | 10% | 0.44997
| TOS22/1_AT.N01.101.914 | 101 - Consumo carburante agevolato, oli e altri materiali per macchine operatrici (escluso macchine movimento terra) per l'esecuzione di opere agricole 914 - per motoseghe | ora | 0.35 | 3.4276 | 34.95% | 1.1997
| TOS22/1_AT | [5 empty] | 1.6496
| TOS22/1_RU.M05.001.002 | 001 - Operaio forestale, sopra i mille metri 002 - 4° livello - specializzato | ora | 0.35 | 15.71 | 0% | 5.4985
| TOS22/1_RU.M05.001.002 | 001 - Operaio forestale, sopra i mille metri 002 - 4° livello - specializzato | ora | 0.07 | 15.71 | 0% | 1.0997
| TOS22/1_RU | [5 empty] | 6.5982
|  | Sommano euro (A) |  |  |  | 4.45% | 8.2478
|  | Spese generali (B) |  | 16% | di (A) |  | 1.3196
|  | Di cui Oneri di sicurezza afferenti all'impresa |  | 2.5% | di (B) |  | 0.03299
|  | Utili di impresa (C) |  | 10% | di (A + B) |  | 0.95675
|  | TOTALE (A + B + C) euro / cad |  |  |  | 4.45% | 10.5242
|  | Incidenza manodopera |  | 62.7% |  |  | 6.5982
Analisi | Codice dettaglio | Voce/Articolo | Unità di misura | Quantità | Prezzo unitario | Scostamento % su anno 2022 | Importo
TOS22/1_22.L05.004.001 OPERE FORESTALI: I prezzi sono relativi alla realizzazione di interventi selvicolturali e/o di miglioramento e realizzazione di infrastrutture in ambito forestale. RECUPERO DI CASTAGNETI DA FRUTTO: interventi di recupero di castagneto da frutto abbandonati tramite decespugliamento e abbattimento esemplari morti e/o deperenti, preparazione ed innesto dei polloni ed esecuzione degli interventi necessari a garantire l'attecchimento. Dove non specificato il materiale di risulta è sistemato in loco nei modi previsti dal regolamento forestale e i relativi costi sono compresi nelle singole operazioni. Preparazione di selvaggione di castagno e per innesto comprendente il taglio del selvaggione nel punto ove sarà effettuato l’ innesto ed eliminazione di eventuali rami sottostanti al taglio, compreso allontanamento del materiale di risulta. Esclusa l'esecuzione dell'innesto. | TOS22/1_AT.N01.015.070 | 015 - Attrezzature per la realizzazione e manutenzione del verde 070 - Motosega completa di catena dentata, con motore a scoppio, con barra da 45 cm - 1 mese | ora | 0.08 | 1.2856 | 10% | 0.10285
| TOS22/1_AT.N01.101.914 | 101 - Consumo carburante agevolato, oli e altri materiali per macchine operatrici (escluso macchine movimento terra) per l'esecuzione di opere agricole 914 - per motoseghe | ora | 0.08 | 3.4276 | 34.95% | 0.27421
| TOS22/1_AT | [5 empty] | 0.37706
| TOS22/1_RU.M05.001.002 | 001 - Operaio forestale, sopra i mille metri 002 - 4° livello - specializzato | ora | 0.08 | 15.71 | 0% | 1.2568
| TOS22/1_RU.M05.001.002 | 001 - Operaio forestale, sopra i mille metri 002 - 4° livello - specializzato | ora | 0.12 | 15.71 | 0% | 1.8852
| TOS22/1_RU | [5 empty] | 3.142
|  | Sommano euro (A) |  |  |  | 2.34% | 3.5191
|  | Spese generali (B) |  | 16% | di (A) |  | 0.56305
|  | Di cui Oneri di sicurezza afferenti all'impresa |  | 2.5% | di (B) |  | 0.01408
|  | Utili di impresa (C) |  | 10% | di (A + B) |  | 0.40821
|  | TOTALE (A + B + C) euro / cad |  |  |  | 2.34% | 4.4903
|  | Incidenza manodopera |  | 69.97% |  |  | 3.142
Analisi | Codice dettaglio | Voce/Articolo | Unità di misura | Quantità | Prezzo unitario | Scostamento % su anno 2022 | Importo
TOS22/1_22.L05.005.001 OPERE FORESTALI: I prezzi sono relativi alla realizzazione di interventi selvicolturali e/o di miglioramento e realizzazione di infrastrutture in ambito forestale. RECUPERO DI CASTAGNETI DA FRUTTO: interventi di recupero di castagneto da frutto abbandonati tramite decespugliamento e abbattimento esemplari morti e/o deperenti, preparazione ed innesto dei polloni ed esecuzione degli interventi necessari a garantire l'attecchimento. Dove non specificato il materiale di risulta è sistemato in loco nei modi previsti dal regolamento forestale e i relativi costi sono compresi nelle singole operazioni. Esecuzione di innesto di giovane pollone (1-2 anni) con una marza, escluso il costo della marza | TOS22/1_RU.M05.001.002 | 001 - Operaio forestale, sopra i mille metri 002 - 4° livello - specializzato | ora | 0.11 | 15.71 | 0% | 1.7281
| TOS22/1_RU | [5 empty] | 1.7281
|  | Sommano euro (A) |  |  |  | 0% | 1.7281
|  | Spese generali (B) |  | 16% | di (A) |  | 0.2765
|  | Di cui Oneri di sicurezza afferenti all'impresa |  | 2% | di (B) |  | 0.00553
|  | Utili di impresa (C) |  | 10% | di (A + B) |  | 0.20046
|  | TOTALE (A + B + C) euro / cad |  |  |  | 0% | 2.2051
|  | Incidenza manodopera |  | 78.37% |  |  | 1.7281
Analisi | Codice dettaglio | Voce/Articolo | Unità di misura | Quantità | Prezzo unitario | Scostamento % su anno 2022 | Importo
TOS22/1_22.L05.005.002 OPERE FORESTALI: I prezzi sono relativi alla realizzazione di interventi selvicolturali e/o di miglioramento e realizzazione di infrastrutture in ambito forestale. RECUPERO DI CASTAGNETI DA FRUTTO: interventi di recupero di castagneto da frutto abbandonati tramite decespugliamento e abbattimento esemplari morti e/o deperenti, preparazione ed innesto dei polloni ed esecuzione degli interventi necessari a garantire l'attecchimento. Dove non specificato il materiale di risulta è sistemato in loco nei modi previsti dal regolamento forestale e i relativi costi sono compresi nelle singole operazioni. Esecuzione di innesto di singolo pollone (con età maggiore di 1-2 anni) con tre marze, escluso il costo delle marze | TOS22/1_RU.M05.001.002 | 001 - Operaio forestale, sopra i mille metri 002 - 4° livello - specializzato | ora | 0.36 | 15.71 | 0% | 5.6556
| TOS22/1_RU | [5 empty] | 5.6556
|  | Sommano euro (A) |  |  |  | 0% | 5.6556
|  | Spese generali (B) |  | 16% | di (A) |  | 0.9049
|  | Di cui Oneri di sicurezza afferenti all'impresa |  | 2% | di (B) |  | 0.0181
|  | Utili di impresa (C) |  | 10% | di (A + B) |  | 0.65605
|  | TOTALE (A + B + C) euro / cad |  |  |  | 0% | 7.2165
|  | Incidenza manodopera |  | 78.37% |  |  | 5.6556
Analisi | Codice dettaglio | Voce/Articolo | Unità di misura | Quantità | Prezzo unitario | Scostamento % su anno 2022 | Importo
TOS22/1_22.L05.006.001 OPERE FORESTALI: I prezzi sono relativi alla realizzazione di interventi selvicolturali e/o di miglioramento e realizzazione di infrastrutture in ambito forestale. RECUPERO DI CASTAGNETI DA FRUTTO: interventi di recupero di castagneto da frutto abbandonati tramite decespugliamento e abbattimento esemplari morti e/o deperenti, preparazione ed innesto dei polloni ed esecuzione degli interventi necessari a garantire l'attecchimento. Dove non specificato il materiale di risulta è sistemato in loco nei modi previsti dal regolamento forestale e i relativi costi sono compresi nelle singole operazioni. Potatura di formazione nei tre anni successivi all’innesto, sui ricacci delle marze innestate su polloni e/o selvaggioni di castagno e eliminazione dei ricacci del portinnesto, compreso allontanamento del materiale di risulta. | TOS22/1_AT.N01.015.070 | 015 - Attrezzature per la realizzazione e manutenzione del verde 070 - Motosega completa di catena dentata, con motore a scoppio, con barra da 45 cm - 1 mese | ora | 0.15 | 1.2856 | 10% | 0.19284
| TOS22/1_AT.N01.101.914 | 101 - Consumo carburante agevolato, oli e altri materiali per macchine operatrici (escluso macchine movimento terra) per l'esecuzione di opere agricole 914 - per motoseghe | ora | 0.15 | 3.4276 | 34.95% | 0.51414
| TOS22/1_AT | [5 empty] | 0.70698
| TOS22/1_RU.M05.001.002 | 001 - Operaio forestale, sopra i mille metri 002 - 4° livello - specializzato | ora | 0.25 | 15.71 | 0% | 3.9275
| TOS22/1_RU | [5 empty] | 3.9275
|  | Sommano euro (A) |  |  |  | 3.36% | 4.6345
|  | Spese generali (B) |  | 16% | di (A) |  | 0.74152
|  | Di cui Oneri di sicurezza afferenti all'impresa |  | 2.5% | di (B) |  | 0.01854
|  | Utili di impresa (C) |  | 10% | di (A + B) |  | 0.5376
|  | TOTALE (A + B + C) euro / cad |  |  |  | 3.36% | 5.9136
|  | Incidenza manodopera |  | 66.41% |  |  | 3.9275
Analisi | Codice dettaglio | Voce/Articolo | Unità di misura | Quantità | Prezzo unitario | Scostamento % su anno 2022 | Importo
TOS22/1_22.L05.007.001 OPERE FORESTALI: I prezzi sono relativi alla realizzazione di interventi selvicolturali e/o di miglioramento e realizzazione di infrastrutture in ambito forestale. RECUPERO DI CASTAGNETI DA FRUTTO: interventi di recupero di castagneto da frutto abbandonati tramite decespugliamento e abbattimento esemplari morti e/o deperenti, preparazione ed innesto dei polloni ed esecuzione degli interventi necessari a garantire l'attecchimento. Dove non specificato il materiale di risulta è sistemato in loco nei modi previsti dal regolamento forestale e i relativi costi sono compresi nelle singole operazioni. Protezione dagli animali selvatici di una ceppaia di castagno con più polloni innestati, attraverso l’uso di rete metallica elettrosaldata, h= cm 180, da sistemare intorno alla ceppaia e sostenuta da almeno 4 pali. E' esclusa la fornitura del materiale. | TOS22/1_RU.M05.001.002 | 001 - Operaio forestale, sopra i mille metri 002 - 4° livello - specializzato | ora | 0.9 | 15.71 | 0% | 14.139
| TOS22/1_RU | [5 empty] | 14.139
|  | Sommano euro (A) |  |  |  | 0% | 14.139
|  | Spese generali (B) |  | 16% | di (A) |  | 2.2622
|  | Di cui Oneri di sicurezza afferenti all'impresa |  | 2% | di (B) |  | 0.04524
|  | Utili di impresa (C) |  | 10% | di (A + B) |  | 1.6401
|  | TOTALE (A + B + C) euro / cad |  |  |  | 0% | 18.0414
|  | Incidenza manodopera |  | 78.37% |  |  | 14.139
Analisi | Codice dettaglio | Voce/Articolo | Unità di misura | Quantità | Prezzo unitario | Scostamento % su anno 2022 | Importo
TOS22/1_22.L05.007.002 OPERE FORESTALI: I prezzi sono relativi alla realizzazione di interventi selvicolturali e/o di miglioramento e realizzazione di infrastrutture in ambito forestale. RECUPERO DI CASTAGNETI DA FRUTTO: interventi di recupero di castagneto da frutto abbandonati tramite decespugliamento e abbattimento esemplari morti e/o deperenti, preparazione ed innesto dei polloni ed esecuzione degli interventi necessari a garantire l'attecchimento. Dove non specificato il materiale di risulta è sistemato in loco nei modi previsti dal regolamento forestale e i relativi costi sono compresi nelle singole operazioni. Protezione dagli animali selvatici di un singolo pollone o selvaggine innestato, attraverso l’uso di rete metallica elettrosaldata, h= cm 180, da sistemare intorno al pollone/selvaggione sostenuta da apposito palo. E' esclusa la fornitura del materiale. | TOS22/1_RU.M05.001.002 | 001 - Operaio forestale, sopra i mille metri 002 - 4° livello - specializzato | ora | 0.9 | 15.71 | 0% | 14.139
| TOS22/1_RU | [5 empty] | 14.139
|  | Sommano euro (A) |  |  |  | 0% | 14.139
|  | Spese generali (B) |  | 16% | di (A) |  | 2.2622
|  | Di cui Oneri di sicurezza afferenti all'impresa |  | 2% | di (B) |  | 0.04524
|  | Utili di impresa (C) |  | 10% | di (A + B) |  | 1.6401
|  | TOTALE (A + B + C) euro / cad |  |  |  | 0% | 18.0414
|  | Incidenza manodopera |  | 78.37% |  |  | 14.139
Analisi | Codice dettaglio | Voce/Articolo | Unità di misura | Quantità | Prezzo unitario | Scostamento % su anno 2022 | Importo
TOS22/1_22.L05.008.001 OPERE FORESTALI: I prezzi sono relativi alla realizzazione di interventi selvicolturali e/o di miglioramento e realizzazione di infrastrutture in ambito forestale. RECUPERO DI CASTAGNETI DA FRUTTO: interventi di recupero di castagneto da frutto abbandonati tramite decespugliamento e abbattimento esemplari morti e/o deperenti, preparazione ed innesto dei polloni ed esecuzione degli interventi necessari a garantire l'attecchimento. Dove non specificato il materiale di risulta è sistemato in loco nei modi previsti dal regolamento forestale e i relativi costi sono compresi nelle singole operazioni. Protezione da rotture e sostegno dei ricacci degli innesti (primi 5 anni) attraverso lo loro legatura ad idonei pali di sostegno. E' esclusa la fornitura del materiale | TOS22/1_RU.M05.001.002 | 001 - Operaio forestale, sopra i mille metri 002 - 4° livello - specializzato | ora | 0.15 | 15.71 | 0% | 2.3565
| TOS22/1_RU | [5 empty] | 2.3565
|  | Sommano euro (A) |  |  |  | 0% | 2.3565
|  | Spese generali (B) |  | 16% | di (A) |  | 0.37704
|  | Di cui Oneri di sicurezza afferenti all'impresa |  | 2% | di (B) |  | 0.00754
|  | Utili di impresa (C) |  | 10% | di (A + B) |  | 0.27335
|  | TOTALE (A + B + C) euro / cad |  |  |  | 0% | 3.0069
|  | Incidenza manodopera |  | 78.37% |  |  | 2.3565
Analisi | Codice dettaglio | Voce/Articolo | Unità di misura | Quantità | Prezzo unitario | Scostamento % su anno 2022 | Importo
TOS22/1_22.L05.009.001 OPERE FORESTALI: I prezzi sono relativi alla realizzazione di interventi selvicolturali e/o di miglioramento e realizzazione di infrastrutture in ambito forestale. RECUPERO DI CASTAGNETI DA FRUTTO: interventi di recupero di castagneto da frutto abbandonati tramite decespugliamento e abbattimento esemplari morti e/o deperenti, preparazione ed innesto dei polloni ed esecuzione degli interventi necessari a garantire l'attecchimento. Dove non specificato il materiale di risulta è sistemato in loco nei modi previsti dal regolamento forestale e i relativi costi sono compresi nelle singole operazioni. Ripulitura annuale (primi 5 anni) dei ricacci basali delle ceppaie innestate | TOS22/1_RU.M05.001.002 | 001 - Operaio forestale, sopra i mille metri 002 - 4° livello - specializzato | ora | 0.22 | 15.71 | 0% | 3.4562
| TOS22/1_RU | [5 empty] | 3.4562
|  | Sommano euro (A) |  |  |  | 0% | 3.4562
|  | Spese generali (B) |  | 16% | di (A) |  | 0.55299
|  | Di cui Oneri di sicurezza afferenti all'impresa |  | 2% | di (B) |  | 0.01106
|  | Utili di impresa (C) |  | 10% | di (A + B) |  | 0.40092
|  | TOTALE (A + B + C) euro / cad |  |  |  | 0% | 4.4101
|  | Incidenza manodopera |  | 78.37% |  |  | 3.4562
Analisi | Codice dettaglio | Voce/Articolo | Unità di misura | Quantità | Prezzo unitario | Scostamento % su anno 2022 | Importo
TOS22/1_22.L05.010.001 OPERE FORESTALI: I prezzi sono relativi alla realizzazione di interventi selvicolturali e/o di miglioramento e realizzazione di infrastrutture in ambito forestale. RECUPERO DI CASTAGNETI DA FRUTTO: interventi di recupero di castagneto da frutto abbandonati tramite decespugliamento e abbattimento esemplari morti e/o deperenti, preparazione ed innesto dei polloni ed esecuzione degli interventi necessari a garantire l'attecchimento. Dove non specificato il materiale di risulta è sistemato in loco nei modi previsti dal regolamento forestale e i relativi costi sono compresi nelle singole operazioni. Capitozzatura di piante di castagno attraverso il taglio dei rami di 1° e 2° ordine finalizzata alla ricostituzione totale della chioma della pianta, compreso allontanamento ed eliminazione del materiale di risulta. Diametro nel punto di innesto < di cm 40 | TOS22/1_AT.N01.015.070 | 015 - Attrezzature per la realizzazione e manutenzione del verde 070 - Motosega completa di catena dentata, con motore a scoppio, con barra da 45 cm - 1 mese | ora | 0.3 | 1.2856 | 10% | 0.38569
| TOS22/1_AT.N01.101.914 | 101 - Consumo carburante agevolato, oli e altri materiali per macchine operatrici (escluso macchine movimento terra) per l'esecuzione di opere agricole 914 - per motoseghe | ora | 0.3 | 3.4276 | 34.95% | 1.0283
| TOS22/1_AT.N02.014.028 | 014 - Autocarri, motocarri e trattori (MTT=Massa totale a terra, Pu Portata utile) 028 - Trattore gommato con potenza fino a 60 HP completo di presa di potenza, impianto distribuzione idraulica e sollevatore ed attacchi per attrezzature (nolo a freddo) - 1 mese | ora | 0.3 | 10.0183 | 10% | 3.0055
| TOS22/1_AT.N02.022.121 | 022 - Accessori portati o trainati da trattori per l'esecuzione di opere agricole 121 - Rimorchio agricolo ad un asse, con cassone ribaltabile, portata fino a 15 q.li | ora | 0.3 | 1.485 | 10% | 0.4455
| TOS22/1_AT.N02.101.001 | 101 - Consumo carburante agevolato, oli e altri materiali per mezzi di trasporto ecc. per l'esecuzione di opere agricole 001 - oneri carburante per nolo a freddo mezzi trasporto, con motrice fino a 60 HP | ora | 0.3 | 5.7633 | 26.67% | 1.729
| TOS22/1_AT | [5 empty] | 6.594
| TOS22/1_RU.M05.001.001 | 001 - Operaio forestale, sopra i mille metri 001 - 5° livello - specializzato super | ora | 0.3 | 16.58 | 0% | 4.974
| TOS22/1_RU.M05.001.002 | 001 - Operaio forestale, sopra i mille metri 002 - 4° livello - specializzato | ora | 0.3 | 15.71 | 0% | 4.713
| TOS22/1_RU.M05.001.002 | 001 - Operaio forestale, sopra i mille metri 002 - 4° livello - specializzato | ora | 1.7 | 15.71 | 0% | 26.707
| TOS22/1_RU | [5 empty] | 36.394
|  | Sommano euro (A) |  |  |  | 2.33% | 42.988
|  | Spese generali (B) |  | 16% | di (A) |  | 6.8781
|  | Di cui Oneri di sicurezza afferenti all'impresa |  | 2.5% | di (B) |  | 0.17195
|  | Utili di impresa (C) |  | 10% | di (A + B) |  | 4.9866
|  | TOTALE (A + B + C) euro / cad |  |  |  | 2.33% | 54.8526
|  | Incidenza manodopera |  | 66.35% |  |  | 36.394
Analisi | Codice dettaglio | Voce/Articolo | Unità di misura | Quantità | Prezzo unitario | Scostamento % su anno 2022 | Importo
TOS22/1_22.L05.010.002 OPERE FORESTALI: I prezzi sono relativi alla realizzazione di interventi selvicolturali e/o di miglioramento e realizzazione di infrastrutture in ambito forestale. RECUPERO DI CASTAGNETI DA FRUTTO: interventi di recupero di castagneto da frutto abbandonati tramite decespugliamento e abbattimento esemplari morti e/o deperenti, preparazione ed innesto dei polloni ed esecuzione degli interventi necessari a garantire l'attecchimento. Dove non specificato il materiale di risulta è sistemato in loco nei modi previsti dal regolamento forestale e i relativi costi sono compresi nelle singole operazioni. Capitozzatura di piante di castagno attraverso il taglio dei rami di 1° e 2° ordine finalizzata alla ricostituzione totale della chioma della pianta, compreso allontanamento ed eliminazione del materiale di risulta. Diametro nel punto di innesto fra cm 40 e cm 70 | TOS22/1_AT.N01.015.070 | 015 - Attrezzature per la realizzazione e manutenzione del verde 070 - Motosega completa di catena dentata, con motore a scoppio, con barra da 45 cm - 1 mese | ora | 0.45 | 1.2856 | 10% | 0.57853
| TOS22/1_AT.N01.101.914 | 101 - Consumo carburante agevolato, oli e altri materiali per macchine operatrici (escluso macchine movimento terra) per l'esecuzione di opere agricole 914 - per motoseghe | ora | 0.45 | 3.4276 | 34.95% | 1.5424
| TOS22/1_AT.N02.014.028 | 014 - Autocarri, motocarri e trattori (MTT=Massa totale a terra, Pu Portata utile) 028 - Trattore gommato con potenza fino a 60 HP completo di presa di potenza, impianto distribuzione idraulica e sollevatore ed attacchi per attrezzature (nolo a freddo) - 1 mese | ora | 0.45 | 10.0183 | 10% | 4.5082
| TOS22/1_AT.N02.022.121 | 022 - Accessori portati o trainati da trattori per l'esecuzione di opere agricole 121 - Rimorchio agricolo ad un asse, con cassone ribaltabile, portata fino a 15 q.li | ora | 0.45 | 1.485 | 10% | 0.66825
| TOS22/1_AT.N02.101.001 | 101 - Consumo carburante agevolato, oli e altri materiali per mezzi di trasporto ecc. per l'esecuzione di opere agricole 001 - oneri carburante per nolo a freddo mezzi trasporto, con motrice fino a 60 HP | ora | 0.45 | 5.7633 | 26.67% | 2.5935
| TOS22/1_AT | [5 empty] | 9.8909
| TOS22/1_RU.M05.001.001 | 001 - Operaio forestale, sopra i mille metri 001 - 5° livello - specializzato super | ora | 0.45 | 16.58 | 0% | 7.461
| TOS22/1_RU.M05.001.002 | 001 - Operaio forestale, sopra i mille metri 002 - 4° livello - specializzato | ora | 2.55 | 15.71 | 0% | 40.0605
| TOS22/1_RU.M05.001.002 | 001 - Operaio forestale, sopra i mille metri 002 - 4° livello - specializzato | ora | 0.45 | 15.71 | 0% | 7.0695
| TOS22/1_RU | [5 empty] | 54.591
|  | Sommano euro (A) |  |  |  | 2.33% | 64.4819
|  | Spese generali (B) |  | 16% | di (A) |  | 10.3171
|  | Di cui Oneri di sicurezza afferenti all'impresa |  | 2.5% | di (B) |  | 0.25793
|  | Utili di impresa (C) |  | 10% | di (A + B) |  | 7.4799
|  | TOTALE (A + B + C) euro / cad |  |  |  | 2.33% | 82.2789
|  | Incidenza manodopera |  | 66.35% |  |  | 54.591
Analisi | Codice dettaglio | Voce/Articolo | Unità di misura | Quantità | Prezzo unitario | Scostamento % su anno 2022 | Importo
TOS22/1_22.L05.010.003 OPERE FORESTALI: I prezzi sono relativi alla realizzazione di interventi selvicolturali e/o di miglioramento e realizzazione di infrastrutture in ambito forestale. RECUPERO DI CASTAGNETI DA FRUTTO: interventi di recupero di castagneto da frutto abbandonati tramite decespugliamento e abbattimento esemplari morti e/o deperenti, preparazione ed innesto dei polloni ed esecuzione degli interventi necessari a garantire l'attecchimento. Dove non specificato il materiale di risulta è sistemato in loco nei modi previsti dal regolamento forestale e i relativi costi sono compresi nelle singole operazioni. Capitozzatura di piante di castagno attraverso il taglio dei rami di 1° e 2° ordine finalizzata alla ricostituzione totale della chioma della pianta, compreso allontanamento ed eliminazione del materiale di risulta. Diametro nel punto di innesto > cm 70 | TOS22/1_AT.N01.015.070 | 015 - Attrezzature per la realizzazione e manutenzione del verde 070 - Motosega completa di catena dentata, con motore a scoppio, con barra da 45 cm - 1 mese | ora | 0.5 | 1.2856 | 10% | 0.64282
| TOS22/1_AT.N01.101.914 | 101 - Consumo carburante agevolato, oli e altri materiali per macchine operatrici (escluso macchine movimento terra) per l'esecuzione di opere agricole 914 - per motoseghe | ora | 0.5 | 3.4276 | 34.95% | 1.7138
| TOS22/1_AT.N02.014.028 | 014 - Autocarri, motocarri e trattori (MTT=Massa totale a terra, Pu Portata utile) 028 - Trattore gommato con potenza fino a 60 HP completo di presa di potenza, impianto distribuzione idraulica e sollevatore ed attacchi per attrezzature (nolo a freddo) - 1 mese | ora | 1 | 10.0183 | 10% | 10.0183
| TOS22/1_AT.N02.022.121 | 022 - Accessori portati o trainati da trattori per l'esecuzione di opere agricole 121 - Rimorchio agricolo ad un asse, con cassone ribaltabile, portata fino a 15 q.li | ora | 1 | 1.485 | 10% | 1.485
| TOS22/1_AT.N02.101.001 | 101 - Consumo carburante agevolato, oli e altri materiali per mezzi di trasporto ecc. per l'esecuzione di opere agricole 001 - oneri carburante per nolo a freddo mezzi trasporto, con motrice fino a 60 HP | ora | 1 | 5.7633 | 26.67% | 5.7633
| TOS22/1_AT | [5 empty] | 19.6232
| TOS22/1_RU.M05.001.001 | 001 - Operaio forestale, sopra i mille metri 001 - 5° livello - specializzato super | ora | 1 | 16.58 | 0% | 16.58
| TOS22/1_RU.M05.001.002 | 001 - Operaio forestale, sopra i mille metri 002 - 4° livello - specializzato | ora | 0.5 | 15.71 | 0% | 7.855
| TOS22/1_RU.M05.001.002 | 001 - Operaio forestale, sopra i mille metri 002 - 4° livello - specializzato | ora | 3.5 | 15.71 | 0% | 54.985
| TOS22/1_RU | [5 empty] | 79.42
|  | Sommano euro (A) |  |  |  | 2.87% | 99.0432
|  | Spese generali (B) |  | 16% | di (A) |  | 15.8469
|  | Di cui Oneri di sicurezza afferenti all'impresa |  | 2.5% | di (B) |  | 0.39617
|  | Utili di impresa (C) |  | 10% | di (A + B) |  | 11.489
|  | TOTALE (A + B + C) euro / cad |  |  |  | 2.87% | 126.3791
|  | Incidenza manodopera |  | 62.84% |  |  | 79.42
Analisi | Codice dettaglio | Voce/Articolo | Unità di misura | Quantità | Prezzo unitario | Scostamento % su anno 2022 | Importo
TOS22/1_22.L05.011.001 OPERE FORESTALI: I prezzi sono relativi alla realizzazione di interventi selvicolturali e/o di miglioramento e realizzazione di infrastrutture in ambito forestale. RECUPERO DI CASTAGNETI DA FRUTTO: interventi di recupero di castagneto da frutto abbandonati tramite decespugliamento e abbattimento esemplari morti e/o deperenti, preparazione ed innesto dei polloni ed esecuzione degli interventi necessari a garantire l'attecchimento. Dove non specificato il materiale di risulta è sistemato in loco nei modi previsti dal regolamento forestale e i relativi costi sono compresi nelle singole operazioni. Potatura di piante di castagno attraverso il taglio dei rami di ogni ordine finalizzata al risanamento, al ringiovanimento e al riequilibrio del carico della chioma della pianta, compreso allontanamento ed eliminazione del materiale di risulta. Diametro nel punto di innesto < di cm 40 | TOS22/1_AT.N01.015.070 | 015 - Attrezzature per la realizzazione e manutenzione del verde 070 - Motosega completa di catena dentata, con motore a scoppio, con barra da 45 cm - 1 mese | ora | 0.2 | 1.2856 | 10% | 0.25713
| TOS22/1_AT.N01.101.914 | 101 - Consumo carburante agevolato, oli e altri materiali per macchine operatrici (escluso macchine movimento terra) per l'esecuzione di opere agricole 914 - per motoseghe | ora | 0.2 | 3.4276 | 34.95% | 0.68553
| TOS22/1_AT.N02.014.028 | 014 - Autocarri, motocarri e trattori (MTT=Massa totale a terra, Pu Portata utile) 028 - Trattore gommato con potenza fino a 60 HP completo di presa di potenza, impianto distribuzione idraulica e sollevatore ed attacchi per attrezzature (nolo a freddo) - 1 mese | ora | 1 | 10.0183 | 10% | 10.0183
| TOS22/1_AT.N02.022.121 | 022 - Accessori portati o trainati da trattori per l'esecuzione di opere agricole 121 - Rimorchio agricolo ad un asse, con cassone ribaltabile, portata fino a 15 q.li | ora | 1 | 1.485 | 10% | 1.485
| TOS22/1_AT.N02.101.001 | 101 - Consumo carburante agevolato, oli e altri materiali per mezzi di trasporto ecc. per l'esecuzione di opere agricole 001 - oneri carburante per nolo a freddo mezzi trasporto, con motrice fino a 60 HP | ora | 1 | 5.7633 | 26.67% | 5.7633
| TOS22/1_AT | [5 empty] | 18.2092
| TOS22/1_RU.M05.001.001 | 001 - Operaio forestale, sopra i mille metri 001 - 5° livello - specializzato super | ora | 1 | 16.58 | 0% | 16.58
| TOS22/1_RU.M05.001.002 | 001 - Operaio forestale, sopra i mille metri 002 - 4° livello - specializzato | ora | 1.1 | 15.71 | 0% | 17.281
| TOS22/1_RU.M05.001.002 | 001 - Operaio forestale, sopra i mille metri 002 - 4° livello - specializzato | ora | 0.2 | 15.71 | 0% | 3.142
| TOS22/1_RU | [5 empty] | 37.003
|  | Sommano euro (A) |  |  |  | 4.66% | 55.2122
|  | Spese generali (B) |  | 16% | di (A) |  | 8.834
|  | Di cui Oneri di sicurezza afferenti all'impresa |  | 2.5% | di (B) |  | 0.22085
|  | Utili di impresa (C) |  | 10% | di (A + B) |  | 6.4046
|  | TOTALE (A + B + C) euro / cad |  |  |  | 4.66% | 70.4508
|  | Incidenza manodopera |  | 52.52% |  |  | 37.003
Analisi | Codice dettaglio | Voce/Articolo | Unità di misura | Quantità | Prezzo unitario | Scostamento % su anno 2022 | Importo
TOS22/1_22.L05.011.002 OPERE FORESTALI: I prezzi sono relativi alla realizzazione di interventi selvicolturali e/o di miglioramento e realizzazione di infrastrutture in ambito forestale. RECUPERO DI CASTAGNETI DA FRUTTO: interventi di recupero di castagneto da frutto abbandonati tramite decespugliamento e abbattimento esemplari morti e/o deperenti, preparazione ed innesto dei polloni ed esecuzione degli interventi necessari a garantire l'attecchimento. Dove non specificato il materiale di risulta è sistemato in loco nei modi previsti dal regolamento forestale e i relativi costi sono compresi nelle singole operazioni. Potatura di piante di castagno attraverso il taglio dei rami di ogni ordine finalizzata al risanamento, al ringiovanimento e al riequilibrio del carico della chioma della pianta, compreso allontanamento ed eliminazione del materiale di risulta. Diametro nel punto di innesto fra cm 40 e cm 70 | TOS22/1_AT.N01.015.070 | 015 - Attrezzature per la realizzazione e manutenzione del verde 070 - Motosega completa di catena dentata, con motore a scoppio, con barra da 45 cm - 1 mese | ora | 0.45 | 1.2856 | 10% | 0.57853
| TOS22/1_AT.N01.101.914 | 101 - Consumo carburante agevolato, oli e altri materiali per macchine operatrici (escluso macchine movimento terra) per l'esecuzione di opere agricole 914 - per motoseghe | ora | 0.45 | 3.4276 | 34.95% | 1.5424
| TOS22/1_AT.N02.014.028 | 014 - Autocarri, motocarri e trattori (MTT=Massa totale a terra, Pu Portata utile) 028 - Trattore gommato con potenza fino a 60 HP completo di presa di potenza, impianto distribuzione idraulica e sollevatore ed attacchi per attrezzature (nolo a freddo) - 1 mese | ora | 1 | 10.0183 | 10% | 10.0183
| TOS22/1_AT.N02.022.121 | 022 - Accessori portati o trainati da trattori per l'esecuzione di opere agricole 121 - Rimorchio agricolo ad un asse, con cassone ribaltabile, portata fino a 15 q.li | ora | 1 | 1.485 | 10% | 1.485
| TOS22/1_AT.N02.101.001 | 101 - Consumo carburante agevolato, oli e altri materiali per mezzi di trasporto ecc. per l'esecuzione di opere agricole 001 - oneri carburante per nolo a freddo mezzi trasporto, con motrice fino a 60 HP | ora | 1 | 5.7633 | 26.67% | 5.7633
| TOS22/1_AT | [5 empty] | 19.3875
| TOS22/1_RU.M05.001.001 | 001 - Operaio forestale, sopra i mille metri 001 - 5° livello - specializzato super | ora | 1 | 16.58 | 0% | 16.58
| TOS22/1_RU.M05.001.002 | 001 - Operaio forestale, sopra i mille metri 002 - 4° livello - specializzato | ora | 0.45 | 15.71 | 0% | 7.0695
| TOS22/1_RU.M05.001.002 | 001 - Operaio forestale, sopra i mille metri 002 - 4° livello - specializzato | ora | 1.75 | 15.71 | 0% | 27.4925
| TOS22/1_RU | [5 empty] | 51.142
|  | Sommano euro (A) |  |  |  | 4% | 70.5295
|  | Spese generali (B) |  | 16% | di (A) |  | 11.2847
|  | Di cui Oneri di sicurezza afferenti all'impresa |  | 2.5% | di (B) |  | 0.28212
|  | Utili di impresa (C) |  | 10% | di (A + B) |  | 8.1814
|  | TOTALE (A + B + C) euro / cad |  |  |  | 4% | 89.9957
|  | Incidenza manodopera |  | 56.83% |  |  | 51.142
Analisi | Codice dettaglio | Voce/Articolo | Unità di misura | Quantità | Prezzo unitario | Scostamento % su anno 2022 | Importo
TOS22/1_22.L05.011.003 OPERE FORESTALI: I prezzi sono relativi alla realizzazione di interventi selvicolturali e/o di miglioramento e realizzazione di infrastrutture in ambito forestale. RECUPERO DI CASTAGNETI DA FRUTTO: interventi di recupero di castagneto da frutto abbandonati tramite decespugliamento e abbattimento esemplari morti e/o deperenti, preparazione ed innesto dei polloni ed esecuzione degli interventi necessari a garantire l'attecchimento. Dove non specificato il materiale di risulta è sistemato in loco nei modi previsti dal regolamento forestale e i relativi costi sono compresi nelle singole operazioni. Potatura di piante di castagno attraverso il taglio dei rami di ogni ordine finalizzata al risanamento, al ringiovanimento e al riequilibrio del carico della chioma della pianta, compreso allontanamento ed eliminazione del materiale di risulta. Diametro nel punto di innesto > cm 70 | TOS22/1_AT.N01.015.070 | 015 - Attrezzature per la realizzazione e manutenzione del verde 070 - Motosega completa di catena dentata, con motore a scoppio, con barra da 45 cm - 1 mese | ora | 0.85 | 1.2856 | 10% | 1.0928
| TOS22/1_AT.N01.101.914 | 101 - Consumo carburante agevolato, oli e altri materiali per macchine operatrici (escluso macchine movimento terra) per l'esecuzione di opere agricole 914 - per motoseghe | ora | 0.85 | 3.4276 | 34.95% | 2.9135
| TOS22/1_AT.N02.014.028 | 014 - Autocarri, motocarri e trattori (MTT=Massa totale a terra, Pu Portata utile) 028 - Trattore gommato con potenza fino a 60 HP completo di presa di potenza, impianto distribuzione idraulica e sollevatore ed attacchi per attrezzature (nolo a freddo) - 1 mese | ora | 1 | 10.0183 | 10% | 10.0183
| TOS22/1_AT.N02.022.121 | 022 - Accessori portati o trainati da trattori per l'esecuzione di opere agricole 121 - Rimorchio agricolo ad un asse, con cassone ribaltabile, portata fino a 15 q.li | ora | 1 | 1.485 | 10% | 1.485
| TOS22/1_AT.N02.101.001 | 101 - Consumo carburante agevolato, oli e altri materiali per mezzi di trasporto ecc. per l'esecuzione di opere agricole 001 - oneri carburante per nolo a freddo mezzi trasporto, con motrice fino a 60 HP | ora | 1 | 5.7633 | 26.67% | 5.7633
| TOS22/1_AT | [5 empty] | 21.2729
| TOS22/1_RU.M05.001.001 | 001 - Operaio forestale, sopra i mille metri 001 - 5° livello - specializzato super | ora | 1 | 16.58 | 0% | 16.58
| TOS22/1_RU.M05.001.002 | 001 - Operaio forestale, sopra i mille metri 002 - 4° livello - specializzato | ora | 3.35 | 15.71 | 0% | 52.6285
| TOS22/1_RU.M05.001.002 | 001 - Operaio forestale, sopra i mille metri 002 - 4° livello - specializzato | ora | 0.85 | 15.71 | 0% | 13.3535
| TOS22/1_RU | [5 empty] | 82.562
|  | Sommano euro (A) |  |  |  | 3.09% | 103.8349
|  | Spese generali (B) |  | 16% | di (A) |  | 16.6136
|  | Di cui Oneri di sicurezza afferenti all'impresa |  | 2.5% | di (B) |  | 0.41534
|  | Utili di impresa (C) |  | 10% | di (A + B) |  | 12.0448
|  | TOTALE (A + B + C) euro / cad |  |  |  | 3.09% | 132.4933
|  | Incidenza manodopera |  | 62.31% |  |  | 82.562
Analisi | Codice dettaglio | Voce/Articolo | Unità di misura | Quantità | Prezzo unitario | Scostamento % su anno 2022 | Importo
TOS22/1_22.L05.012.001 OPERE FORESTALI: I prezzi sono relativi alla realizzazione di interventi selvicolturali e/o di miglioramento e realizzazione di infrastrutture in ambito forestale. RECUPERO DI CASTAGNETI DA FRUTTO: interventi di recupero di castagneto da frutto abbandonati tramite decespugliamento e abbattimento esemplari morti e/o deperenti, preparazione ed innesto dei polloni ed esecuzione degli interventi necessari a garantire l'attecchimento. Dove non specificato il materiale di risulta è sistemato in loco nei modi previsti dal regolamento forestale e i relativi costi sono compresi nelle singole operazioni. Rinfoltimento castagneto Apertura manuale di buche 50x60x60 | TOS22/1_RU.M05.001.002 | 001 - Operaio forestale, sopra i mille metri 002 - 4° livello - specializzato | ora | 0.21063 | 15.71 | 0% | 3.309
| TOS22/1_RU | [5 empty] | 3.309
|  | Sommano euro (A) |  |  |  | 0% | 3.309
|  | Spese generali (B) |  | 16% | di (A) |  | 0.52944
|  | Di cui Oneri di sicurezza afferenti all'impresa |  | 2% | di (B) |  | 0.01059
|  | Utili di impresa (C) |  | 10% | di (A + B) |  | 0.38384
|  | TOTALE (A + B + C) euro / cad |  |  |  | 0% | 4.2223
|  | Incidenza manodopera |  | 78.37% |  |  | 3.309
Analisi | Codice dettaglio | Voce/Articolo | Unità di misura | Quantità | Prezzo unitario | Scostamento % su anno 2022 | Importo
TOS22/1_22.L05.012.002 OPERE FORESTALI: I prezzi sono relativi alla realizzazione di interventi selvicolturali e/o di miglioramento e realizzazione di infrastrutture in ambito forestale. RECUPERO DI CASTAGNETI DA FRUTTO: interventi di recupero di castagneto da frutto abbandonati tramite decespugliamento e abbattimento esemplari morti e/o deperenti, preparazione ed innesto dei polloni ed esecuzione degli interventi necessari a garantire l'attecchimento. Dove non specificato il materiale di risulta è sistemato in loco nei modi previsti dal regolamento forestale e i relativi costi sono compresi nelle singole operazioni. Rinfoltimento castagneto Messa a dimora piantine di castagno da frutto innestate esclusa fornitura piante | TOS22/1_AT.N02.014.028 | 014 - Autocarri, motocarri e trattori (MTT=Massa totale a terra, Pu Portata utile) 028 - Trattore gommato con potenza fino a 60 HP completo di presa di potenza, impianto distribuzione idraulica e sollevatore ed attacchi per attrezzature (nolo a freddo) - 1 mese | ora | 0.0175 | 10.0183 | 10% | 0.17532
| TOS22/1_AT.N02.022.121 | 022 - Accessori portati o trainati da trattori per l'esecuzione di opere agricole 121 - Rimorchio agricolo ad un asse, con cassone ribaltabile, portata fino a 15 q.li | ora | 0.0175 | 1.485 | 10% | 0.02599
| TOS22/1_AT.N02.101.001 | 101 - Consumo carburante agevolato, oli e altri materiali per mezzi di trasporto ecc. per l'esecuzione di opere agricole 001 - oneri carburante per nolo a freddo mezzi trasporto, con motrice fino a 60 HP | ora | 0.0175 | 5.7633 | 26.67% | 0.10086
| TOS22/1_AT | [5 empty] | 0.30217
| TOS22/1_RU.M05.001.001 | 001 - Operaio forestale, sopra i mille metri 001 - 5° livello - specializzato super | ora | 0.0175 | 16.58 | 0% | 0.29015
| TOS22/1_RU.M05.001.004 | 001 - Operaio forestale, sopra i mille metri 004 - 2° livello - qualificato | ora | 0.04 | 14.79 | 0% | 0.5916
| TOS22/1_RU | [5 empty] | 0.88175
|  | Sommano euro (A) |  |  |  | 3.45% | 1.1839
|  | Spese generali (B) |  | 16% | di (A) |  | 0.18943
|  | Di cui Oneri di sicurezza afferenti all'impresa |  | 2% | di (B) |  | 0.00379
|  | Utili di impresa (C) |  | 10% | di (A + B) |  | 0.13734
|  | TOTALE (A + B + C) euro / cad |  |  |  | 3.45% | 1.5107
|  | Incidenza manodopera |  | 58.37% |  |  | 0.88175
Analisi | Codice dettaglio | Voce/Articolo | Unità di misura | Quantità | Prezzo unitario | Scostamento % su anno 2022 | Importo
TOS22/1_22.L05.013.001 OPERE FORESTALI: I prezzi sono relativi alla realizzazione di interventi selvicolturali e/o di miglioramento e realizzazione di infrastrutture in ambito forestale. RECUPERO DI CASTAGNETI DA FRUTTO: interventi di recupero di castagneto da frutto abbandonati tramite decespugliamento e abbattimento esemplari morti e/o deperenti, preparazione ed innesto dei polloni ed esecuzione degli interventi necessari a garantire l'attecchimento. Dove non specificato il materiale di risulta è sistemato in loco nei modi previsti dal regolamento forestale e i relativi costi sono compresi nelle singole operazioni. Irrigazione di impianto/soccorso nel primo anno di impianto, esclusa fornitura | TOS22/1_AT.N02.014.028 | 014 - Autocarri, motocarri e trattori (MTT=Massa totale a terra, Pu Portata utile) 028 - Trattore gommato con potenza fino a 60 HP completo di presa di potenza, impianto distribuzione idraulica e sollevatore ed attacchi per attrezzature (nolo a freddo) - 1 mese | ora | 0.02 | 10.0183 | 10% | 0.20037
| TOS22/1_AT.N02.022.125 | 022 - Accessori portati o trainati da trattori per l'esecuzione di opere agricole 125 - Botte trainata da 5-10 hl | ora | 0.02 | 2.552 | 10% | 0.05104
| TOS22/1_AT.N02.101.001 | 101 - Consumo carburante agevolato, oli e altri materiali per mezzi di trasporto ecc. per l'esecuzione di opere agricole 001 - oneri carburante per nolo a freddo mezzi trasporto, con motrice fino a 60 HP | ora | 0.02 | 5.7633 | 26.67% | 0.11527
| TOS22/1_AT | [5 empty] | 0.36668
| TOS22/1_RU.M05.001.001 | 001 - Operaio forestale, sopra i mille metri 001 - 5° livello - specializzato super | ora | 0.02 | 16.58 | 0% | 0.3316
| TOS22/1_RU.M05.001.004 | 001 - Operaio forestale, sopra i mille metri 004 - 2° livello - qualificato | ora | 0.02 | 14.79 | 0% | 0.2958
| TOS22/1_RU | [5 empty] | 0.6274
|  | Sommano euro (A) |  |  |  | 4.98% | 0.99408
|  | Spese generali (B) |  | 16% | di (A) |  | 0.15905
|  | Di cui Oneri di sicurezza afferenti all'impresa |  | 2% | di (B) |  | 0.00318
|  | Utili di impresa (C) |  | 10% | di (A + B) |  | 0.11531
|  | TOTALE (A + B + C) euro / cad |  |  |  | 4.98% | 1.2684
|  | Incidenza manodopera |  | 49.46% |  |  | 0.6274
Analisi | Codice dettaglio | Voce/Articolo | Unità di misura | Quantità | Prezzo unitario | Scostamento % su anno 2022 | Importo
TOS22/1_22.L05.014.001 OPERE FORESTALI: I prezzi sono relativi alla realizzazione di interventi selvicolturali e/o di miglioramento e realizzazione di infrastrutture in ambito forestale. RECUPERO DI CASTAGNETI DA FRUTTO: interventi di recupero di castagneto da frutto abbandonati tramite decespugliamento e abbattimento esemplari morti e/o deperenti, preparazione ed innesto dei polloni ed esecuzione degli interventi necessari a garantire l'attecchimento. Dove non specificato il materiale di risulta è sistemato in loco nei modi previsti dal regolamento forestale e i relativi costi sono compresi nelle singole operazioni. Fertilizzazione localizzata mediante trasporto e distribuzione di letame maturo escluso fornitura | TOS22/1_AT.N02.014.028 | 014 - Autocarri, motocarri e trattori (MTT=Massa totale a terra, Pu Portata utile) 028 - Trattore gommato con potenza fino a 60 HP completo di presa di potenza, impianto distribuzione idraulica e sollevatore ed attacchi per attrezzature (nolo a freddo) - 1 mese | ora | 0.02439 | 10.0183 | 10% | 0.24435
| TOS22/1_AT.N02.022.121 | 022 - Accessori portati o trainati da trattori per l'esecuzione di opere agricole 121 - Rimorchio agricolo ad un asse, con cassone ribaltabile, portata fino a 15 q.li | ora | 0.02439 | 1.485 | 10% | 0.03622
| TOS22/1_AT.N02.101.001 | 101 - Consumo carburante agevolato, oli e altri materiali per mezzi di trasporto ecc. per l'esecuzione di opere agricole 001 - oneri carburante per nolo a freddo mezzi trasporto, con motrice fino a 60 HP | ora | 0.02439 | 5.7633 | 26.67% | 0.14057
| TOS22/1_AT | [5 empty] | 0.42114
| TOS22/1_RU.M05.001.001 | 001 - Operaio forestale, sopra i mille metri 001 - 5° livello - specializzato super | ora | 0.02439 | 16.58 | 0% | 0.40439
| TOS22/1_RU.M05.001.004 | 001 - Operaio forestale, sopra i mille metri 004 - 2° livello - qualificato | ora | 0.02439 | 14.79 | 0% | 0.36073
| TOS22/1_RU | [5 empty] | 0.76512
|  | Sommano euro (A) |  |  |  | 4.87% | 1.1863
|  | Spese generali (B) |  | 16% | di (A) |  | 0.1898
|  | Di cui Oneri di sicurezza afferenti all'impresa |  | 2% | di (B) |  | 0.0038
|  | Utili di impresa (C) |  | 10% | di (A + B) |  | 0.13761
|  | TOTALE (A + B + C) euro / cad |  |  |  | 4.87% | 1.5137
|  | Incidenza manodopera |  | 50.55% |  |  | 0.76512
Analisi | Codice dettaglio | Voce/Articolo | Unità di misura | Quantità | Prezzo unitario | Scostamento % su anno 2022 | Importo
TOS22/1_22.L06.001.001 OPERE FORESTALI: I prezzi sono relativi alla realizzazione di interventi selvicolturali e/o di miglioramento e realizzazione di infrastrutture in ambito forestale. TRASPORTI E MOVIMENTAZIONI DEI MATERIALI FORESTALI: carico e scarico materiali per operazioni forestali e trasporti interni all'azienda dal punto di consegna fino a bordo cantiere Carico o scarico su idonei mezzi di trasporto dei materiali di risulta o di prodotti impiegati per le operazioni forestali, eseguito all'interno dell'azienda. carico di materiali di risulta alla rinfusa, escluso quanto è possibile trinciare in sito, eseguito manualmente per quantità fino a 5 mc., esclusi mezzi di trasporto. | TOS22/1_RU.M05.001.004 | 001 - Operaio forestale, sopra i mille metri 004 - 2° livello - qualificato | ora | 0.26 | 14.79 | 0% | 3.8454
| TOS22/1_RU | [5 empty] | 3.8454
|  | Sommano euro (A) |  |  |  | 0% | 3.8454
|  | Spese generali (B) |  | 16% | di (A) |  | 0.61526
|  | Di cui Oneri di sicurezza afferenti all'impresa |  | 2% | di (B) |  | 0.01231
|  | Utili di impresa (C) |  | 10% | di (A + B) |  | 0.44607
|  | TOTALE (A + B + C) euro / m³ |  |  |  | 0% | 4.9067
|  | Incidenza manodopera |  | 78.37% |  |  | 3.8454
Analisi | Codice dettaglio | Voce/Articolo | Unità di misura | Quantità | Prezzo unitario | Scostamento % su anno 2022 | Importo
TOS22/1_22.L06.001.002 OPERE FORESTALI: I prezzi sono relativi alla realizzazione di interventi selvicolturali e/o di miglioramento e realizzazione di infrastrutture in ambito forestale. TRASPORTI E MOVIMENTAZIONI DEI MATERIALI FORESTALI: carico e scarico materiali per operazioni forestali e trasporti interni all'azienda dal punto di consegna fino a bordo cantiere Carico o scarico su idonei mezzi di trasporto dei materiali di risulta o di prodotti impiegati per le operazioni forestali, eseguito all'interno dell'azienda. carico di materiali consegnati in luogo distante dal sito di utilizzo se non accessibile dai normali mezzi di trasporto, eseguito manualmente, esclusi mezzi di trasporto. | TOS22/1_RU.M05.001.004 | 001 - Operaio forestale, sopra i mille metri 004 - 2° livello - qualificato | ora | 0.675 | 14.79 | 0% | 9.9832
| TOS22/1_RU | [5 empty] | 9.9832
|  | Sommano euro (A) |  |  |  | 0% | 9.9832
|  | Spese generali (B) |  | 16% | di (A) |  | 1.5973
|  | Di cui Oneri di sicurezza afferenti all'impresa |  | 2% | di (B) |  | 0.03195
|  | Utili di impresa (C) |  | 10% | di (A + B) |  | 1.1581
|  | TOTALE (A + B + C) euro / Tn |  |  |  | 0% | 12.7386
|  | Incidenza manodopera |  | 78.37% |  |  | 9.9832
Analisi | Codice dettaglio | Voce/Articolo | Unità di misura | Quantità | Prezzo unitario | Scostamento % su anno 2022 | Importo
TOS22/1_22.L06.001.003 OPERE FORESTALI: I prezzi sono relativi alla realizzazione di interventi selvicolturali e/o di miglioramento e realizzazione di infrastrutture in ambito forestale. TRASPORTI E MOVIMENTAZIONI DEI MATERIALI FORESTALI: carico e scarico materiali per operazioni forestali e trasporti interni all'azienda dal punto di consegna fino a bordo cantiere Carico o scarico su idonei mezzi di trasporto dei materiali di risulta o di prodotti impiegati per le operazioni forestali, eseguito all'interno dell'azienda. carico di materiali consegnati in luogo distante dal sito di utilizzo se non accessibile dai normali mezzi di trasporto, eseguito con rimorchi forestali con gru. | TOS22/1_AT.N02.014.031 | 014 - Autocarri, motocarri e trattori (MTT=Massa totale a terra, Pu Portata utile) 031 - Trattore gommato con potenza da 75 a 150 HP completo di presa di potenza, impianto distribuzione idraulica e sollevatore ed attacchi per attrezzature (nolo a freddo), nolo mensile. | ora | 0.09 | 11.869 | 10% | 1.0682
| TOS22/1_AT.N02.023.020 | 023 - Accessori portati, trainati o azionati da trattore o motrice per l'esecuzione di opere forestali 020 - Rimorchio con ruote motrici, con portata di 7000 Kg, lunghezza di area di carico fino a 3 metri e larghezza di 2 metri con gru con portata lorda di 500 - 1000 Kg azionata dalla presa di potenza del trattore. | ora | 0.09 | 7.139 | 10% | 0.64251
| TOS22/1_AT.N02.101.002 | 101 - Consumo carburante agevolato, oli e altri materiali per mezzi di trasporto ecc. per l'esecuzione di opere agricole 002 - oneri carburante per nolo a freddo mezzi trasporto, con motrice da 75 a 150 HP | ora | 0.09 | 13.832 | 14.14% | 1.2449
| TOS22/1_AT | [5 empty] | 2.9556
| TOS22/1_RU.M05.001.001 | 001 - Operaio forestale, sopra i mille metri 001 - 5° livello - specializzato super | ora | 0.09 | 16.58 | 0% | 1.4922
| TOS22/1_RU.M05.001.004 | 001 - Operaio forestale, sopra i mille metri 004 - 2° livello - qualificato | ora | 0.09 | 14.79 | 0% | 1.3311
| TOS22/1_RU | [5 empty] | 2.8233
|  | Sommano euro (A) |  |  |  | 5.66% | 5.7789
|  | Spese generali (B) |  | 16% | di (A) |  | 0.92462
|  | Di cui Oneri di sicurezza afferenti all'impresa |  | 2% | di (B) |  | 0.01849
|  | Utili di impresa (C) |  | 10% | di (A + B) |  | 0.67035
|  | TOTALE (A + B + C) euro / Tn |  |  |  | 5.66% | 7.3739
|  | Incidenza manodopera |  | 38.29% |  |  | 2.8233
Analisi | Codice dettaglio | Voce/Articolo | Unità di misura | Quantità | Prezzo unitario | Scostamento % su anno 2022 | Importo
TOS22/1_22.L06.001.004 OPERE FORESTALI: I prezzi sono relativi alla realizzazione di interventi selvicolturali e/o di miglioramento e realizzazione di infrastrutture in ambito forestale. TRASPORTI E MOVIMENTAZIONI DEI MATERIALI FORESTALI: carico e scarico materiali per operazioni forestali e trasporti interni all'azienda dal punto di consegna fino a bordo cantiere Carico o scarico su idonei mezzi di trasporto dei materiali di risulta o di prodotti impiegati per le operazioni forestali, eseguito all'interno dell'azienda. carico di letame eseguito con escavatore o con trattore con braccio portato dotati di benna a granchio. | TOS22/1_AT.N02.014.043 | 014 - Autocarri, motocarri e trattori (MTT=Massa totale a terra, Pu Portata utile) 043 - Trattore cingolato con potenza fino a 60 HP completo di presa di potenza, impianto distribuzione idraulica e sollevatore ed attacchi per attrezzature (nolo a freddo) - 1 mese | ora | 0.15 | 9.361 | 10% | 1.4042
| TOS22/1_AT.N02.022.103 | 022 - Accessori portati o trainati da trattori per l'esecuzione di opere agricole 103 - Retroescavatore con benna da scavo o a granchio | ora | 0.15 | 6.765 | 10% | 1.0148
| TOS22/1_AT.N02.101.001 | 101 - Consumo carburante agevolato, oli e altri materiali per mezzi di trasporto ecc. per l'esecuzione di opere agricole 001 - oneri carburante per nolo a freddo mezzi trasporto, con motrice fino a 60 HP | ora | 0.15 | 5.7633 | 26.67% | 0.8645
| TOS22/1_AT | [5 empty] | 3.2834
| TOS22/1_RU.M05.001.001 | 001 - Operaio forestale, sopra i mille metri 001 - 5° livello - specializzato super | ora | 0.15 | 16.58 | 0% | 2.487
| TOS22/1_RU | [5 empty] | 2.487
|  | Sommano euro (A) |  |  |  | 7.49% | 5.7704
|  | Spese generali (B) |  | 16% | di (A) |  | 0.92326
|  | Di cui Oneri di sicurezza afferenti all'impresa |  | 2% | di (B) |  | 0.01847
|  | Utili di impresa (C) |  | 10% | di (A + B) |  | 0.66937
|  | TOTALE (A + B + C) euro / Tn |  |  |  | 7.49% | 7.363
|  | Incidenza manodopera |  | 33.78% |  |  | 2.487
Analisi | Codice dettaglio | Voce/Articolo | Unità di misura | Quantità | Prezzo unitario | Scostamento % su anno 2022 | Importo
TOS22/1_22.L06.001.005 OPERE FORESTALI: I prezzi sono relativi alla realizzazione di interventi selvicolturali e/o di miglioramento e realizzazione di infrastrutture in ambito forestale. TRASPORTI E MOVIMENTAZIONI DEI MATERIALI FORESTALI: carico e scarico materiali per operazioni forestali e trasporti interni all'azienda dal punto di consegna fino a bordo cantiere Carico o scarico su idonei mezzi di trasporto dei materiali di risulta o di prodotti impiegati per le operazioni forestali, eseguito all'interno dell'azienda. distribuzione dei materiali per l'impianto già forniti su rimorchio agricolo a bordo campo (complessivo per ogni impianto), di materiali per la realizzazione delle strutture di sostegno. | TOS22/1_AT.N02.014.028 | 014 - Autocarri, motocarri e trattori (MTT=Massa totale a terra, Pu Portata utile) 028 - Trattore gommato con potenza fino a 60 HP completo di presa di potenza, impianto distribuzione idraulica e sollevatore ed attacchi per attrezzature (nolo a freddo) - 1 mese | ora | 8 | 10.0183 | 10% | 80.146
| TOS22/1_AT.N02.022.121 | 022 - Accessori portati o trainati da trattori per l'esecuzione di opere agricole 121 - Rimorchio agricolo ad un asse, con cassone ribaltabile, portata fino a 15 q.li | ora | 8 | 1.485 | 10% | 11.88
| TOS22/1_AT.N02.101.001 | 101 - Consumo carburante agevolato, oli e altri materiali per mezzi di trasporto ecc. per l'esecuzione di opere agricole 001 - oneri carburante per nolo a freddo mezzi trasporto, con motrice fino a 60 HP | ora | 8 | 5.7633 | 26.67% | 46.1066
| TOS22/1_AT | [5 empty] | 138.1326
| TOS22/1_RU.M05.001.001 | 001 - Operaio forestale, sopra i mille metri 001 - 5° livello - specializzato super | ora | 8 | 16.58 | 0% | 132.64
| TOS22/1_RU.M05.001.004 | 001 - Operaio forestale, sopra i mille metri 004 - 2° livello - qualificato | ora | 16 | 14.79 | 0% | 236.64
| TOS22/1_RU | [5 empty] | 369.28
|  | Sommano euro (A) |  |  |  | 3.69% | 507.4126
|  | Spese generali (B) |  | 16% | di (A) |  | 81.186
|  | Di cui Oneri di sicurezza afferenti all'impresa |  | 2% | di (B) |  | 1.6237
|  | Utili di impresa (C) |  | 10% | di (A + B) |  | 58.8599
|  | TOTALE (A + B + C) euro / ha |  |  |  | 3.69% | 647.4585
|  | Incidenza manodopera |  | 57.04% |  |  | 369.28
Analisi | Codice dettaglio | Voce/Articolo | Unità di misura | Quantità | Prezzo unitario | Scostamento % su anno 2022 | Importo
TOS22/1_22.L06.001.006 OPERE FORESTALI: I prezzi sono relativi alla realizzazione di interventi selvicolturali e/o di miglioramento e realizzazione di infrastrutture in ambito forestale. TRASPORTI E MOVIMENTAZIONI DEI MATERIALI FORESTALI: carico e scarico materiali per operazioni forestali e trasporti interni all'azienda dal punto di consegna fino a bordo cantiere Carico o scarico su idonei mezzi di trasporto dei materiali di risulta o di prodotti impiegati per le operazioni forestali, eseguito all'interno dell'azienda. distribuzione dei materiali per l'impianto già forniti su rimorchio agricolo a bordo campo (complessivo per ogni impianto), di piante e piantine. | TOS22/1_AT.N02.014.028 | 014 - Autocarri, motocarri e trattori (MTT=Massa totale a terra, Pu Portata utile) 028 - Trattore gommato con potenza fino a 60 HP completo di presa di potenza, impianto distribuzione idraulica e sollevatore ed attacchi per attrezzature (nolo a freddo) - 1 mese | ora | 4 | 10.0183 | 10% | 40.073
| TOS22/1_AT.N02.022.121 | 022 - Accessori portati o trainati da trattori per l'esecuzione di opere agricole 121 - Rimorchio agricolo ad un asse, con cassone ribaltabile, portata fino a 15 q.li | ora | 4 | 1.485 | 10% | 5.94
| TOS22/1_AT.N02.101.001 | 101 - Consumo carburante agevolato, oli e altri materiali per mezzi di trasporto ecc. per l'esecuzione di opere agricole 001 - oneri carburante per nolo a freddo mezzi trasporto, con motrice fino a 60 HP | ora | 4 | 5.7633 | 26.67% | 23.0533
| TOS22/1_AT | [5 empty] | 69.0663
| TOS22/1_RU.M05.001.001 | 001 - Operaio forestale, sopra i mille metri 001 - 5° livello - specializzato super | ora | 4 | 16.58 | 0% | 66.32
| TOS22/1_RU.M05.001.004 | 001 - Operaio forestale, sopra i mille metri 004 - 2° livello - qualificato | ora | 8 | 14.79 | 0% | 118.32
| TOS22/1_RU | [5 empty] | 184.64
|  | Sommano euro (A) |  |  |  | 3.69% | 253.7063
|  | Spese generali (B) |  | 16% | di (A) |  | 40.593
|  | Di cui Oneri di sicurezza afferenti all'impresa |  | 2% | di (B) |  | 0.81186
|  | Utili di impresa (C) |  | 10% | di (A + B) |  | 29.4299
|  | TOTALE (A + B + C) euro / ha |  |  |  | 3.69% | 323.7293
|  | Incidenza manodopera |  | 57.04% |  |  | 184.64
Analisi | Codice dettaglio | Voce/Articolo | Unità di misura | Quantità | Prezzo unitario | Scostamento % su anno 2022 | Importo
TOS22/1_22.L06.002.001 OPERE FORESTALI: I prezzi sono relativi alla realizzazione di interventi selvicolturali e/o di miglioramento e realizzazione di infrastrutture in ambito forestale. TRASPORTI E MOVIMENTAZIONI DEI MATERIALI FORESTALI: carico e scarico materiali per operazioni forestali e trasporti interni all'azienda dal punto di consegna fino a bordo cantiere Trasporti interni all'azienda dei materiali impiegati per le operazioni forestali, eseguiti con mezzi agricoli, dal punto di consegna fino a bordo campo. eseguiti con rimorchio agricolo trainato da trattrice gommata, ogni 1,5 ton. | TOS22/1_AT.N02.014.028 | 014 - Autocarri, motocarri e trattori (MTT=Massa totale a terra, Pu Portata utile) 028 - Trattore gommato con potenza fino a 60 HP completo di presa di potenza, impianto distribuzione idraulica e sollevatore ed attacchi per attrezzature (nolo a freddo) - 1 mese | ora | 0.1 | 10.0183 | 10% | 1.0018
| TOS22/1_AT.N02.022.121 | 022 - Accessori portati o trainati da trattori per l'esecuzione di opere agricole 121 - Rimorchio agricolo ad un asse, con cassone ribaltabile, portata fino a 15 q.li | ora | 0.1 | 1.485 | 10% | 0.1485
| TOS22/1_AT.N02.101.001 | 101 - Consumo carburante agevolato, oli e altri materiali per mezzi di trasporto ecc. per l'esecuzione di opere agricole 001 - oneri carburante per nolo a freddo mezzi trasporto, con motrice fino a 60 HP | ora | 0.1 | 5.7633 | 26.67% | 0.57633
| TOS22/1_AT | [5 empty] | 1.7267
| TOS22/1_RU.M05.001.001 | 001 - Operaio forestale, sopra i mille metri 001 - 5° livello - specializzato super | ora | 0.1 | 16.58 | 0% | 1.658
| TOS22/1_RU | [5 empty] | 1.658
|  | Sommano euro (A) |  |  |  | 7.15% | 3.3847
|  | Spese generali (B) |  | 16% | di (A) |  | 0.54155
|  | Di cui Oneri di sicurezza afferenti all'impresa |  | 2% | di (B) |  | 0.01083
|  | Utili di impresa (C) |  | 10% | di (A + B) |  | 0.39262
|  | TOTALE (A + B + C) euro / km |  |  |  | 7.15% | 4.3188
|  | Incidenza manodopera |  | 38.39% |  |  | 1.658
Analisi | Codice dettaglio | Voce/Articolo | Unità di misura | Quantità | Prezzo unitario | Scostamento % su anno 2022 | Importo
TOS22/1_22.L06.002.002 OPERE FORESTALI: I prezzi sono relativi alla realizzazione di interventi selvicolturali e/o di miglioramento e realizzazione di infrastrutture in ambito forestale. TRASPORTI E MOVIMENTAZIONI DEI MATERIALI FORESTALI: carico e scarico materiali per operazioni forestali e trasporti interni all'azienda dal punto di consegna fino a bordo cantiere Trasporti interni all'azienda dei materiali impiegati per le operazioni forestali, eseguiti con mezzi agricoli, dal punto di consegna fino a bordo campo. eseguiti con rimorchio agricolo trainato da trattrice cingolata, ogni 1,5 ton | TOS22/1_AT.N02.014.043 | 014 - Autocarri, motocarri e trattori (MTT=Massa totale a terra, Pu Portata utile) 043 - Trattore cingolato con potenza fino a 60 HP completo di presa di potenza, impianto distribuzione idraulica e sollevatore ed attacchi per attrezzature (nolo a freddo) - 1 mese | ora | 0.25 | 9.361 | 10% | 2.3403
| TOS22/1_AT.N02.022.121 | 022 - Accessori portati o trainati da trattori per l'esecuzione di opere agricole 121 - Rimorchio agricolo ad un asse, con cassone ribaltabile, portata fino a 15 q.li | ora | 0.25 | 1.485 | 10% | 0.37125
| TOS22/1_AT.N02.101.001 | 101 - Consumo carburante agevolato, oli e altri materiali per mezzi di trasporto ecc. per l'esecuzione di opere agricole 001 - oneri carburante per nolo a freddo mezzi trasporto, con motrice fino a 60 HP | ora | 0.25 | 5.7633 | 26.67% | 1.4408
| TOS22/1_AT | [5 empty] | 4.1523
| TOS22/1_RU.M05.001.001 | 001 - Operaio forestale, sopra i mille metri 001 - 5° livello - specializzato super | ora | 0.25 | 16.58 | 0% | 4.145
| TOS22/1_RU | [5 empty] | 4.145
|  | Sommano euro (A) |  |  |  | 7.1% | 8.2973
|  | Spese generali (B) |  | 16% | di (A) |  | 1.3276
|  | Di cui Oneri di sicurezza afferenti all'impresa |  | 2% | di (B) |  | 0.02655
|  | Utili di impresa (C) |  | 10% | di (A + B) |  | 0.96249
|  | TOTALE (A + B + C) euro / km |  |  |  | 7.1% | 10.5874
|  | Incidenza manodopera |  | 39.15% |  |  | 4.145
Analisi | Codice dettaglio | Voce/Articolo | Unità di misura | Quantità | Prezzo unitario | Scostamento % su anno 2022 | Importo
TOS22/1_22.L06.002.003 OPERE FORESTALI: I prezzi sono relativi alla realizzazione di interventi selvicolturali e/o di miglioramento e realizzazione di infrastrutture in ambito forestale. TRASPORTI E MOVIMENTAZIONI DEI MATERIALI FORESTALI: carico e scarico materiali per operazioni forestali e trasporti interni all'azienda dal punto di consegna fino a bordo cantiere Trasporti interni all'azienda dei materiali impiegati per le operazioni forestali, eseguiti con mezzi agricoli, dal punto di consegna fino a bordo campo. dell'acqua per irrigazione all'impianto eseguito dal punto di prelievo fino a bordo campo, ogni 10 hl. | TOS22/1_AT.N02.014.028 | 014 - Autocarri, motocarri e trattori (MTT=Massa totale a terra, Pu Portata utile) 028 - Trattore gommato con potenza fino a 60 HP completo di presa di potenza, impianto distribuzione idraulica e sollevatore ed attacchi per attrezzature (nolo a freddo) - 1 mese | ora | 0.1 | 10.0183 | 10% | 1.0018
| TOS22/1_AT.N02.022.125 | 022 - Accessori portati o trainati da trattori per l'esecuzione di opere agricole 125 - Botte trainata da 5-10 hl | ora | 0.1 | 2.552 | 10% | 0.2552
| TOS22/1_AT.N02.101.001 | 101 - Consumo carburante agevolato, oli e altri materiali per mezzi di trasporto ecc. per l'esecuzione di opere agricole 001 - oneri carburante per nolo a freddo mezzi trasporto, con motrice fino a 60 HP | ora | 0.1 | 5.7633 | 26.67% | 0.57633
| TOS22/1_AT | [5 empty] | 1.8334
| TOS22/1_RU.M05.001.001 | 001 - Operaio forestale, sopra i mille metri 001 - 5° livello - specializzato super | ora | 0.1 | 16.58 | 0% | 1.658
| TOS22/1_RU | [5 empty] | 1.658
|  | Sommano euro (A) |  |  |  | 7.24% | 3.4914
|  | Spese generali (B) |  | 16% | di (A) |  | 0.55862
|  | Di cui Oneri di sicurezza afferenti all'impresa |  | 2% | di (B) |  | 0.01117
|  | Utili di impresa (C) |  | 10% | di (A + B) |  | 0.405
|  | TOTALE (A + B + C) euro / km |  |  |  | 7.24% | 4.455
|  | Incidenza manodopera |  | 37.22% |  |  | 1.658
Analisi | Codice dettaglio | Voce/Articolo | Unità di misura | Quantità | Prezzo unitario | Scostamento % su anno 2022 | Importo
TOS22/1_24.T01.001.001 OPERE AGRICOLE: i prezzi sono relativi ad un cantiere di nuovo impianto e di miglioramento per la realizzazione di opere agricole quali la sistemazione, il miglioramento e la gestione dei terreni; la realizzazione, il miglioramento e la gestione di impianti e di strutture finalizzate allo svolgimento delle attività di coltivazione, di allevamento e di quelle a esse connesse, con finalità sia produttive che ambientali. SISTEMAZIONI DEI TERRENI: interventi finalizzati a creare le condizioni per la successiva messa a coltura dei terreni saldi, a realizzare e mantenere le sistemazioni superficiali dei terreni agricoli e le sistemazioni idrauliche. Eliminazione della vegetazione arbustiva (decespugliamento) eseguita con decespugliatore a spalla. copertura vegetazione arbustiva fino al 30%. | TOS22/1_AT.N01.015.028 | 015 - Attrezzature per la realizzazione e manutenzione del verde 028 - Decespugliatore con motore a scoppio a spalla con disco rotante o filo nylon - 1 mese | ora | 23.1 | 1.5583 | 10% | 35.9974
| TOS22/1_AT.N01.101.911 | 101 - Consumo carburante agevolato, oli e altri materiali per macchine operatrici (escluso macchine movimento terra) per l'esecuzione di opere agricole 911 - per macchine operatrici - fino a 15 CV - con alimentazione a benzina (decespugliatori, tosaerba, ecc.) | ora | 23.1 | 1.1523 | 26.63% | 26.6188
| TOS22/1_AT | [5 empty] | 62.6162
| TOS22/1_RU.M04.002.004 | 002 - Operaio agricolo 004 - Qualificato | ora | 23.1 | 16.61 | 0% | 383.691
| TOS22/1_RU | [5 empty] | 383.691
|  | Sommano euro (A) |  |  |  | 2.03% | 446.3072
|  | Spese generali (B) |  | 16% | di (A) |  | 71.4092
|  | Di cui Oneri di sicurezza afferenti all'impresa |  | 2% | di (B) |  | 1.4282
|  | Utili di impresa (C) |  | 10% | di (A + B) |  | 51.7716
|  | TOTALE (A + B + C) euro / ha |  |  |  | 2.03% | 569.488
|  | Incidenza manodopera |  | 67.37% |  |  | 383.691
Analisi | Codice dettaglio | Voce/Articolo | Unità di misura | Quantità | Prezzo unitario | Scostamento % su anno 2022 | Importo
TOS22/1_24.T01.002.001 OPERE AGRICOLE: i prezzi sono relativi ad un cantiere di nuovo impianto e di miglioramento per la realizzazione di opere agricole quali la sistemazione, il miglioramento e la gestione dei terreni; la realizzazione, il miglioramento e la gestione di impianti e di strutture finalizzate allo svolgimento delle attività di coltivazione, di allevamento e di quelle a esse connesse, con finalità sia produttive che ambientali. SISTEMAZIONI DEI TERRENI: interventi finalizzati a creare le condizioni per la successiva messa a coltura dei terreni saldi, a realizzare e mantenere le sistemazioni superficiali dei terreni agricoli e le sistemazioni idrauliche. Eliminazione della vegetazione arbustiva (decespugliamento) per la preparazione del terreno eseguita con trattore e trinciatutto portato. copertura vegetazione arbustiva fino al 30%. | TOS22/1_AT.N02.014.028 | 014 - Autocarri, motocarri e trattori (MTT=Massa totale a terra, Pu Portata utile) 028 - Trattore gommato con potenza fino a 60 HP completo di presa di potenza, impianto distribuzione idraulica e sollevatore ed attacchi per attrezzature (nolo a freddo) - 1 mese | ora | 1.8 | 10.0183 | 10% | 18.0328
| TOS22/1_AT.N02.022.102 | 022 - Accessori portati o trainati da trattori per l'esecuzione di opere agricole 102 - Trinciatutto portato con larghezza di lavoro 1,4-1,8 m | ora | 1.8 | 5.06 | 10% | 9.108
| TOS22/1_AT.N02.101.001 | 101 - Consumo carburante agevolato, oli e altri materiali per mezzi di trasporto ecc. per l'esecuzione di opere agricole 001 - oneri carburante per nolo a freddo mezzi trasporto, con motrice fino a 60 HP | ora | 1.8 | 5.7633 | 26.67% | 10.374
| TOS22/1_AT | [5 empty] | 37.5148
| TOS22/1_RU.M04.002.002 | 002 - Operaio agricolo 002 - Specializzato | ora | 1.8 | 18.32 | 0% | 32.976
| TOS22/1_RU | [5 empty] | 32.976
|  | Sommano euro (A) |  |  |  | 7.06% | 70.4908
|  | Spese generali (B) |  | 16% | di (A) |  | 11.2785
|  | Di cui Oneri di sicurezza afferenti all'impresa |  | 2% | di (B) |  | 0.22557
|  | Utili di impresa (C) |  | 10% | di (A + B) |  | 8.1769
|  | TOTALE (A + B + C) euro / ha |  |  |  | 7.06% | 89.9463
|  | Incidenza manodopera |  | 36.66% |  |  | 32.976
Analisi | Codice dettaglio | Voce/Articolo | Unità di misura | Quantità | Prezzo unitario | Scostamento % su anno 2022 | Importo
TOS22/1_24.T01.002.002 OPERE AGRICOLE: i prezzi sono relativi ad un cantiere di nuovo impianto e di miglioramento per la realizzazione di opere agricole quali la sistemazione, il miglioramento e la gestione dei terreni; la realizzazione, il miglioramento e la gestione di impianti e di strutture finalizzate allo svolgimento delle attività di coltivazione, di allevamento e di quelle a esse connesse, con finalità sia produttive che ambientali. SISTEMAZIONI DEI TERRENI: interventi finalizzati a creare le condizioni per la successiva messa a coltura dei terreni saldi, a realizzare e mantenere le sistemazioni superficiali dei terreni agricoli e le sistemazioni idrauliche. Eliminazione della vegetazione arbustiva (decespugliamento) per la preparazione del terreno eseguita con trattore e trinciatutto portato. copertura vegetale oltre il 30% e fino al 60%. | TOS22/1_AT.N02.014.028 | 014 - Autocarri, motocarri e trattori (MTT=Massa totale a terra, Pu Portata utile) 028 - Trattore gommato con potenza fino a 60 HP completo di presa di potenza, impianto distribuzione idraulica e sollevatore ed attacchi per attrezzature (nolo a freddo) - 1 mese | ora | 2.5 | 10.0183 | 10% | 25.0456
| TOS22/1_AT.N02.022.102 | 022 - Accessori portati o trainati da trattori per l'esecuzione di opere agricole 102 - Trinciatutto portato con larghezza di lavoro 1,4-1,8 m | ora | 2.5 | 5.06 | 10% | 12.65
| TOS22/1_AT.N02.101.001 | 101 - Consumo carburante agevolato, oli e altri materiali per mezzi di trasporto ecc. per l'esecuzione di opere agricole 001 - oneri carburante per nolo a freddo mezzi trasporto, con motrice fino a 60 HP | ora | 2.5 | 5.7633 | 26.67% | 14.4083
| TOS22/1_AT | [5 empty] | 52.104
| TOS22/1_RU.M04.002.002 | 002 - Operaio agricolo 002 - Specializzato | ora | 2.5 | 18.32 | 0% | 45.8
| TOS22/1_RU | [5 empty] | 45.8
|  | Sommano euro (A) |  |  |  | 7.06% | 97.904
|  | Spese generali (B) |  | 16% | di (A) |  | 15.6646
|  | Di cui Oneri di sicurezza afferenti all'impresa |  | 2% | di (B) |  | 0.31329
|  | Utili di impresa (C) |  | 10% | di (A + B) |  | 11.3569
|  | TOTALE (A + B + C) euro / ha |  |  |  | 7.06% | 124.9254
|  | Incidenza manodopera |  | 36.66% |  |  | 45.8
Analisi | Codice dettaglio | Voce/Articolo | Unità di misura | Quantità | Prezzo unitario | Scostamento % su anno 2022 | Importo
TOS22/1_24.T01.002.003 OPERE AGRICOLE: i prezzi sono relativi ad un cantiere di nuovo impianto e di miglioramento per la realizzazione di opere agricole quali la sistemazione, il miglioramento e la gestione dei terreni; la realizzazione, il miglioramento e la gestione di impianti e di strutture finalizzate allo svolgimento delle attività di coltivazione, di allevamento e di quelle a esse connesse, con finalità sia produttive che ambientali. SISTEMAZIONI DEI TERRENI: interventi finalizzati a creare le condizioni per la successiva messa a coltura dei terreni saldi, a realizzare e mantenere le sistemazioni superficiali dei terreni agricoli e le sistemazioni idrauliche. Eliminazione della vegetazione arbustiva (decespugliamento) per la preparazione del terreno eseguita con trattore e trinciatutto portato. copertura vegetale superiore al 60%. | TOS22/1_AT.N02.014.031 | 014 - Autocarri, motocarri e trattori (MTT=Massa totale a terra, Pu Portata utile) 031 - Trattore gommato con potenza da 75 a 150 HP completo di presa di potenza, impianto distribuzione idraulica e sollevatore ed attacchi per attrezzature (nolo a freddo), nolo mensile. | ora | 3.5 | 11.869 | 10% | 41.5415
| TOS22/1_AT.N02.022.101 | 022 - Accessori portati o trainati da trattori per l'esecuzione di opere agricole 101 - Trinciatutto forestale portato con larghezza di lavoro 1,4-1,8 m | ora | 3.5 | 8.492 | 10% | 29.722
| TOS22/1_AT.N02.101.002 | 101 - Consumo carburante agevolato, oli e altri materiali per mezzi di trasporto ecc. per l'esecuzione di opere agricole 002 - oneri carburante per nolo a freddo mezzi trasporto, con motrice da 75 a 150 HP | ora | 3.5 | 13.832 | 14.14% | 48.412
| TOS22/1_AT | [5 empty] | 119.6755
| TOS22/1_RU.M04.002.002 | 002 - Operaio agricolo 002 - Specializzato | ora | 3.5 | 18.32 | 0% | 64.12
| TOS22/1_RU | [5 empty] | 64.12
|  | Sommano euro (A) |  |  |  | 7.28% | 183.7955
|  | Spese generali (B) |  | 16% | di (A) |  | 29.4073
|  | Di cui Oneri di sicurezza afferenti all'impresa |  | 2% | di (B) |  | 0.58815
|  | Utili di impresa (C) |  | 10% | di (A + B) |  | 21.3203
|  | TOTALE (A + B + C) euro / ha |  |  |  | 7.28% | 234.5231
|  | Incidenza manodopera |  | 27.34% |  |  | 64.12
Analisi | Codice dettaglio | Voce/Articolo | Unità di misura | Quantità | Prezzo unitario | Scostamento % su anno 2022 | Importo
TOS22/1_24.T01.003.001 OPERE AGRICOLE: i prezzi sono relativi ad un cantiere di nuovo impianto e di miglioramento per la realizzazione di opere agricole quali la sistemazione, il miglioramento e la gestione dei terreni; la realizzazione, il miglioramento e la gestione di impianti e di strutture finalizzate allo svolgimento delle attività di coltivazione, di allevamento e di quelle a esse connesse, con finalità sia produttive che ambientali. SISTEMAZIONI DEI TERRENI: interventi finalizzati a creare le condizioni per la successiva messa a coltura dei terreni saldi, a realizzare e mantenere le sistemazioni superficiali dei terreni agricoli e le sistemazioni idrauliche. Eliminazione della vegetazione infestante arborea per la preparazione del terreno, con abbattimento e spezzatura eseguiti con motosega, compresa disposizione a bordo campo della legna grossa ed eliminazione delle ceppaia, per alberi con diametro a 130 cm da terra oltre 14 cm. con eliminazione della ceppaia eseguita con tritaceppe. | TOS22/1_AT.N01.015.070 | 015 - Attrezzature per la realizzazione e manutenzione del verde 070 - Motosega completa di catena dentata, con motore a scoppio, con barra da 45 cm - 1 mese | ora | 0.25 | 1.2856 | 10% | 0.32141
| TOS22/1_AT.N01.101.914 | 101 - Consumo carburante agevolato, oli e altri materiali per macchine operatrici (escluso macchine movimento terra) per l'esecuzione di opere agricole 914 - per motoseghe | ora | 0.25 | 3.4276 | 34.95% | 0.85691
| TOS22/1_AT.N02.014.028 | 014 - Autocarri, motocarri e trattori (MTT=Massa totale a terra, Pu Portata utile) 028 - Trattore gommato con potenza fino a 60 HP completo di presa di potenza, impianto distribuzione idraulica e sollevatore ed attacchi per attrezzature (nolo a freddo) - 1 mese | ora | 0.025 | 10.0183 | 10% | 0.25046
| TOS22/1_AT.N02.014.028 | 014 - Autocarri, motocarri e trattori (MTT=Massa totale a terra, Pu Portata utile) 028 - Trattore gommato con potenza fino a 60 HP completo di presa di potenza, impianto distribuzione idraulica e sollevatore ed attacchi per attrezzature (nolo a freddo) - 1 mese | ora | 0.12 | 10.0183 | 10% | 1.2022
| TOS22/1_AT.N02.020.025 | 020 - Accessori per trattori o escavatori per la realizzazione e manutenzione del verde 025 - Tritaceppe per estrazione ceppaie - 1 mese | ora | 0.025 | 16.863 | 10% | 0.42158
| TOS22/1_AT.N02.022.121 | 022 - Accessori portati o trainati da trattori per l'esecuzione di opere agricole 121 - Rimorchio agricolo ad un asse, con cassone ribaltabile, portata fino a 15 q.li | ora | 0.12 | 1.485 | 10% | 0.1782
| TOS22/1_AT.N02.101.001 | 101 - Consumo carburante agevolato, oli e altri materiali per mezzi di trasporto ecc. per l'esecuzione di opere agricole 001 - oneri carburante per nolo a freddo mezzi trasporto, con motrice fino a 60 HP | ora | 0.025 | 5.7633 | 26.67% | 0.14408
| TOS22/1_AT.N02.101.001 | 101 - Consumo carburante agevolato, oli e altri materiali per mezzi di trasporto ecc. per l'esecuzione di opere agricole 001 - oneri carburante per nolo a freddo mezzi trasporto, con motrice fino a 60 HP | ora | 0.12 | 5.7633 | 26.67% | 0.6916
| TOS22/1_AT | [5 empty] | 4.0664
| TOS22/1_RU.M04.002.002 | 002 - Operaio agricolo 002 - Specializzato | ora | 0.25 | 18.32 | 0% | 4.58
| TOS22/1_RU.M04.002.002 | 002 - Operaio agricolo 002 - Specializzato | ora | 0.025 | 18.32 | 0% | 0.458
| TOS22/1_RU.M04.002.002 | 002 - Operaio agricolo 002 - Specializzato | ora | 0.12 | 18.32 | 0% | 2.1984
| TOS22/1_RU.M04.002.005 | 002 - Operaio agricolo 005 - Comune | ora | 0.12 | 15.12 | 0% | 1.8144
| TOS22/1_RU | [5 empty] | 9.0508
|  | Sommano euro (A) |  |  |  | 4.91% | 13.1172
|  | Spese generali (B) |  | 16% | di (A) |  | 2.0988
|  | Di cui Oneri di sicurezza afferenti all'impresa |  | 2.5% | di (B) |  | 0.05247
|  | Utili di impresa (C) |  | 10% | di (A + B) |  | 1.5216
|  | TOTALE (A + B + C) euro / cad |  |  |  | 4.91% | 16.7376
|  | Incidenza manodopera |  | 54.07% |  |  | 9.0508
Analisi | Codice dettaglio | Voce/Articolo | Unità di misura | Quantità | Prezzo unitario | Scostamento % su anno 2022 | Importo
TOS22/1_24.T01.003.002 OPERE AGRICOLE: i prezzi sono relativi ad un cantiere di nuovo impianto e di miglioramento per la realizzazione di opere agricole quali la sistemazione, il miglioramento e la gestione dei terreni; la realizzazione, il miglioramento e la gestione di impianti e di strutture finalizzate allo svolgimento delle attività di coltivazione, di allevamento e di quelle a esse connesse, con finalità sia produttive che ambientali. SISTEMAZIONI DEI TERRENI: interventi finalizzati a creare le condizioni per la successiva messa a coltura dei terreni saldi, a realizzare e mantenere le sistemazioni superficiali dei terreni agricoli e le sistemazioni idrauliche. Eliminazione della vegetazione infestante arborea per la preparazione del terreno, con abbattimento e spezzatura eseguiti con motosega, compresa disposizione a bordo campo della legna grossa ed eliminazione delle ceppaia, per alberi con diametro a 130 cm da terra oltre 14 cm. con eliminazione della ceppaia eseguita con escavatore, compresa disposizione a bordo campo della ceppaia. | TOS22/1_AT.N01.001.016 | 001 - Macchine per movimento terra e accessori 016 - Miniescavatore a cingoli con massa in assetto operativo fino a 5000 kg - 1 mese | ora | 0.117 | 20.4891 | 17.5% | 2.3972
| TOS22/1_AT.N01.001.911 | 001 - Macchine per movimento terra e accessori 911 - oneri consumo carburante agevolato, oli e altri materiali - macchine movimento terra fino a 10.000 kg - fino 126 CV | ora | 0.117 | 7.3972 | 15.4% | 0.86547
| TOS22/1_AT.N01.015.070 | 015 - Attrezzature per la realizzazione e manutenzione del verde 070 - Motosega completa di catena dentata, con motore a scoppio, con barra da 45 cm - 1 mese | ora | 0.25 | 1.2856 | 10% | 0.32141
| TOS22/1_AT.N01.101.914 | 101 - Consumo carburante agevolato, oli e altri materiali per macchine operatrici (escluso macchine movimento terra) per l'esecuzione di opere agricole 914 - per motoseghe | ora | 0.25 | 3.4276 | 34.95% | 0.85691
| TOS22/1_AT.N02.014.028 | 014 - Autocarri, motocarri e trattori (MTT=Massa totale a terra, Pu Portata utile) 028 - Trattore gommato con potenza fino a 60 HP completo di presa di potenza, impianto distribuzione idraulica e sollevatore ed attacchi per attrezzature (nolo a freddo) - 1 mese | ora | 0.12 | 10.0183 | 10% | 1.2022
| TOS22/1_AT.N02.020.025 | 020 - Accessori per trattori o escavatori per la realizzazione e manutenzione del verde 025 - Tritaceppe per estrazione ceppaie - 1 mese | ora | 0.025 | 16.863 | 10% | 0.42158
| TOS22/1_AT.N02.022.121 | 022 - Accessori portati o trainati da trattori per l'esecuzione di opere agricole 121 - Rimorchio agricolo ad un asse, con cassone ribaltabile, portata fino a 15 q.li | ora | 0.12 | 1.485 | 10% | 0.1782
| TOS22/1_AT.N02.101.001 | 101 - Consumo carburante agevolato, oli e altri materiali per mezzi di trasporto ecc. per l'esecuzione di opere agricole 001 - oneri carburante per nolo a freddo mezzi trasporto, con motrice fino a 60 HP | ora | 0.12 | 5.7633 | 26.67% | 0.6916
| TOS22/1_AT | [5 empty] | 6.9346
| TOS22/1_RU.M04.002.002 | 002 - Operaio agricolo 002 - Specializzato | ora | 0.12 | 18.32 | 0% | 2.1984
| TOS22/1_RU.M04.002.002 | 002 - Operaio agricolo 002 - Specializzato | ora | 0.117 | 18.32 | 0% | 2.1434
| TOS22/1_RU.M04.002.002 | 002 - Operaio agricolo 002 - Specializzato | ora | 0.25 | 18.32 | 0% | 4.58
| TOS22/1_RU.M04.002.005 | 002 - Operaio agricolo 005 - Comune | ora | 0.12 | 15.12 | 0% | 1.8144
| TOS22/1_RU | [5 empty] | 10.7362
|  | Sommano euro (A) |  |  |  | 6.21% | 17.6708
|  | Spese generali (B) |  | 16% | di (A) |  | 2.8273
|  | Di cui Oneri di sicurezza afferenti all'impresa |  | 2.5% | di (B) |  | 0.07068
|  | Utili di impresa (C) |  | 10% | di (A + B) |  | 2.0498
|  | TOTALE (A + B + C) euro / cad |  |  |  | 6.21% | 22.548
|  | Incidenza manodopera |  | 47.62% |  |  | 10.7362
Analisi | Codice dettaglio | Voce/Articolo | Unità di misura | Quantità | Prezzo unitario | Scostamento % su anno 2022 | Importo
TOS22/1_24.T01.004.001 OPERE AGRICOLE: i prezzi sono relativi ad un cantiere di nuovo impianto e di miglioramento per la realizzazione di opere agricole quali la sistemazione, il miglioramento e la gestione dei terreni; la realizzazione, il miglioramento e la gestione di impianti e di strutture finalizzate allo svolgimento delle attività di coltivazione, di allevamento e di quelle a esse connesse, con finalità sia produttive che ambientali. SISTEMAZIONI DEI TERRENI: interventi finalizzati a creare le condizioni per la successiva messa a coltura dei terreni saldi, a realizzare e mantenere le sistemazioni superficiali dei terreni agricoli e le sistemazioni idrauliche. Espianto arboreti senza strutture di sostegno, compreso estirpazione delle piante, trinciatura in sito del frascame e sistemazione a bordo campo della legna grossa. oliveti o frutteti in appezzamenti con densità reale fino a 150 p/ha. | TOS22/1_AT.N01.015.070 | 015 - Attrezzature per la realizzazione e manutenzione del verde 070 - Motosega completa di catena dentata, con motore a scoppio, con barra da 45 cm - 1 mese | ora | 0.3 | 1.2856 | 10% | 0.38569
| TOS22/1_AT.N01.101.914 | 101 - Consumo carburante agevolato, oli e altri materiali per macchine operatrici (escluso macchine movimento terra) per l'esecuzione di opere agricole 914 - per motoseghe | ora | 0.3 | 3.4276 | 34.95% | 1.0283
| TOS22/1_AT.N02.014.028 | 014 - Autocarri, motocarri e trattori (MTT=Massa totale a terra, Pu Portata utile) 028 - Trattore gommato con potenza fino a 60 HP completo di presa di potenza, impianto distribuzione idraulica e sollevatore ed attacchi per attrezzature (nolo a freddo) - 1 mese | ora | 0.083 | 10.0183 | 10% | 0.83151
| TOS22/1_AT.N02.014.028 | 014 - Autocarri, motocarri e trattori (MTT=Massa totale a terra, Pu Portata utile) 028 - Trattore gommato con potenza fino a 60 HP completo di presa di potenza, impianto distribuzione idraulica e sollevatore ed attacchi per attrezzature (nolo a freddo) - 1 mese | ora | 0.02 | 10.0183 | 10% | 0.20037
| TOS22/1_AT.N02.014.028 | 014 - Autocarri, motocarri e trattori (MTT=Massa totale a terra, Pu Portata utile) 028 - Trattore gommato con potenza fino a 60 HP completo di presa di potenza, impianto distribuzione idraulica e sollevatore ed attacchi per attrezzature (nolo a freddo) - 1 mese | ora | 0.025 | 10.0183 | 10% | 0.25046
| TOS22/1_AT.N02.020.025 | 020 - Accessori per trattori o escavatori per la realizzazione e manutenzione del verde 025 - Tritaceppe per estrazione ceppaie - 1 mese | ora | 0.025 | 16.863 | 10% | 0.42158
| TOS22/1_AT.N02.022.102 | 022 - Accessori portati o trainati da trattori per l'esecuzione di opere agricole 102 - Trinciatutto portato con larghezza di lavoro 1,4-1,8 m | ora | 0.02 | 5.06 | 10% | 0.1012
| TOS22/1_AT.N02.022.121 | 022 - Accessori portati o trainati da trattori per l'esecuzione di opere agricole 121 - Rimorchio agricolo ad un asse, con cassone ribaltabile, portata fino a 15 q.li | ora | 0.083 | 1.485 | 10% | 0.12326
| TOS22/1_AT.N02.101.001 | 101 - Consumo carburante agevolato, oli e altri materiali per mezzi di trasporto ecc. per l'esecuzione di opere agricole 001 - oneri carburante per nolo a freddo mezzi trasporto, con motrice fino a 60 HP | ora | 0.025 | 5.7633 | 26.67% | 0.14408
| TOS22/1_AT.N02.101.001 | 101 - Consumo carburante agevolato, oli e altri materiali per mezzi di trasporto ecc. per l'esecuzione di opere agricole 001 - oneri carburante per nolo a freddo mezzi trasporto, con motrice fino a 60 HP | ora | 0.083 | 5.7633 | 26.67% | 0.47836
| TOS22/1_AT.N02.101.001 | 101 - Consumo carburante agevolato, oli e altri materiali per mezzi di trasporto ecc. per l'esecuzione di opere agricole 001 - oneri carburante per nolo a freddo mezzi trasporto, con motrice fino a 60 HP | ora | 0.02 | 5.7633 | 26.67% | 0.11527
| TOS22/1_AT | [5 empty] | 4.0801
| TOS22/1_RU.M04.002.002 | 002 - Operaio agricolo 002 - Specializzato | ora | 0.083 | 18.32 | 0% | 1.5206
| TOS22/1_RU.M04.002.002 | 002 - Operaio agricolo 002 - Specializzato | ora | 0.3 | 18.32 | 0% | 5.496
| TOS22/1_RU.M04.002.002 | 002 - Operaio agricolo 002 - Specializzato | ora | 0.02 | 18.32 | 0% | 0.3664
| TOS22/1_RU.M04.002.002 | 002 - Operaio agricolo 002 - Specializzato | ora | 0.025 | 18.32 | 0% | 0.458
| TOS22/1_RU.M04.002.005 | 002 - Operaio agricolo 005 - Comune | ora | 0.083 | 15.12 | 0% | 1.255
| TOS22/1_RU | [5 empty] | 9.0959
|  | Sommano euro (A) |  |  |  | 5.04% | 13.176
|  | Spese generali (B) |  | 16% | di (A) |  | 2.1082
|  | Di cui Oneri di sicurezza afferenti all'impresa |  | 2.5% | di (B) |  | 0.0527
|  | Utili di impresa (C) |  | 10% | di (A + B) |  | 1.5284
|  | TOTALE (A + B + C) euro / cad |  |  |  | 5.04% | 16.8126
|  | Incidenza manodopera |  | 54.1% |  |  | 9.0959
Analisi | Codice dettaglio | Voce/Articolo | Unità di misura | Quantità | Prezzo unitario | Scostamento % su anno 2022 | Importo
TOS22/1_24.T01.004.002 OPERE AGRICOLE: i prezzi sono relativi ad un cantiere di nuovo impianto e di miglioramento per la realizzazione di opere agricole quali la sistemazione, il miglioramento e la gestione dei terreni; la realizzazione, il miglioramento e la gestione di impianti e di strutture finalizzate allo svolgimento delle attività di coltivazione, di allevamento e di quelle a esse connesse, con finalità sia produttive che ambientali. SISTEMAZIONI DEI TERRENI: interventi finalizzati a creare le condizioni per la successiva messa a coltura dei terreni saldi, a realizzare e mantenere le sistemazioni superficiali dei terreni agricoli e le sistemazioni idrauliche. Espianto arboreti senza strutture di sostegno, compreso estirpazione delle piante, trinciatura in sito del frascame e sistemazione a bordo campo della legna grossa. oliveti o frutteti in appezzamenti con densità reale oltre 150 p/ha. | TOS22/1_AT.N01.015.070 | 015 - Attrezzature per la realizzazione e manutenzione del verde 070 - Motosega completa di catena dentata, con motore a scoppio, con barra da 45 cm - 1 mese | ora | 0.25 | 1.2856 | 10% | 0.32141
| TOS22/1_AT.N01.101.914 | 101 - Consumo carburante agevolato, oli e altri materiali per macchine operatrici (escluso macchine movimento terra) per l'esecuzione di opere agricole 914 - per motoseghe | ora | 0.25 | 3.4276 | 34.95% | 0.85691
| TOS22/1_AT.N02.014.028 | 014 - Autocarri, motocarri e trattori (MTT=Massa totale a terra, Pu Portata utile) 028 - Trattore gommato con potenza fino a 60 HP completo di presa di potenza, impianto distribuzione idraulica e sollevatore ed attacchi per attrezzature (nolo a freddo) - 1 mese | ora | 0.025 | 10.0183 | 10% | 0.25046
| TOS22/1_AT.N02.014.028 | 014 - Autocarri, motocarri e trattori (MTT=Massa totale a terra, Pu Portata utile) 028 - Trattore gommato con potenza fino a 60 HP completo di presa di potenza, impianto distribuzione idraulica e sollevatore ed attacchi per attrezzature (nolo a freddo) - 1 mese | ora | 0.02 | 10.0183 | 10% | 0.20037
| TOS22/1_AT.N02.014.028 | 014 - Autocarri, motocarri e trattori (MTT=Massa totale a terra, Pu Portata utile) 028 - Trattore gommato con potenza fino a 60 HP completo di presa di potenza, impianto distribuzione idraulica e sollevatore ed attacchi per attrezzature (nolo a freddo) - 1 mese | ora | 0.05 | 10.0183 | 10% | 0.50091
| TOS22/1_AT.N02.020.025 | 020 - Accessori per trattori o escavatori per la realizzazione e manutenzione del verde 025 - Tritaceppe per estrazione ceppaie - 1 mese | ora | 0.025 | 16.863 | 10% | 0.42158
| TOS22/1_AT.N02.022.102 | 022 - Accessori portati o trainati da trattori per l'esecuzione di opere agricole 102 - Trinciatutto portato con larghezza di lavoro 1,4-1,8 m | ora | 0.02 | 5.06 | 10% | 0.1012
| TOS22/1_AT.N02.022.121 | 022 - Accessori portati o trainati da trattori per l'esecuzione di opere agricole 121 - Rimorchio agricolo ad un asse, con cassone ribaltabile, portata fino a 15 q.li | ora | 0.05 | 1.485 | 10% | 0.07425
| TOS22/1_AT.N02.101.001 | 101 - Consumo carburante agevolato, oli e altri materiali per mezzi di trasporto ecc. per l'esecuzione di opere agricole 001 - oneri carburante per nolo a freddo mezzi trasporto, con motrice fino a 60 HP | ora | 0.025 | 5.7633 | 26.67% | 0.14408
| TOS22/1_AT.N02.101.001 | 101 - Consumo carburante agevolato, oli e altri materiali per mezzi di trasporto ecc. per l'esecuzione di opere agricole 001 - oneri carburante per nolo a freddo mezzi trasporto, con motrice fino a 60 HP | ora | 0.02 | 5.7633 | 26.67% | 0.11527
| TOS22/1_AT.N02.101.001 | 101 - Consumo carburante agevolato, oli e altri materiali per mezzi di trasporto ecc. per l'esecuzione di opere agricole 001 - oneri carburante per nolo a freddo mezzi trasporto, con motrice fino a 60 HP | ora | 0.05 | 5.7633 | 26.67% | 0.28817
| TOS22/1_AT | [5 empty] | 3.2746
| TOS22/1_RU.M04.002.002 | 002 - Operaio agricolo 002 - Specializzato | ora | 0.25 | 18.32 | 0% | 4.58
| TOS22/1_RU.M04.002.002 | 002 - Operaio agricolo 002 - Specializzato | ora | 0.025 | 18.32 | 0% | 0.458
| TOS22/1_RU.M04.002.002 | 002 - Operaio agricolo 002 - Specializzato | ora | 0.02 | 18.32 | 0% | 0.3664
| TOS22/1_RU.M04.002.002 | 002 - Operaio agricolo 002 - Specializzato | ora | 0.05 | 18.32 | 0% | 0.916
| TOS22/1_RU.M04.002.005 | 002 - Operaio agricolo 005 - Comune | ora | 0.05 | 15.12 | 0% | 0.756
| TOS22/1_RU | [5 empty] | 7.0764
|  | Sommano euro (A) |  |  |  | 5.15% | 10.351
|  | Spese generali (B) |  | 16% | di (A) |  | 1.6562
|  | Di cui Oneri di sicurezza afferenti all'impresa |  | 2.5% | di (B) |  | 0.0414
|  | Utili di impresa (C) |  | 10% | di (A + B) |  | 1.2007
|  | TOTALE (A + B + C) euro / cad |  |  |  | 5.15% | 13.2079
|  | Incidenza manodopera |  | 53.58% |  |  | 7.0764
Analisi | Codice dettaglio | Voce/Articolo | Unità di misura | Quantità | Prezzo unitario | Scostamento % su anno 2022 | Importo
TOS22/1_24.T01.004.003 OPERE AGRICOLE: i prezzi sono relativi ad un cantiere di nuovo impianto e di miglioramento per la realizzazione di opere agricole quali la sistemazione, il miglioramento e la gestione dei terreni; la realizzazione, il miglioramento e la gestione di impianti e di strutture finalizzate allo svolgimento delle attività di coltivazione, di allevamento e di quelle a esse connesse, con finalità sia produttive che ambientali. SISTEMAZIONI DEI TERRENI: interventi finalizzati a creare le condizioni per la successiva messa a coltura dei terreni saldi, a realizzare e mantenere le sistemazioni superficiali dei terreni agricoli e le sistemazioni idrauliche. Espianto arboreti senza strutture di sostegno, compreso estirpazione delle piante, trinciatura in sito del frascame e sistemazione a bordo campo della legna grossa. oliveti o frutteti in terreni terrazzati. | TOS22/1_AT.N01.015.070 | 015 - Attrezzature per la realizzazione e manutenzione del verde 070 - Motosega completa di catena dentata, con motore a scoppio, con barra da 45 cm - 1 mese | ora | 0.25 | 1.2856 | 10% | 0.32141
| TOS22/1_AT.N01.101.914 | 101 - Consumo carburante agevolato, oli e altri materiali per macchine operatrici (escluso macchine movimento terra) per l'esecuzione di opere agricole 914 - per motoseghe | ora | 0.25 | 3.4276 | 34.95% | 0.85691
| TOS22/1_AT.N02.014.043 | 014 - Autocarri, motocarri e trattori (MTT=Massa totale a terra, Pu Portata utile) 043 - Trattore cingolato con potenza fino a 60 HP completo di presa di potenza, impianto distribuzione idraulica e sollevatore ed attacchi per attrezzature (nolo a freddo) - 1 mese | ora | 0.041 | 9.361 | 10% | 0.3838
| TOS22/1_AT.N02.014.043 | 014 - Autocarri, motocarri e trattori (MTT=Massa totale a terra, Pu Portata utile) 043 - Trattore cingolato con potenza fino a 60 HP completo di presa di potenza, impianto distribuzione idraulica e sollevatore ed attacchi per attrezzature (nolo a freddo) - 1 mese | ora | 0.02 | 9.361 | 10% | 0.18722
| TOS22/1_AT.N02.014.051 | 014 - Autocarri, motocarri e trattori (MTT=Massa totale a terra, Pu Portata utile) 051 - Motoagricola 4RM con portata utile 8 q.li (nolo a freddo)- 1 mese | ora | 0.083 | 4.301 | 10% | 0.35698
| TOS22/1_AT.N02.020.025 | 020 - Accessori per trattori o escavatori per la realizzazione e manutenzione del verde 025 - Tritaceppe per estrazione ceppaie - 1 mese | ora | 0.041 | 16.863 | 10% | 0.69138
| TOS22/1_AT.N02.022.102 | 022 - Accessori portati o trainati da trattori per l'esecuzione di opere agricole 102 - Trinciatutto portato con larghezza di lavoro 1,4-1,8 m | ora | 0.02 | 5.06 | 10% | 0.1012
| TOS22/1_AT.N02.022.121 | 022 - Accessori portati o trainati da trattori per l'esecuzione di opere agricole 121 - Rimorchio agricolo ad un asse, con cassone ribaltabile, portata fino a 15 q.li | ora | 0.05 | 1.485 | 10% | 0.07425
| TOS22/1_AT.N02.101.001 | 101 - Consumo carburante agevolato, oli e altri materiali per mezzi di trasporto ecc. per l'esecuzione di opere agricole 001 - oneri carburante per nolo a freddo mezzi trasporto, con motrice fino a 60 HP | ora | 0.02 | 5.7633 | 26.67% | 0.11527
| TOS22/1_AT.N02.101.001 | 101 - Consumo carburante agevolato, oli e altri materiali per mezzi di trasporto ecc. per l'esecuzione di opere agricole 001 - oneri carburante per nolo a freddo mezzi trasporto, con motrice fino a 60 HP | ora | 0.041 | 5.7633 | 26.67% | 0.2363
| TOS22/1_AT.N02.101.001 | 101 - Consumo carburante agevolato, oli e altri materiali per mezzi di trasporto ecc. per l'esecuzione di opere agricole 001 - oneri carburante per nolo a freddo mezzi trasporto, con motrice fino a 60 HP | ora | 0.083 | 5.7633 | 26.67% | 0.47836
| TOS22/1_AT | [5 empty] | 3.8031
| TOS22/1_RU.M04.002.002 | 002 - Operaio agricolo 002 - Specializzato | ora | 0.02 | 18.32 | 0% | 0.3664
| TOS22/1_RU.M04.002.002 | 002 - Operaio agricolo 002 - Specializzato | ora | 0.083 | 18.32 | 0% | 1.5206
| TOS22/1_RU.M04.002.002 | 002 - Operaio agricolo 002 - Specializzato | ora | 0.041 | 18.32 | 0% | 0.75112
| TOS22/1_RU.M04.002.002 | 002 - Operaio agricolo 002 - Specializzato | ora | 0.25 | 18.32 | 0% | 4.58
| TOS22/1_RU.M04.002.005 | 002 - Operaio agricolo 005 - Comune | ora | 0.083 | 15.12 | 0% | 1.255
| TOS22/1_RU | [5 empty] | 8.473
|  | Sommano euro (A) |  |  |  | 5.04% | 12.2761
|  | Spese generali (B) |  | 16% | di (A) |  | 1.9642
|  | Di cui Oneri di sicurezza afferenti all'impresa |  | 2.5% | di (B) |  | 0.0491
|  | Utili di impresa (C) |  | 10% | di (A + B) |  | 1.424
|  | TOTALE (A + B + C) euro / cad |  |  |  | 5.04% | 15.6643
|  | Incidenza manodopera |  | 54.09% |  |  | 8.473
Analisi | Codice dettaglio | Voce/Articolo | Unità di misura | Quantità | Prezzo unitario | Scostamento % su anno 2022 | Importo
TOS22/1_24.T01.005.001 OPERE AGRICOLE: i prezzi sono relativi ad un cantiere di nuovo impianto e di miglioramento per la realizzazione di opere agricole quali la sistemazione, il miglioramento e la gestione dei terreni; la realizzazione, il miglioramento e la gestione di impianti e di strutture finalizzate allo svolgimento delle attività di coltivazione, di allevamento e di quelle a esse connesse, con finalità sia produttive che ambientali. SISTEMAZIONI DEI TERRENI: interventi finalizzati a creare le condizioni per la successiva messa a coltura dei terreni saldi, a realizzare e mantenere le sistemazioni superficiali dei terreni agricoli e le sistemazioni idrauliche. Espianto arboreti con strutture di sostegno, compreso estirpazione delle piante, smontaggio delle strutture (palificazione e fili), trinciatura in sito del frascame e sistemazione in campo in cumuli del materiale di risulta. vigneti con interfila media fino a 2,8 m. | TOS22/1_AT.N01.001.004 | 001 - Macchine per movimento terra e accessori 004 - Miniescavatore a cingoli con massa in assetto operativo fino a 1500 kg - 1 mese | ora | 9 | 10.9716 | 17.5% | 98.7441
| TOS22/1_AT.N01.001.004 | 001 - Macchine per movimento terra e accessori 004 - Miniescavatore a cingoli con massa in assetto operativo fino a 1500 kg - 1 mese | ora | 16 | 10.9716 | 17.5% | 175.5451
| TOS22/1_AT.N01.001.911 | 001 - Macchine per movimento terra e accessori 911 - oneri consumo carburante agevolato, oli e altri materiali - macchine movimento terra fino a 10.000 kg - fino 126 CV | ora | 9 | 7.3972 | 15.4% | 66.5749
| TOS22/1_AT.N01.001.911 | 001 - Macchine per movimento terra e accessori 911 - oneri consumo carburante agevolato, oli e altri materiali - macchine movimento terra fino a 10.000 kg - fino 126 CV | ora | 16 | 7.3972 | 15.4% | 118.3554
| TOS22/1_AT.N01.015.073 | 015 - Attrezzature per la realizzazione e manutenzione del verde 073 - Motosega completa di catena dentata, con motore a scoppio, con barra da 25-30 cm - 1 mese | ora | 14 | 1.1687 | 10% | 16.3625
| TOS22/1_AT.N01.101.914 | 101 - Consumo carburante agevolato, oli e altri materiali per macchine operatrici (escluso macchine movimento terra) per l'esecuzione di opere agricole 914 - per motoseghe | ora | 14 | 3.4276 | 34.95% | 47.9868
| TOS22/1_AT.N02.014.028 | 014 - Autocarri, motocarri e trattori (MTT=Massa totale a terra, Pu Portata utile) 028 - Trattore gommato con potenza fino a 60 HP completo di presa di potenza, impianto distribuzione idraulica e sollevatore ed attacchi per attrezzature (nolo a freddo) - 1 mese | ora | 3 | 10.0183 | 10% | 30.0547
| TOS22/1_AT.N02.022.102 | 022 - Accessori portati o trainati da trattori per l'esecuzione di opere agricole 102 - Trinciatutto portato con larghezza di lavoro 1,4-1,8 m | ora | 3 | 5.06 | 10% | 15.18
| TOS22/1_AT.N02.101.001 | 101 - Consumo carburante agevolato, oli e altri materiali per mezzi di trasporto ecc. per l'esecuzione di opere agricole 001 - oneri carburante per nolo a freddo mezzi trasporto, con motrice fino a 60 HP | ora | 3 | 5.7633 | 26.67% | 17.29
| TOS22/1_AT | [5 empty] | 586.0936
| TOS22/1_RU.M04.002.002 | 002 - Operaio agricolo 002 - Specializzato | ora | 14 | 18.32 | 0% | 256.48
| TOS22/1_RU.M04.002.002 | 002 - Operaio agricolo 002 - Specializzato | ora | 9 | 18.32 | 0% | 164.88
| TOS22/1_RU.M04.002.002 | 002 - Operaio agricolo 002 - Specializzato | ora | 16 | 18.32 | 0% | 293.12
| TOS22/1_RU.M04.002.002 | 002 - Operaio agricolo 002 - Specializzato | ora | 3 | 18.32 | 0% | 54.96
| TOS22/1_RU.M04.002.005 | 002 - Operaio agricolo 005 - Comune | ora | 17.5 | 15.12 | 0% | 264.6
| TOS22/1_RU.M04.002.005 | 002 - Operaio agricolo 005 - Comune | ora | 17.5 | 15.12 | 0% | 264.6
| TOS22/1_RU.M04.002.005 | 002 - Operaio agricolo 005 - Comune | ora | 16 | 15.12 | 0% | 241.92
| TOS22/1_RU | [5 empty] | 1540.56
|  | Sommano euro (A) |  |  |  | 4.28% | 2126.6536
|  | Spese generali (B) |  | 16% | di (A) |  | 340.2646
|  | Di cui Oneri di sicurezza afferenti all'impresa |  | 2.5% | di (B) |  | 8.5066
|  | Utili di impresa (C) |  | 10% | di (A + B) |  | 246.6918
|  | TOTALE (A + B + C) euro / ha |  |  |  | 4.28% | 2713.6099
|  | Incidenza manodopera |  | 56.77% |  |  | 1540.56
Analisi | Codice dettaglio | Voce/Articolo | Unità di misura | Quantità | Prezzo unitario | Scostamento % su anno 2022 | Importo
TOS22/1_24.T01.005.002 OPERE AGRICOLE: i prezzi sono relativi ad un cantiere di nuovo impianto e di miglioramento per la realizzazione di opere agricole quali la sistemazione, il miglioramento e la gestione dei terreni; la realizzazione, il miglioramento e la gestione di impianti e di strutture finalizzate allo svolgimento delle attività di coltivazione, di allevamento e di quelle a esse connesse, con finalità sia produttive che ambientali. SISTEMAZIONI DEI TERRENI: interventi finalizzati a creare le condizioni per la successiva messa a coltura dei terreni saldi, a realizzare e mantenere le sistemazioni superficiali dei terreni agricoli e le sistemazioni idrauliche. Espianto arboreti con strutture di sostegno, compreso estirpazione delle piante, smontaggio delle strutture (palificazione e fili), trinciatura in sito del frascame e sistemazione in campo in cumuli del materiale di risulta. vigneti con interfila media oltre 2,8 m. | TOS22/1_AT.N01.001.004 | 001 - Macchine per movimento terra e accessori 004 - Miniescavatore a cingoli con massa in assetto operativo fino a 1500 kg - 1 mese | ora | 6.5 | 10.9716 | 17.5% | 71.3152
| TOS22/1_AT.N01.001.004 | 001 - Macchine per movimento terra e accessori 004 - Miniescavatore a cingoli con massa in assetto operativo fino a 1500 kg - 1 mese | ora | 12 | 10.9716 | 17.5% | 131.6588
| TOS22/1_AT.N01.001.911 | 001 - Macchine per movimento terra e accessori 911 - oneri consumo carburante agevolato, oli e altri materiali - macchine movimento terra fino a 10.000 kg - fino 126 CV | ora | 6.5 | 7.3972 | 15.4% | 48.0819
| TOS22/1_AT.N01.001.911 | 001 - Macchine per movimento terra e accessori 911 - oneri consumo carburante agevolato, oli e altri materiali - macchine movimento terra fino a 10.000 kg - fino 126 CV | ora | 12 | 7.3972 | 15.4% | 88.7665
| TOS22/1_AT.N01.015.073 | 015 - Attrezzature per la realizzazione e manutenzione del verde 073 - Motosega completa di catena dentata, con motore a scoppio, con barra da 25-30 cm - 1 mese | ora | 14 | 1.1687 | 10% | 16.3625
| TOS22/1_AT.N01.101.914 | 101 - Consumo carburante agevolato, oli e altri materiali per macchine operatrici (escluso macchine movimento terra) per l'esecuzione di opere agricole 914 - per motoseghe | ora | 14 | 3.4276 | 34.95% | 47.9868
| TOS22/1_AT.N02.014.028 | 014 - Autocarri, motocarri e trattori (MTT=Massa totale a terra, Pu Portata utile) 028 - Trattore gommato con potenza fino a 60 HP completo di presa di potenza, impianto distribuzione idraulica e sollevatore ed attacchi per attrezzature (nolo a freddo) - 1 mese | ora | 3 | 10.0183 | 10% | 30.0547
| TOS22/1_AT.N02.022.102 | 022 - Accessori portati o trainati da trattori per l'esecuzione di opere agricole 102 - Trinciatutto portato con larghezza di lavoro 1,4-1,8 m | ora | 3 | 5.06 | 10% | 15.18
| TOS22/1_AT.N02.101.001 | 101 - Consumo carburante agevolato, oli e altri materiali per mezzi di trasporto ecc. per l'esecuzione di opere agricole 001 - oneri carburante per nolo a freddo mezzi trasporto, con motrice fino a 60 HP | ora | 3 | 5.7633 | 26.67% | 17.29
| TOS22/1_AT | [5 empty] | 466.6965
| TOS22/1_RU.M04.002.002 | 002 - Operaio agricolo 002 - Specializzato | ora | 6.5 | 18.32 | 0% | 119.08
| TOS22/1_RU.M04.002.002 | 002 - Operaio agricolo 002 - Specializzato | ora | 12 | 18.32 | 0% | 219.84
| TOS22/1_RU.M04.002.002 | 002 - Operaio agricolo 002 - Specializzato | ora | 3 | 18.32 | 0% | 54.96
| TOS22/1_RU.M04.002.002 | 002 - Operaio agricolo 002 - Specializzato | ora | 14 | 18.32 | 0% | 256.48
| TOS22/1_RU.M04.002.005 | 002 - Operaio agricolo 005 - Comune | ora | 15.5 | 15.12 | 0% | 234.36
| TOS22/1_RU.M04.002.005 | 002 - Operaio agricolo 005 - Comune | ora | 15.5 | 15.12 | 0% | 234.36
| TOS22/1_RU.M04.002.005 | 002 - Operaio agricolo 005 - Comune | ora | 12 | 15.12 | 0% | 181.44
| TOS22/1_RU | [5 empty] | 1300.52
|  | Sommano euro (A) |  |  |  | 4.13% | 1767.2165
|  | Spese generali (B) |  | 16% | di (A) |  | 282.7546
|  | Di cui Oneri di sicurezza afferenti all'impresa |  | 2.5% | di (B) |  | 7.0689
|  | Utili di impresa (C) |  | 10% | di (A + B) |  | 204.9971
|  | TOTALE (A + B + C) euro / ha |  |  |  | 4.13% | 2254.9682
|  | Incidenza manodopera |  | 57.67% |  |  | 1300.52
Analisi | Codice dettaglio | Voce/Articolo | Unità di misura | Quantità | Prezzo unitario | Scostamento % su anno 2022 | Importo
TOS22/1_24.T01.005.003 OPERE AGRICOLE: i prezzi sono relativi ad un cantiere di nuovo impianto e di miglioramento per la realizzazione di opere agricole quali la sistemazione, il miglioramento e la gestione dei terreni; la realizzazione, il miglioramento e la gestione di impianti e di strutture finalizzate allo svolgimento delle attività di coltivazione, di allevamento e di quelle a esse connesse, con finalità sia produttive che ambientali. SISTEMAZIONI DEI TERRENI: interventi finalizzati a creare le condizioni per la successiva messa a coltura dei terreni saldi, a realizzare e mantenere le sistemazioni superficiali dei terreni agricoli e le sistemazioni idrauliche. Espianto arboreti con strutture di sostegno, compreso estirpazione delle piante, smontaggio delle strutture (palificazione e fili), trinciatura in sito del frascame e sistemazione in campo in cumuli del materiale di risulta. vigneti in terreni terrazzati. | TOS22/1_AT.N01.001.004 | 001 - Macchine per movimento terra e accessori 004 - Miniescavatore a cingoli con massa in assetto operativo fino a 1500 kg - 1 mese | ora | 14 | 10.9716 | 17.5% | 153.602
| TOS22/1_AT.N01.001.004 | 001 - Macchine per movimento terra e accessori 004 - Miniescavatore a cingoli con massa in assetto operativo fino a 1500 kg - 1 mese | ora | 7.5 | 10.9716 | 17.5% | 82.2868
| TOS22/1_AT.N01.001.911 | 001 - Macchine per movimento terra e accessori 911 - oneri consumo carburante agevolato, oli e altri materiali - macchine movimento terra fino a 10.000 kg - fino 126 CV | ora | 7.5 | 7.3972 | 15.4% | 55.4791
| TOS22/1_AT.N01.001.911 | 001 - Macchine per movimento terra e accessori 911 - oneri consumo carburante agevolato, oli e altri materiali - macchine movimento terra fino a 10.000 kg - fino 126 CV | ora | 14 | 7.3972 | 15.4% | 103.5609
| TOS22/1_AT.N01.015.073 | 015 - Attrezzature per la realizzazione e manutenzione del verde 073 - Motosega completa di catena dentata, con motore a scoppio, con barra da 25-30 cm - 1 mese | ora | 14 | 1.1687 | 10% | 16.3625
| TOS22/1_AT.N01.101.914 | 101 - Consumo carburante agevolato, oli e altri materiali per macchine operatrici (escluso macchine movimento terra) per l'esecuzione di opere agricole 914 - per motoseghe | ora | 14 | 3.4276 | 34.95% | 47.9868
| TOS22/1_AT.N02.014.043 | 014 - Autocarri, motocarri e trattori (MTT=Massa totale a terra, Pu Portata utile) 043 - Trattore cingolato con potenza fino a 60 HP completo di presa di potenza, impianto distribuzione idraulica e sollevatore ed attacchi per attrezzature (nolo a freddo) - 1 mese | ora | 3.5 | 9.361 | 10% | 32.7635
| TOS22/1_AT.N02.022.102 | 022 - Accessori portati o trainati da trattori per l'esecuzione di opere agricole 102 - Trinciatutto portato con larghezza di lavoro 1,4-1,8 m | ora | 3.5 | 5.06 | 10% | 17.71
| TOS22/1_AT.N02.101.001 | 101 - Consumo carburante agevolato, oli e altri materiali per mezzi di trasporto ecc. per l'esecuzione di opere agricole 001 - oneri carburante per nolo a freddo mezzi trasporto, con motrice fino a 60 HP | ora | 3.5 | 5.7633 | 26.67% | 20.1717
| TOS22/1_AT | [5 empty] | 529.9233
| TOS22/1_RU.M04.002.002 | 002 - Operaio agricolo 002 - Specializzato | ora | 14 | 18.32 | 0% | 256.48
| TOS22/1_RU.M04.002.002 | 002 - Operaio agricolo 002 - Specializzato | ora | 7.5 | 18.32 | 0% | 137.4
| TOS22/1_RU.M04.002.002 | 002 - Operaio agricolo 002 - Specializzato | ora | 3.5 | 18.32 | 0% | 64.12
| TOS22/1_RU.M04.002.002 | 002 - Operaio agricolo 002 - Specializzato | ora | 14 | 18.32 | 0% | 256.48
| TOS22/1_RU.M04.002.005 | 002 - Operaio agricolo 005 - Comune | ora | 14 | 15.12 | 0% | 211.68
| TOS22/1_RU.M04.002.005 | 002 - Operaio agricolo 005 - Comune | ora | 15.5 | 15.12 | 0% | 234.36
| TOS22/1_RU.M04.002.005 | 002 - Operaio agricolo 005 - Comune | ora | 15.5 | 15.12 | 0% | 234.36
| TOS22/1_RU | [5 empty] | 1394.88
|  | Sommano euro (A) |  |  |  | 4.29% | 1924.8033
|  | Spese generali (B) |  | 16% | di (A) |  | 307.9685
|  | Di cui Oneri di sicurezza afferenti all'impresa |  | 2.5% | di (B) |  | 7.6992
|  | Utili di impresa (C) |  | 10% | di (A + B) |  | 223.2772
|  | TOTALE (A + B + C) euro / ha |  |  |  | 4.29% | 2456.049
|  | Incidenza manodopera |  | 56.79% |  |  | 1394.88
Analisi | Codice dettaglio | Voce/Articolo | Unità di misura | Quantità | Prezzo unitario | Scostamento % su anno 2022 | Importo
TOS22/1_24.T01.005.004 OPERE AGRICOLE: i prezzi sono relativi ad un cantiere di nuovo impianto e di miglioramento per la realizzazione di opere agricole quali la sistemazione, il miglioramento e la gestione dei terreni; la realizzazione, il miglioramento e la gestione di impianti e di strutture finalizzate allo svolgimento delle attività di coltivazione, di allevamento e di quelle a esse connesse, con finalità sia produttive che ambientali. SISTEMAZIONI DEI TERRENI: interventi finalizzati a creare le condizioni per la successiva messa a coltura dei terreni saldi, a realizzare e mantenere le sistemazioni superficiali dei terreni agricoli e le sistemazioni idrauliche. Espianto arboreti con strutture di sostegno, compreso estirpazione delle piante, smontaggio delle strutture (palificazione e fili), trinciatura in sito del frascame e sistemazione in campo in cumuli del materiale di risulta. frutteti con densità fino a 1000 p./ha. | TOS22/1_AT.N01.001.016 | 001 - Macchine per movimento terra e accessori 016 - Miniescavatore a cingoli con massa in assetto operativo fino a 5000 kg - 1 mese | ora | 20 | 20.4891 | 17.5% | 409.7814
| TOS22/1_AT.N01.001.911 | 001 - Macchine per movimento terra e accessori 911 - oneri consumo carburante agevolato, oli e altri materiali - macchine movimento terra fino a 10.000 kg - fino 126 CV | ora | 20 | 7.3972 | 15.4% | 147.9442
| TOS22/1_AT.N01.015.073 | 015 - Attrezzature per la realizzazione e manutenzione del verde 073 - Motosega completa di catena dentata, con motore a scoppio, con barra da 25-30 cm - 1 mese | ora | 8 | 1.1687 | 10% | 9.35
| TOS22/1_AT.N01.101.914 | 101 - Consumo carburante agevolato, oli e altri materiali per macchine operatrici (escluso macchine movimento terra) per l'esecuzione di opere agricole 914 - per motoseghe | ora | 8 | 3.4276 | 34.95% | 27.421
| TOS22/1_AT.N02.014.028 | 014 - Autocarri, motocarri e trattori (MTT=Massa totale a terra, Pu Portata utile) 028 - Trattore gommato con potenza fino a 60 HP completo di presa di potenza, impianto distribuzione idraulica e sollevatore ed attacchi per attrezzature (nolo a freddo) - 1 mese | ora | 12 | 10.0183 | 10% | 120.219
| TOS22/1_AT.N02.014.028 | 014 - Autocarri, motocarri e trattori (MTT=Massa totale a terra, Pu Portata utile) 028 - Trattore gommato con potenza fino a 60 HP completo di presa di potenza, impianto distribuzione idraulica e sollevatore ed attacchi per attrezzature (nolo a freddo) - 1 mese | ora | 4 | 10.0183 | 10% | 40.073
| TOS22/1_AT.N02.022.102 | 022 - Accessori portati o trainati da trattori per l'esecuzione di opere agricole 102 - Trinciatutto portato con larghezza di lavoro 1,4-1,8 m | ora | 4 | 5.06 | 10% | 20.24
| TOS22/1_AT.N02.022.121 | 022 - Accessori portati o trainati da trattori per l'esecuzione di opere agricole 121 - Rimorchio agricolo ad un asse, con cassone ribaltabile, portata fino a 15 q.li | ora | 12 | 1.485 | 10% | 17.82
| TOS22/1_AT.N02.101.001 | 101 - Consumo carburante agevolato, oli e altri materiali per mezzi di trasporto ecc. per l'esecuzione di opere agricole 001 - oneri carburante per nolo a freddo mezzi trasporto, con motrice fino a 60 HP | ora | 12 | 5.7633 | 26.67% | 69.16
| TOS22/1_AT.N02.101.001 | 101 - Consumo carburante agevolato, oli e altri materiali per mezzi di trasporto ecc. per l'esecuzione di opere agricole 001 - oneri carburante per nolo a freddo mezzi trasporto, con motrice fino a 60 HP | ora | 4 | 5.7633 | 26.67% | 23.0533
| TOS22/1_AT | [5 empty] | 885.0619
| TOS22/1_RU.M04.002.002 | 002 - Operaio agricolo 002 - Specializzato | ora | 12 | 18.32 | 0% | 219.84
| TOS22/1_RU.M04.002.002 | 002 - Operaio agricolo 002 - Specializzato | ora | 4 | 18.32 | 0% | 73.28
| TOS22/1_RU.M04.002.002 | 002 - Operaio agricolo 002 - Specializzato | ora | 8 | 18.32 | 0% | 146.56
| TOS22/1_RU.M04.002.002 | 002 - Operaio agricolo 002 - Specializzato | ora | 20 | 18.32 | 0% | 366.4
| TOS22/1_RU.M04.002.005 | 002 - Operaio agricolo 005 - Comune | ora | 12 | 15.12 | 0% | 181.44
| TOS22/1_RU.M04.002.005 | 002 - Operaio agricolo 005 - Comune | ora | 12 | 15.12 | 0% | 181.44
| TOS22/1_RU.M04.002.005 | 002 - Operaio agricolo 005 - Comune | ora | 24 | 15.12 | 0% | 362.88
| TOS22/1_RU.M04.002.005 | 002 - Operaio agricolo 005 - Comune | ora | 24 | 15.12 | 0% | 362.88
| TOS22/1_RU | [5 empty] | 1894.72
|  | Sommano euro (A) |  |  |  | 4.75% | 2779.7819
|  | Spese generali (B) |  | 16% | di (A) |  | 444.7651
|  | Di cui Oneri di sicurezza afferenti all'impresa |  | 2.5% | di (B) |  | 11.1191
|  | Utili di impresa (C) |  | 10% | di (A + B) |  | 322.4547
|  | TOTALE (A + B + C) euro / ha |  |  |  | 4.75% | 3547.0017
|  | Incidenza manodopera |  | 53.42% |  |  | 1894.72
Analisi | Codice dettaglio | Voce/Articolo | Unità di misura | Quantità | Prezzo unitario | Scostamento % su anno 2022 | Importo
TOS22/1_24.T01.005.005 OPERE AGRICOLE: i prezzi sono relativi ad un cantiere di nuovo impianto e di miglioramento per la realizzazione di opere agricole quali la sistemazione, il miglioramento e la gestione dei terreni; la realizzazione, il miglioramento e la gestione di impianti e di strutture finalizzate allo svolgimento delle attività di coltivazione, di allevamento e di quelle a esse connesse, con finalità sia produttive che ambientali. SISTEMAZIONI DEI TERRENI: interventi finalizzati a creare le condizioni per la successiva messa a coltura dei terreni saldi, a realizzare e mantenere le sistemazioni superficiali dei terreni agricoli e le sistemazioni idrauliche. Espianto arboreti con strutture di sostegno, compreso estirpazione delle piante, smontaggio delle strutture (palificazione e fili), trinciatura in sito del frascame e sistemazione in campo in cumuli del materiale di risulta. frutteti con densità oltre 1000 p./ha. | TOS22/1_AT.N01.001.016 | 001 - Macchine per movimento terra e accessori 016 - Miniescavatore a cingoli con massa in assetto operativo fino a 5000 kg - 1 mese | ora | 30 | 20.4891 | 17.5% | 614.6721
| TOS22/1_AT.N01.001.911 | 001 - Macchine per movimento terra e accessori 911 - oneri consumo carburante agevolato, oli e altri materiali - macchine movimento terra fino a 10.000 kg - fino 126 CV | ora | 30 | 7.3972 | 15.4% | 221.9163
| TOS22/1_AT.N01.015.073 | 015 - Attrezzature per la realizzazione e manutenzione del verde 073 - Motosega completa di catena dentata, con motore a scoppio, con barra da 25-30 cm - 1 mese | ora | 8 | 1.1687 | 10% | 9.35
| TOS22/1_AT.N01.101.914 | 101 - Consumo carburante agevolato, oli e altri materiali per macchine operatrici (escluso macchine movimento terra) per l'esecuzione di opere agricole 914 - per motoseghe | ora | 8 | 3.4276 | 34.95% | 27.421
| TOS22/1_AT.N02.014.028 | 014 - Autocarri, motocarri e trattori (MTT=Massa totale a terra, Pu Portata utile) 028 - Trattore gommato con potenza fino a 60 HP completo di presa di potenza, impianto distribuzione idraulica e sollevatore ed attacchi per attrezzature (nolo a freddo) - 1 mese | ora | 5 | 10.0183 | 10% | 50.0913
| TOS22/1_AT.N02.014.028 | 014 - Autocarri, motocarri e trattori (MTT=Massa totale a terra, Pu Portata utile) 028 - Trattore gommato con potenza fino a 60 HP completo di presa di potenza, impianto distribuzione idraulica e sollevatore ed attacchi per attrezzature (nolo a freddo) - 1 mese | ora | 16 | 10.0183 | 10% | 160.292
| TOS22/1_AT.N02.022.102 | 022 - Accessori portati o trainati da trattori per l'esecuzione di opere agricole 102 - Trinciatutto portato con larghezza di lavoro 1,4-1,8 m | ora | 5 | 5.06 | 10% | 25.3
| TOS22/1_AT.N02.022.121 | 022 - Accessori portati o trainati da trattori per l'esecuzione di opere agricole 121 - Rimorchio agricolo ad un asse, con cassone ribaltabile, portata fino a 15 q.li | ora | 16 | 1.485 | 10% | 23.76
| TOS22/1_AT.N02.101.001 | 101 - Consumo carburante agevolato, oli e altri materiali per mezzi di trasporto ecc. per l'esecuzione di opere agricole 001 - oneri carburante per nolo a freddo mezzi trasporto, con motrice fino a 60 HP | ora | 5 | 5.7633 | 26.67% | 28.8166
| TOS22/1_AT.N02.101.001 | 101 - Consumo carburante agevolato, oli e altri materiali per mezzi di trasporto ecc. per l'esecuzione di opere agricole 001 - oneri carburante per nolo a freddo mezzi trasporto, con motrice fino a 60 HP | ora | 16 | 5.7633 | 26.67% | 92.2133
| TOS22/1_AT | [5 empty] | 1253.8326
| TOS22/1_RU.M04.002.002 | 002 - Operaio agricolo 002 - Specializzato | ora | 16 | 18.32 | 0% | 293.12
| TOS22/1_RU.M04.002.002 | 002 - Operaio agricolo 002 - Specializzato | ora | 30 | 18.32 | 0% | 549.6
| TOS22/1_RU.M04.002.002 | 002 - Operaio agricolo 002 - Specializzato | ora | 8 | 18.32 | 0% | 146.56
| TOS22/1_RU.M04.002.002 | 002 - Operaio agricolo 002 - Specializzato | ora | 5 | 18.32 | 0% | 91.6
| TOS22/1_RU.M04.002.005 | 002 - Operaio agricolo 005 - Comune | ora | 8 | 15.12 | 0% | 120.96
| TOS22/1_RU.M04.002.005 | 002 - Operaio agricolo 005 - Comune | ora | 24 | 15.12 | 0% | 362.88
| TOS22/1_RU.M04.002.005 | 002 - Operaio agricolo 005 - Comune | ora | 24 | 15.12 | 0% | 362.88
| TOS22/1_RU | [5 empty] | 1927.6
|  | Sommano euro (A) |  |  |  | 5.93% | 3181.4326
|  | Spese generali (B) |  | 16% | di (A) |  | 509.0292
|  | Di cui Oneri di sicurezza afferenti all'impresa |  | 2.5% | di (B) |  | 12.7257
|  | Utili di impresa (C) |  | 10% | di (A + B) |  | 369.0462
|  | TOTALE (A + B + C) euro / ha |  |  |  | 5.93% | 4059.508
|  | Incidenza manodopera |  | 47.48% |  |  | 1927.6
Analisi | Codice dettaglio | Voce/Articolo | Unità di misura | Quantità | Prezzo unitario | Scostamento % su anno 2022 | Importo
TOS22/1_24.T01.005.006 OPERE AGRICOLE: i prezzi sono relativi ad un cantiere di nuovo impianto e di miglioramento per la realizzazione di opere agricole quali la sistemazione, il miglioramento e la gestione dei terreni; la realizzazione, il miglioramento e la gestione di impianti e di strutture finalizzate allo svolgimento delle attività di coltivazione, di allevamento e di quelle a esse connesse, con finalità sia produttive che ambientali. SISTEMAZIONI DEI TERRENI: interventi finalizzati a creare le condizioni per la successiva messa a coltura dei terreni saldi, a realizzare e mantenere le sistemazioni superficiali dei terreni agricoli e le sistemazioni idrauliche. Espianto arboreti con strutture di sostegno, compreso estirpazione delle piante, smontaggio delle strutture (palificazione e fili), trinciatura in sito del frascame e sistemazione in campo in cumuli del materiale di risulta. frutteti con impianto a tendone. | TOS22/1_AT.N01.001.016 | 001 - Macchine per movimento terra e accessori 016 - Miniescavatore a cingoli con massa in assetto operativo fino a 5000 kg - 1 mese | ora | 18 | 20.4891 | 17.5% | 368.8033
| TOS22/1_AT.N01.001.911 | 001 - Macchine per movimento terra e accessori 911 - oneri consumo carburante agevolato, oli e altri materiali - macchine movimento terra fino a 10.000 kg - fino 126 CV | ora | 18 | 7.3972 | 15.4% | 133.1498
| TOS22/1_AT.N01.015.073 | 015 - Attrezzature per la realizzazione e manutenzione del verde 073 - Motosega completa di catena dentata, con motore a scoppio, con barra da 25-30 cm - 1 mese | ora | 8 | 1.1687 | 10% | 9.35
| TOS22/1_AT.N01.101.914 | 101 - Consumo carburante agevolato, oli e altri materiali per macchine operatrici (escluso macchine movimento terra) per l'esecuzione di opere agricole 914 - per motoseghe | ora | 8 | 3.4276 | 34.95% | 27.421
| TOS22/1_AT.N02.014.028 | 014 - Autocarri, motocarri e trattori (MTT=Massa totale a terra, Pu Portata utile) 028 - Trattore gommato con potenza fino a 60 HP completo di presa di potenza, impianto distribuzione idraulica e sollevatore ed attacchi per attrezzature (nolo a freddo) - 1 mese | ora | 4 | 10.0183 | 10% | 40.073
| TOS22/1_AT.N02.014.028 | 014 - Autocarri, motocarri e trattori (MTT=Massa totale a terra, Pu Portata utile) 028 - Trattore gommato con potenza fino a 60 HP completo di presa di potenza, impianto distribuzione idraulica e sollevatore ed attacchi per attrezzature (nolo a freddo) - 1 mese | ora | 18 | 10.0183 | 10% | 180.3285
| TOS22/1_AT.N02.022.102 | 022 - Accessori portati o trainati da trattori per l'esecuzione di opere agricole 102 - Trinciatutto portato con larghezza di lavoro 1,4-1,8 m | ora | 4 | 5.06 | 10% | 20.24
| TOS22/1_AT.N02.022.121 | 022 - Accessori portati o trainati da trattori per l'esecuzione di opere agricole 121 - Rimorchio agricolo ad un asse, con cassone ribaltabile, portata fino a 15 q.li | ora | 18 | 1.485 | 10% | 26.73
| TOS22/1_AT.N02.101.001 | 101 - Consumo carburante agevolato, oli e altri materiali per mezzi di trasporto ecc. per l'esecuzione di opere agricole 001 - oneri carburante per nolo a freddo mezzi trasporto, con motrice fino a 60 HP | ora | 4 | 5.7633 | 26.67% | 23.0533
| TOS22/1_AT.N02.101.001 | 101 - Consumo carburante agevolato, oli e altri materiali per mezzi di trasporto ecc. per l'esecuzione di opere agricole 001 - oneri carburante per nolo a freddo mezzi trasporto, con motrice fino a 60 HP | ora | 18 | 5.7633 | 26.67% | 103.7399
| TOS22/1_AT | [5 empty] | 932.8888
| TOS22/1_RU.M04.002.002 | 002 - Operaio agricolo 002 - Specializzato | ora | 18 | 18.32 | 0% | 329.76
| TOS22/1_RU.M04.002.002 | 002 - Operaio agricolo 002 - Specializzato | ora | 18 | 18.32 | 0% | 329.76
| TOS22/1_RU.M04.002.002 | 002 - Operaio agricolo 002 - Specializzato | ora | 8 | 18.32 | 0% | 146.56
| TOS22/1_RU.M04.002.002 | 002 - Operaio agricolo 002 - Specializzato | ora | 4 | 18.32 | 0% | 73.28
| TOS22/1_RU.M04.002.005 | 002 - Operaio agricolo 005 - Comune | ora | 20 | 15.12 | 0% | 302.4
| TOS22/1_RU.M04.002.005 | 002 - Operaio agricolo 005 - Comune | ora | 20 | 15.12 | 0% | 302.4
| TOS22/1_RU.M04.002.005 | 002 - Operaio agricolo 005 - Comune | ora | 18 | 15.12 | 0% | 272.16
| TOS22/1_RU.M04.002.005 | 002 - Operaio agricolo 005 - Comune | ora | 18 | 15.12 | 0% | 272.16
| TOS22/1_RU | [5 empty] | 2028.48
|  | Sommano euro (A) |  |  |  | 4.65% | 2961.3688
|  | Spese generali (B) |  | 16% | di (A) |  | 473.819
|  | Di cui Oneri di sicurezza afferenti all'impresa |  | 2.5% | di (B) |  | 11.8455
|  | Utili di impresa (C) |  | 10% | di (A + B) |  | 343.5188
|  | TOTALE (A + B + C) euro / ha |  |  |  | 4.65% | 3778.7066
|  | Incidenza manodopera |  | 53.68% |  |  | 2028.48
Analisi | Codice dettaglio | Voce/Articolo | Unità di misura | Quantità | Prezzo unitario | Scostamento % su anno 2022 | Importo
TOS22/1_24.T01.006.001 OPERE AGRICOLE: i prezzi sono relativi ad un cantiere di nuovo impianto e di miglioramento per la realizzazione di opere agricole quali la sistemazione, il miglioramento e la gestione dei terreni; la realizzazione, il miglioramento e la gestione di impianti e di strutture finalizzate allo svolgimento delle attività di coltivazione, di allevamento e di quelle a esse connesse, con finalità sia produttive che ambientali. SISTEMAZIONI DEI TERRENI: interventi finalizzati a creare le condizioni per la successiva messa a coltura dei terreni saldi, a realizzare e mantenere le sistemazioni superficiali dei terreni agricoli e le sistemazioni idrauliche. Spianamento ed eliminazione dossi, compresa sistemazione a bordo campo di eventuale pietrame di risulta. in terreni non a elevata pietrosità. | TOS22/1_AT.N01.001.041 | 001 - Macchine per movimento terra e accessori 041 - Pala cingolata caricatrice potenza motore da 50 a 126 CV - 1 mese | ora | 5 | 22.4719 | 17.5% | 112.3594
| TOS22/1_AT.N01.001.911 | 001 - Macchine per movimento terra e accessori 911 - oneri consumo carburante agevolato, oli e altri materiali - macchine movimento terra fino a 10.000 kg - fino 126 CV | ora | 5 | 7.3972 | 15.4% | 36.986
| TOS22/1_AT | [5 empty] | 149.3454
| TOS22/1_RU.M04.002.002 | 002 - Operaio agricolo 002 - Specializzato | ora | 5 | 18.32 | 0% | 91.6
| TOS22/1_RU | [5 empty] | 91.6
|  | Sommano euro (A) |  |  |  | 9.88% | 240.9454
|  | Spese generali (B) |  | 16% | di (A) |  | 38.5513
|  | Di cui Oneri di sicurezza afferenti all'impresa |  | 2% | di (B) |  | 0.77103
|  | Utili di impresa (C) |  | 10% | di (A + B) |  | 27.9497
|  | TOTALE (A + B + C) euro / ha |  |  |  | 9.88% | 307.4464
|  | Incidenza manodopera |  | 29.79% |  |  | 91.6
Analisi | Codice dettaglio | Voce/Articolo | Unità di misura | Quantità | Prezzo unitario | Scostamento % su anno 2022 | Importo
TOS22/1_24.T01.006.002 OPERE AGRICOLE: i prezzi sono relativi ad un cantiere di nuovo impianto e di miglioramento per la realizzazione di opere agricole quali la sistemazione, il miglioramento e la gestione dei terreni; la realizzazione, il miglioramento e la gestione di impianti e di strutture finalizzate allo svolgimento delle attività di coltivazione, di allevamento e di quelle a esse connesse, con finalità sia produttive che ambientali. SISTEMAZIONI DEI TERRENI: interventi finalizzati a creare le condizioni per la successiva messa a coltura dei terreni saldi, a realizzare e mantenere le sistemazioni superficiali dei terreni agricoli e le sistemazioni idrauliche. Spianamento ed eliminazione dossi, compresa sistemazione a bordo campo di eventuale pietrame di risulta. in terreni con pietrosità elevata. | TOS22/1_AT.N01.001.041 | 001 - Macchine per movimento terra e accessori 041 - Pala cingolata caricatrice potenza motore da 50 a 126 CV - 1 mese | ora | 7 | 22.4719 | 17.5% | 157.3032
| TOS22/1_AT.N01.001.202 | 001 - Macchine per movimento terra e accessori 202 - Escavatore cingolato con attrezzatura frontale o rovescia con massa in assetto operativo di 15000 KG - 1 mese | ora | 4 | 20.3509 | 10% | 81.4038
| TOS22/1_AT.N01.001.911 | 001 - Macchine per movimento terra e accessori 911 - oneri consumo carburante agevolato, oli e altri materiali - macchine movimento terra fino a 10.000 kg - fino 126 CV | ora | 7 | 7.3972 | 15.4% | 51.7805
| TOS22/1_AT.N01.001.912 | 001 - Macchine per movimento terra e accessori 912 - oneri consumo carburante agevolato, oli e altri materiali - macchine movimento terra da 10.000 kg a 25.000 kg - oltre 126 CV | ora | 4 | 18.4958 | 15.38% | 73.9831
| TOS22/1_AT | [5 empty] | 364.4705
| TOS22/1_RU.M04.002.002 | 002 - Operaio agricolo 002 - Specializzato | ora | 7 | 18.32 | 0% | 128.24
| TOS22/1_RU.M04.002.002 | 002 - Operaio agricolo 002 - Specializzato | ora | 4 | 18.32 | 0% | 73.28
| TOS22/1_RU | [5 empty] | 201.52
|  | Sommano euro (A) |  |  |  | 9.18% | 565.9905
|  | Spese generali (B) |  | 16% | di (A) |  | 90.5585
|  | Di cui Oneri di sicurezza afferenti all'impresa |  | 2% | di (B) |  | 1.8112
|  | Utili di impresa (C) |  | 10% | di (A + B) |  | 65.6549
|  | TOTALE (A + B + C) euro / ha |  |  |  | 9.18% | 722.2039
|  | Incidenza manodopera |  | 27.9% |  |  | 201.52
Analisi | Codice dettaglio | Voce/Articolo | Unità di misura | Quantità | Prezzo unitario | Scostamento % su anno 2022 | Importo
TOS22/1_24.T01.007.001 OPERE AGRICOLE: i prezzi sono relativi ad un cantiere di nuovo impianto e di miglioramento per la realizzazione di opere agricole quali la sistemazione, il miglioramento e la gestione dei terreni; la realizzazione, il miglioramento e la gestione di impianti e di strutture finalizzate allo svolgimento delle attività di coltivazione, di allevamento e di quelle a esse connesse, con finalità sia produttive che ambientali. SISTEMAZIONI DEI TERRENI: interventi finalizzati a creare le condizioni per la successiva messa a coltura dei terreni saldi, a realizzare e mantenere le sistemazioni superficiali dei terreni agricoli e le sistemazioni idrauliche. Sistemazione a ciglioni di terreni a elevata pendenza, compresa profilatura del piano e delle scarpate, realizzazione di fossetta al piede e disposizione a bordo campo del pietrame di risulta (per m di lunghezza del ciglione). in terreni con pendenza media fino al 25%, con altezza media del ciglione fino a 1 m. | TOS22/1_AT.N01.001.016 | 001 - Macchine per movimento terra e accessori 016 - Miniescavatore a cingoli con massa in assetto operativo fino a 5000 kg - 1 mese | ora | 0.03 | 20.4891 | 17.5% | 0.61467
| TOS22/1_AT.N01.001.202 | 001 - Macchine per movimento terra e accessori 202 - Escavatore cingolato con attrezzatura frontale o rovescia con massa in assetto operativo di 15000 KG - 1 mese | ora | 0.015 | 20.3509 | 10% | 0.30526
| TOS22/1_AT.N01.001.911 | 001 - Macchine per movimento terra e accessori 911 - oneri consumo carburante agevolato, oli e altri materiali - macchine movimento terra fino a 10.000 kg - fino 126 CV | ora | 0.03 | 7.3972 | 15.4% | 0.22192
| TOS22/1_AT.N01.001.912 | 001 - Macchine per movimento terra e accessori 912 - oneri consumo carburante agevolato, oli e altri materiali - macchine movimento terra da 10.000 kg a 25.000 kg - oltre 126 CV | ora | 0.015 | 18.4958 | 15.38% | 0.27744
| TOS22/1_AT | [5 empty] | 1.4193
| TOS22/1_RU.M04.002.002 | 002 - Operaio agricolo 002 - Specializzato | ora | 0.015 | 18.32 | 0% | 0.2748
| TOS22/1_RU.M04.002.002 | 002 - Operaio agricolo 002 - Specializzato | ora | 0.03 | 18.32 | 0% | 0.5496
| TOS22/1_RU.M04.002.005 | 002 - Operaio agricolo 005 - Comune | ora | 0.015 | 15.12 | 0% | 0.2268
| TOS22/1_RU | [5 empty] | 1.0512
|  | Sommano euro (A) |  |  |  | 8.14% | 2.4705
|  | Spese generali (B) |  | 16% | di (A) |  | 0.39528
|  | Di cui Oneri di sicurezza afferenti all'impresa |  | 2% | di (B) |  | 0.00791
|  | Utili di impresa (C) |  | 10% | di (A + B) |  | 0.28658
|  | TOTALE (A + B + C) euro / m |  |  |  | 8.14% | 3.1524
|  | Incidenza manodopera |  | 33.35% |  |  | 1.0512
Analisi | Codice dettaglio | Voce/Articolo | Unità di misura | Quantità | Prezzo unitario | Scostamento % su anno 2022 | Importo
TOS22/1_24.T01.007.002 OPERE AGRICOLE: i prezzi sono relativi ad un cantiere di nuovo impianto e di miglioramento per la realizzazione di opere agricole quali la sistemazione, il miglioramento e la gestione dei terreni; la realizzazione, il miglioramento e la gestione di impianti e di strutture finalizzate allo svolgimento delle attività di coltivazione, di allevamento e di quelle a esse connesse, con finalità sia produttive che ambientali. SISTEMAZIONI DEI TERRENI: interventi finalizzati a creare le condizioni per la successiva messa a coltura dei terreni saldi, a realizzare e mantenere le sistemazioni superficiali dei terreni agricoli e le sistemazioni idrauliche. Sistemazione a ciglioni di terreni a elevata pendenza, compresa profilatura del piano e delle scarpate, realizzazione di fossetta al piede e disposizione a bordo campo del pietrame di risulta (per m di lunghezza del ciglione). in terreni con pendenza media fino al 25%, con altezza media del ciglione oltre 1 m e fino a 2 m. | TOS22/1_AT.N01.001.016 | 001 - Macchine per movimento terra e accessori 016 - Miniescavatore a cingoli con massa in assetto operativo fino a 5000 kg - 1 mese | ora | 0.03 | 20.4891 | 17.5% | 0.61467
| TOS22/1_AT.N01.001.041 | 001 - Macchine per movimento terra e accessori 041 - Pala cingolata caricatrice potenza motore da 50 a 126 CV - 1 mese | ora | 0.01 | 22.4719 | 17.5% | 0.22472
| TOS22/1_AT.N01.001.205 | 001 - Macchine per movimento terra e accessori 205 - Escavatore cingolato con attrezzatura frontale o rovescia con massa in assetto operativo di 20000 KG - 1 mese | ora | 0.02 | 24.3298 | 10% | 0.4866
| TOS22/1_AT.N01.001.911 | 001 - Macchine per movimento terra e accessori 911 - oneri consumo carburante agevolato, oli e altri materiali - macchine movimento terra fino a 10.000 kg - fino 126 CV | ora | 0.03 | 7.3972 | 15.4% | 0.22192
| TOS22/1_AT.N01.001.911 | 001 - Macchine per movimento terra e accessori 911 - oneri consumo carburante agevolato, oli e altri materiali - macchine movimento terra fino a 10.000 kg - fino 126 CV | ora | 0.01 | 7.3972 | 15.4% | 0.07397
| TOS22/1_AT.N01.001.912 | 001 - Macchine per movimento terra e accessori 912 - oneri consumo carburante agevolato, oli e altri materiali - macchine movimento terra da 10.000 kg a 25.000 kg - oltre 126 CV | ora | 0.02 | 18.4958 | 15.38% | 0.36992
| TOS22/1_AT | [5 empty] | 1.9918
| TOS22/1_RU.M04.002.002 | 002 - Operaio agricolo 002 - Specializzato | ora | 0.01 | 18.32 | 0% | 0.1832
| TOS22/1_RU.M04.002.002 | 002 - Operaio agricolo 002 - Specializzato | ora | 0.03 | 18.32 | 0% | 0.5496
| TOS22/1_RU.M04.002.002 | 002 - Operaio agricolo 002 - Specializzato | ora | 0.02 | 18.32 | 0% | 0.3664
| TOS22/1_RU.M04.002.005 | 002 - Operaio agricolo 005 - Comune | ora | 0.02 | 15.12 | 0% | 0.3024
| TOS22/1_RU | [5 empty] | 1.4016
|  | Sommano euro (A) |  |  |  | 8.23% | 3.3934
|  | Spese generali (B) |  | 16% | di (A) |  | 0.54294
|  | Di cui Oneri di sicurezza afferenti all'impresa |  | 2% | di (B) |  | 0.01086
|  | Utili di impresa (C) |  | 10% | di (A + B) |  | 0.39363
|  | TOTALE (A + B + C) euro / m |  |  |  | 8.23% | 4.33
|  | Incidenza manodopera |  | 32.37% |  |  | 1.4016
Analisi | Codice dettaglio | Voce/Articolo | Unità di misura | Quantità | Prezzo unitario | Scostamento % su anno 2022 | Importo
TOS22/1_24.T01.007.003 OPERE AGRICOLE: i prezzi sono relativi ad un cantiere di nuovo impianto e di miglioramento per la realizzazione di opere agricole quali la sistemazione, il miglioramento e la gestione dei terreni; la realizzazione, il miglioramento e la gestione di impianti e di strutture finalizzate allo svolgimento delle attività di coltivazione, di allevamento e di quelle a esse connesse, con finalità sia produttive che ambientali. SISTEMAZIONI DEI TERRENI: interventi finalizzati a creare le condizioni per la successiva messa a coltura dei terreni saldi, a realizzare e mantenere le sistemazioni superficiali dei terreni agricoli e le sistemazioni idrauliche. Sistemazione a ciglioni di terreni a elevata pendenza, compresa profilatura del piano e delle scarpate, realizzazione di fossetta al piede e disposizione a bordo campo del pietrame di risulta (per m di lunghezza del ciglione). in terreni con pendenza media fino al 25%, con altezza media del ciglione oltre 2 m. | TOS22/1_AT.N01.001.016 | 001 - Macchine per movimento terra e accessori 016 - Miniescavatore a cingoli con massa in assetto operativo fino a 5000 kg - 1 mese | ora | 0.03 | 20.4891 | 17.5% | 0.61467
| TOS22/1_AT.N01.001.041 | 001 - Macchine per movimento terra e accessori 041 - Pala cingolata caricatrice potenza motore da 50 a 126 CV - 1 mese | ora | 0.027 | 22.4719 | 17.5% | 0.60674
| TOS22/1_AT.N01.001.205 | 001 - Macchine per movimento terra e accessori 205 - Escavatore cingolato con attrezzatura frontale o rovescia con massa in assetto operativo di 20000 KG - 1 mese | ora | 0.055 | 24.3298 | 10% | 1.3381
| TOS22/1_AT.N01.001.911 | 001 - Macchine per movimento terra e accessori 911 - oneri consumo carburante agevolato, oli e altri materiali - macchine movimento terra fino a 10.000 kg - fino 126 CV | ora | 0.03 | 7.3972 | 15.4% | 0.22192
| TOS22/1_AT.N01.001.911 | 001 - Macchine per movimento terra e accessori 911 - oneri consumo carburante agevolato, oli e altri materiali - macchine movimento terra fino a 10.000 kg - fino 126 CV | ora | 0.027 | 7.3972 | 15.4% | 0.19972
| TOS22/1_AT.N01.001.912 | 001 - Macchine per movimento terra e accessori 912 - oneri consumo carburante agevolato, oli e altri materiali - macchine movimento terra da 10.000 kg a 25.000 kg - oltre 126 CV | ora | 0.055 | 18.4958 | 15.38% | 1.0173
| TOS22/1_AT | [5 empty] | 3.9985
| TOS22/1_RU.M04.002.002 | 002 - Operaio agricolo 002 - Specializzato | ora | 0.055 | 18.32 | 0% | 1.0076
| TOS22/1_RU.M04.002.002 | 002 - Operaio agricolo 002 - Specializzato | ora | 0.027 | 18.32 | 0% | 0.49464
| TOS22/1_RU.M04.002.002 | 002 - Operaio agricolo 002 - Specializzato | ora | 0.03 | 18.32 | 0% | 0.5496
| TOS22/1_RU.M04.002.005 | 002 - Operaio agricolo 005 - Comune | ora | 0.055 | 15.12 | 0% | 0.8316
| TOS22/1_RU | [5 empty] | 2.8834
|  | Sommano euro (A) |  |  |  | 7.76% | 6.8819
|  | Spese generali (B) |  | 16% | di (A) |  | 1.1011
|  | Di cui Oneri di sicurezza afferenti all'impresa |  | 2% | di (B) |  | 0.02202
|  | Utili di impresa (C) |  | 10% | di (A + B) |  | 0.7983
|  | TOTALE (A + B + C) euro / m |  |  |  | 7.76% | 8.7813
|  | Incidenza manodopera |  | 32.84% |  |  | 2.8834
Analisi | Codice dettaglio | Voce/Articolo | Unità di misura | Quantità | Prezzo unitario | Scostamento % su anno 2022 | Importo
TOS22/1_24.T01.007.004 OPERE AGRICOLE: i prezzi sono relativi ad un cantiere di nuovo impianto e di miglioramento per la realizzazione di opere agricole quali la sistemazione, il miglioramento e la gestione dei terreni; la realizzazione, il miglioramento e la gestione di impianti e di strutture finalizzate allo svolgimento delle attività di coltivazione, di allevamento e di quelle a esse connesse, con finalità sia produttive che ambientali. SISTEMAZIONI DEI TERRENI: interventi finalizzati a creare le condizioni per la successiva messa a coltura dei terreni saldi, a realizzare e mantenere le sistemazioni superficiali dei terreni agricoli e le sistemazioni idrauliche. Sistemazione a ciglioni di terreni a elevata pendenza, compresa profilatura del piano e delle scarpate, realizzazione di fossetta al piede e disposizione a bordo campo del pietrame di risulta (per m di lunghezza del ciglione). in terreni con pendenza media oltre il 25% e fino al 35%, con altezza media del ciglione oltre 1 m e fino a 2 m. | TOS22/1_AT.N01.001.016 | 001 - Macchine per movimento terra e accessori 016 - Miniescavatore a cingoli con massa in assetto operativo fino a 5000 kg - 1 mese | ora | 0.03 | 20.4891 | 17.5% | 0.61467
| TOS22/1_AT.N01.001.202 | 001 - Macchine per movimento terra e accessori 202 - Escavatore cingolato con attrezzatura frontale o rovescia con massa in assetto operativo di 15000 KG - 1 mese | ora | 0.033 | 20.3509 | 10% | 0.67158
| TOS22/1_AT.N01.001.911 | 001 - Macchine per movimento terra e accessori 911 - oneri consumo carburante agevolato, oli e altri materiali - macchine movimento terra fino a 10.000 kg - fino 126 CV | ora | 0.03 | 7.3972 | 15.4% | 0.22192
| TOS22/1_AT.N01.001.912 | 001 - Macchine per movimento terra e accessori 912 - oneri consumo carburante agevolato, oli e altri materiali - macchine movimento terra da 10.000 kg a 25.000 kg - oltre 126 CV | ora | 0.033 | 18.4958 | 15.38% | 0.61036
| TOS22/1_AT | [5 empty] | 2.1185
| TOS22/1_RU.M04.002.002 | 002 - Operaio agricolo 002 - Specializzato | ora | 0.033 | 18.32 | 0% | 0.60456
| TOS22/1_RU.M04.002.002 | 002 - Operaio agricolo 002 - Specializzato | ora | 0.03 | 18.32 | 0% | 0.5496
| TOS22/1_RU.M04.002.005 | 002 - Operaio agricolo 005 - Comune | ora | 0.033 | 15.12 | 0% | 0.49896
| TOS22/1_RU | [5 empty] | 1.6531
|  | Sommano euro (A) |  |  |  | 7.51% | 3.7717
|  | Spese generali (B) |  | 16% | di (A) |  | 0.60346
|  | Di cui Oneri di sicurezza afferenti all'impresa |  | 2% | di (B) |  | 0.01207
|  | Utili di impresa (C) |  | 10% | di (A + B) |  | 0.43751
|  | TOTALE (A + B + C) euro / m |  |  |  | 7.51% | 4.8126
|  | Incidenza manodopera |  | 34.35% |  |  | 1.6531
Analisi | Codice dettaglio | Voce/Articolo | Unità di misura | Quantità | Prezzo unitario | Scostamento % su anno 2022 | Importo
TOS22/1_24.T01.007.005 OPERE AGRICOLE: i prezzi sono relativi ad un cantiere di nuovo impianto e di miglioramento per la realizzazione di opere agricole quali la sistemazione, il miglioramento e la gestione dei terreni; la realizzazione, il miglioramento e la gestione di impianti e di strutture finalizzate allo svolgimento delle attività di coltivazione, di allevamento e di quelle a esse connesse, con finalità sia produttive che ambientali. SISTEMAZIONI DEI TERRENI: interventi finalizzati a creare le condizioni per la successiva messa a coltura dei terreni saldi, a realizzare e mantenere le sistemazioni superficiali dei terreni agricoli e le sistemazioni idrauliche. Sistemazione a ciglioni di terreni a elevata pendenza, compresa profilatura del piano e delle scarpate, realizzazione di fossetta al piede e disposizione a bordo campo del pietrame di risulta (per m di lunghezza del ciglione). in terreni con pendenza media oltre il 25% e fino al 35%, con altezza media del ciglione oltre 2 m. | TOS22/1_AT.N01.001.016 | 001 - Macchine per movimento terra e accessori 016 - Miniescavatore a cingoli con massa in assetto operativo fino a 5000 kg - 1 mese | ora | 0.03 | 20.4891 | 17.5% | 0.61467
| TOS22/1_AT.N01.001.041 | 001 - Macchine per movimento terra e accessori 041 - Pala cingolata caricatrice potenza motore da 50 a 126 CV - 1 mese | ora | 0.018 | 22.4719 | 17.5% | 0.40449
| TOS22/1_AT.N01.001.205 | 001 - Macchine per movimento terra e accessori 205 - Escavatore cingolato con attrezzatura frontale o rovescia con massa in assetto operativo di 20000 KG - 1 mese | ora | 0.035 | 24.3298 | 10% | 0.85154
| TOS22/1_AT.N01.001.911 | 001 - Macchine per movimento terra e accessori 911 - oneri consumo carburante agevolato, oli e altri materiali - macchine movimento terra fino a 10.000 kg - fino 126 CV | ora | 0.03 | 7.3972 | 15.4% | 0.22192
| TOS22/1_AT.N01.001.911 | 001 - Macchine per movimento terra e accessori 911 - oneri consumo carburante agevolato, oli e altri materiali - macchine movimento terra fino a 10.000 kg - fino 126 CV | ora | 0.018 | 7.3972 | 15.4% | 0.13315
| TOS22/1_AT.N01.001.912 | 001 - Macchine per movimento terra e accessori 912 - oneri consumo carburante agevolato, oli e altri materiali - macchine movimento terra da 10.000 kg a 25.000 kg - oltre 126 CV | ora | 0.035 | 18.4958 | 15.38% | 0.64735
| TOS22/1_AT | [5 empty] | 2.8731
| TOS22/1_RU.M04.002.002 | 002 - Operaio agricolo 002 - Specializzato | ora | 0.03 | 18.32 | 0% | 0.5496
| TOS22/1_RU.M04.002.002 | 002 - Operaio agricolo 002 - Specializzato | ora | 0.018 | 18.32 | 0% | 0.32976
| TOS22/1_RU.M04.002.002 | 002 - Operaio agricolo 002 - Specializzato | ora | 0.035 | 18.32 | 0% | 0.6412
| TOS22/1_RU.M04.002.005 | 002 - Operaio agricolo 005 - Comune | ora | 0.035 | 15.12 | 0% | 0.5292
| TOS22/1_RU | [5 empty] | 2.0498
|  | Sommano euro (A) |  |  |  | 7.96% | 4.9229
|  | Spese generali (B) |  | 16% | di (A) |  | 0.78766
|  | Di cui Oneri di sicurezza afferenti all'impresa |  | 2% | di (B) |  | 0.01575
|  | Utili di impresa (C) |  | 10% | di (A + B) |  | 0.57105
|  | TOTALE (A + B + C) euro / m |  |  |  | 7.96% | 6.2816
|  | Incidenza manodopera |  | 32.63% |  |  | 2.0498
Analisi | Codice dettaglio | Voce/Articolo | Unità di misura | Quantità | Prezzo unitario | Scostamento % su anno 2022 | Importo
TOS22/1_24.T01.007.006 OPERE AGRICOLE: i prezzi sono relativi ad un cantiere di nuovo impianto e di miglioramento per la realizzazione di opere agricole quali la sistemazione, il miglioramento e la gestione dei terreni; la realizzazione, il miglioramento e la gestione di impianti e di strutture finalizzate allo svolgimento delle attività di coltivazione, di allevamento e di quelle a esse connesse, con finalità sia produttive che ambientali. SISTEMAZIONI DEI TERRENI: interventi finalizzati a creare le condizioni per la successiva messa a coltura dei terreni saldi, a realizzare e mantenere le sistemazioni superficiali dei terreni agricoli e le sistemazioni idrauliche. Sistemazione a ciglioni di terreni a elevata pendenza, compresa profilatura del piano e delle scarpate, realizzazione di fossetta al piede e disposizione a bordo campo del pietrame di risulta (per m di lunghezza del ciglione). in terreni con pendenza media oltre il 35%, con altezza media del ciglione oltre 1 m e fino a 2 m. | TOS22/1_AT.N01.001.016 | 001 - Macchine per movimento terra e accessori 016 - Miniescavatore a cingoli con massa in assetto operativo fino a 5000 kg - 1 mese | ora | 0.03 | 20.4891 | 17.5% | 0.61467
| TOS22/1_AT.N01.001.202 | 001 - Macchine per movimento terra e accessori 202 - Escavatore cingolato con attrezzatura frontale o rovescia con massa in assetto operativo di 15000 KG - 1 mese | ora | 0.023 | 20.3509 | 10% | 0.46807
| TOS22/1_AT.N01.001.911 | 001 - Macchine per movimento terra e accessori 911 - oneri consumo carburante agevolato, oli e altri materiali - macchine movimento terra fino a 10.000 kg - fino 126 CV | ora | 0.03 | 7.3972 | 15.4% | 0.22192
| TOS22/1_AT.N01.001.912 | 001 - Macchine per movimento terra e accessori 912 - oneri consumo carburante agevolato, oli e altri materiali - macchine movimento terra da 10.000 kg a 25.000 kg - oltre 126 CV | ora | 0.023 | 18.4958 | 15.38% | 0.4254
| TOS22/1_AT | [5 empty] | 1.7301
| TOS22/1_RU.M04.002.002 | 002 - Operaio agricolo 002 - Specializzato | ora | 0.023 | 18.32 | 0% | 0.42136
| TOS22/1_RU.M04.002.002 | 002 - Operaio agricolo 002 - Specializzato | ora | 0.03 | 18.32 | 0% | 0.5496
| TOS22/1_RU.M04.002.005 | 002 - Operaio agricolo 005 - Comune | ora | 0.023 | 15.12 | 0% | 0.34776
| TOS22/1_RU | [5 empty] | 1.3187
|  | Sommano euro (A) |  |  |  | 7.79% | 3.0488
|  | Spese generali (B) |  | 16% | di (A) |  | 0.4878
|  | Di cui Oneri di sicurezza afferenti all'impresa |  | 2% | di (B) |  | 0.00976
|  | Utili di impresa (C) |  | 10% | di (A + B) |  | 0.35366
|  | TOTALE (A + B + C) euro / m |  |  |  | 7.79% | 3.8902
|  | Incidenza manodopera |  | 33.9% |  |  | 1.3187
Analisi | Codice dettaglio | Voce/Articolo | Unità di misura | Quantità | Prezzo unitario | Scostamento % su anno 2022 | Importo
TOS22/1_24.T01.007.007 OPERE AGRICOLE: i prezzi sono relativi ad un cantiere di nuovo impianto e di miglioramento per la realizzazione di opere agricole quali la sistemazione, il miglioramento e la gestione dei terreni; la realizzazione, il miglioramento e la gestione di impianti e di strutture finalizzate allo svolgimento delle attività di coltivazione, di allevamento e di quelle a esse connesse, con finalità sia produttive che ambientali. SISTEMAZIONI DEI TERRENI: interventi finalizzati a creare le condizioni per la successiva messa a coltura dei terreni saldi, a realizzare e mantenere le sistemazioni superficiali dei terreni agricoli e le sistemazioni idrauliche. Sistemazione a ciglioni di terreni a elevata pendenza, compresa profilatura del piano e delle scarpate, realizzazione di fossetta al piede e disposizione a bordo campo del pietrame di risulta (per m di lunghezza del ciglione). in terreni con pendenza media oltre il 35%, con altezza media del ciglione oltre 2 m. | TOS22/1_AT.N01.001.016 | 001 - Macchine per movimento terra e accessori 016 - Miniescavatore a cingoli con massa in assetto operativo fino a 5000 kg - 1 mese | ora | 0.03 | 20.4891 | 17.5% | 0.61467
| TOS22/1_AT.N01.001.041 | 001 - Macchine per movimento terra e accessori 041 - Pala cingolata caricatrice potenza motore da 50 a 126 CV - 1 mese | ora | 0.013 | 22.4719 | 17.5% | 0.29213
| TOS22/1_AT.N01.001.205 | 001 - Macchine per movimento terra e accessori 205 - Escavatore cingolato con attrezzatura frontale o rovescia con massa in assetto operativo di 20000 KG - 1 mese | ora | 0.025 | 24.3298 | 10% | 0.60825
| TOS22/1_AT.N01.001.911 | 001 - Macchine per movimento terra e accessori 911 - oneri consumo carburante agevolato, oli e altri materiali - macchine movimento terra fino a 10.000 kg - fino 126 CV | ora | 0.03 | 7.3972 | 15.4% | 0.22192
| TOS22/1_AT.N01.001.911 | 001 - Macchine per movimento terra e accessori 911 - oneri consumo carburante agevolato, oli e altri materiali - macchine movimento terra fino a 10.000 kg - fino 126 CV | ora | 0.013 | 7.3972 | 15.4% | 0.09616
| TOS22/1_AT.N01.001.912 | 001 - Macchine per movimento terra e accessori 912 - oneri consumo carburante agevolato, oli e altri materiali - macchine movimento terra da 10.000 kg a 25.000 kg - oltre 126 CV | ora | 0.025 | 18.4958 | 15.38% | 0.46239
| TOS22/1_AT | [5 empty] | 2.2955
| TOS22/1_RU.M04.002.002 | 002 - Operaio agricolo 002 - Specializzato | ora | 0.03 | 18.32 | 0% | 0.5496
| TOS22/1_RU.M04.002.002 | 002 - Operaio agricolo 002 - Specializzato | ora | 0.025 | 18.32 | 0% | 0.458
| TOS22/1_RU.M04.002.002 | 002 - Operaio agricolo 002 - Specializzato | ora | 0.013 | 18.32 | 0% | 0.23816
| TOS22/1_RU.M04.002.005 | 002 - Operaio agricolo 005 - Comune | ora | 0.025 | 15.12 | 0% | 0.378
| TOS22/1_RU | [5 empty] | 1.6238
|  | Sommano euro (A) |  |  |  | 8.12% | 3.9193
|  | Spese generali (B) |  | 16% | di (A) |  | 0.62708
|  | Di cui Oneri di sicurezza afferenti all'impresa |  | 2% | di (B) |  | 0.01254
|  | Utili di impresa (C) |  | 10% | di (A + B) |  | 0.45464
|  | TOTALE (A + B + C) euro / m |  |  |  | 8.12% | 5.001
|  | Incidenza manodopera |  | 32.47% |  |  | 1.6238
Analisi | Codice dettaglio | Voce/Articolo | Unità di misura | Quantità | Prezzo unitario | Scostamento % su anno 2022 | Importo
TOS22/1_24.T01.008.001 OPERE AGRICOLE: i prezzi sono relativi ad un cantiere di nuovo impianto e di miglioramento per la realizzazione di opere agricole quali la sistemazione, il miglioramento e la gestione dei terreni; la realizzazione, il miglioramento e la gestione di impianti e di strutture finalizzate allo svolgimento delle attività di coltivazione, di allevamento e di quelle a esse connesse, con finalità sia produttive che ambientali. SISTEMAZIONI DEI TERRENI: interventi finalizzati a creare le condizioni per la successiva messa a coltura dei terreni saldi, a realizzare e mantenere le sistemazioni superficiali dei terreni agricoli e le sistemazioni idrauliche. Sistemazione a terrazzi di terreni a elevata pendenza, compresa realizzazione di muretto a secco con materiale recuperato in loco, escluso trasporto del pietrame a piè d'opera (per m di lunghezza del terrazzo). in terreni con pendenza media fino al 30%, con altezza media del muretto fino a 1 m. | TOS22/1_AT.N01.001.004 | 001 - Macchine per movimento terra e accessori 004 - Miniescavatore a cingoli con massa in assetto operativo fino a 1500 kg - 1 mese | ora | 0.167 | 10.9716 | 17.5% | 1.8322
| TOS22/1_AT.N01.001.016 | 001 - Macchine per movimento terra e accessori 016 - Miniescavatore a cingoli con massa in assetto operativo fino a 5000 kg - 1 mese | ora | 0.018 | 20.4891 | 17.5% | 0.3688
| TOS22/1_AT.N01.001.035 | 001 - Macchine per movimento terra e accessori 035 - Pala cingolata caricatrice potenza motore fino a 50 CV - 1 mese | ora | 0.009 | 18.3564 | 32.87% | 0.16521
| TOS22/1_AT.N01.001.911 | 001 - Macchine per movimento terra e accessori 911 - oneri consumo carburante agevolato, oli e altri materiali - macchine movimento terra fino a 10.000 kg - fino 126 CV | ora | 0.018 | 7.3972 | 15.4% | 0.13315
| TOS22/1_AT.N01.001.911 | 001 - Macchine per movimento terra e accessori 911 - oneri consumo carburante agevolato, oli e altri materiali - macchine movimento terra fino a 10.000 kg - fino 126 CV | ora | 0.009 | 7.3972 | 15.4% | 0.06657
| TOS22/1_AT.N01.001.911 | 001 - Macchine per movimento terra e accessori 911 - oneri consumo carburante agevolato, oli e altri materiali - macchine movimento terra fino a 10.000 kg - fino 126 CV | ora | 0.167 | 7.3972 | 15.4% | 1.2353
| TOS22/1_AT | [5 empty] | 3.8013
| TOS22/1_RU.M04.002.002 | 002 - Operaio agricolo 002 - Specializzato | ora | 0.018 | 18.32 | 0% | 0.32976
| TOS22/1_RU.M04.002.002 | 002 - Operaio agricolo 002 - Specializzato | ora | 0.009 | 18.32 | 0% | 0.16488
| TOS22/1_RU.M04.002.002 | 002 - Operaio agricolo 002 - Specializzato | ora | 0.167 | 18.32 | 0% | 3.0594
| TOS22/1_RU.M04.002.004 | 002 - Operaio agricolo 004 - Qualificato | ora | 1.48 | 16.61 | 0% | 24.5828
| TOS22/1_RU.M04.002.005 | 002 - Operaio agricolo 005 - Comune | ora | 0.018 | 15.12 | 0% | 0.27216
| TOS22/1_RU.M04.002.005 | 002 - Operaio agricolo 005 - Comune | ora | 1.48 | 15.12 | 0% | 22.3776
| TOS22/1_RU | [5 empty] | 50.7866
|  | Sommano euro (A) |  |  |  | 1.04% | 54.5879
|  | Spese generali (B) |  | 16% | di (A) |  | 8.7341
|  | Di cui Oneri di sicurezza afferenti all'impresa |  | 2% | di (B) |  | 0.17468
|  | Utili di impresa (C) |  | 10% | di (A + B) |  | 6.3322
|  | TOTALE (A + B + C) euro / m |  |  |  | 1.04% | 69.6542
|  | Incidenza manodopera |  | 72.91% |  |  | 50.7866
Analisi | Codice dettaglio | Voce/Articolo | Unità di misura | Quantità | Prezzo unitario | Scostamento % su anno 2022 | Importo
TOS22/1_24.T01.008.002 OPERE AGRICOLE: i prezzi sono relativi ad un cantiere di nuovo impianto e di miglioramento per la realizzazione di opere agricole quali la sistemazione, il miglioramento e la gestione dei terreni; la realizzazione, il miglioramento e la gestione di impianti e di strutture finalizzate allo svolgimento delle attività di coltivazione, di allevamento e di quelle a esse connesse, con finalità sia produttive che ambientali. SISTEMAZIONI DEI TERRENI: interventi finalizzati a creare le condizioni per la successiva messa a coltura dei terreni saldi, a realizzare e mantenere le sistemazioni superficiali dei terreni agricoli e le sistemazioni idrauliche. Sistemazione a terrazzi di terreni a elevata pendenza, compresa realizzazione di muretto a secco con materiale recuperato in loco, escluso trasporto del pietrame a piè d'opera (per m di lunghezza del terrazzo). in terreni con pendenza media fino al 30%, con altezza media del muretto oltre 1 m e fino a 1,5 m. | TOS22/1_AT.N01.001.016 | 001 - Macchine per movimento terra e accessori 016 - Miniescavatore a cingoli con massa in assetto operativo fino a 5000 kg - 1 mese | ora | 0.047 | 20.4891 | 17.5% | 0.96299
| TOS22/1_AT.N01.001.016 | 001 - Macchine per movimento terra e accessori 016 - Miniescavatore a cingoli con massa in assetto operativo fino a 5000 kg - 1 mese | ora | 0.09 | 20.4891 | 17.5% | 1.844
| TOS22/1_AT.N01.001.035 | 001 - Macchine per movimento terra e accessori 035 - Pala cingolata caricatrice potenza motore fino a 50 CV - 1 mese | ora | 0.024 | 18.3564 | 32.87% | 0.44055
| TOS22/1_AT.N01.001.911 | 001 - Macchine per movimento terra e accessori 911 - oneri consumo carburante agevolato, oli e altri materiali - macchine movimento terra fino a 10.000 kg - fino 126 CV | ora | 0.024 | 7.3972 | 15.4% | 0.17753
| TOS22/1_AT.N01.001.911 | 001 - Macchine per movimento terra e accessori 911 - oneri consumo carburante agevolato, oli e altri materiali - macchine movimento terra fino a 10.000 kg - fino 126 CV | ora | 0.047 | 7.3972 | 15.4% | 0.34767
| TOS22/1_AT.N01.001.911 | 001 - Macchine per movimento terra e accessori 911 - oneri consumo carburante agevolato, oli e altri materiali - macchine movimento terra fino a 10.000 kg - fino 126 CV | ora | 0.09 | 7.3972 | 15.4% | 0.66575
| TOS22/1_AT | [5 empty] | 4.4385
| TOS22/1_RU.M04.002.002 | 002 - Operaio agricolo 002 - Specializzato | ora | 0.09 | 18.32 | 0% | 1.6488
| TOS22/1_RU.M04.002.002 | 002 - Operaio agricolo 002 - Specializzato | ora | 0.047 | 18.32 | 0% | 0.86104
| TOS22/1_RU.M04.002.002 | 002 - Operaio agricolo 002 - Specializzato | ora | 0.024 | 18.32 | 0% | 0.43968
| TOS22/1_RU.M04.002.004 | 002 - Operaio agricolo 004 - Qualificato | ora | 3.9 | 16.61 | 0% | 64.779
| TOS22/1_RU.M04.002.005 | 002 - Operaio agricolo 005 - Comune | ora | 3.9 | 15.12 | 0% | 58.968
| TOS22/1_RU.M04.002.005 | 002 - Operaio agricolo 005 - Comune | ora | 0.047 | 15.12 | 0% | 0.71064
| TOS22/1_RU | [5 empty] | 127.4072
|  | Sommano euro (A) |  |  |  | 0.52% | 131.8457
|  | Spese generali (B) |  | 16% | di (A) |  | 21.0953
|  | Di cui Oneri di sicurezza afferenti all'impresa |  | 2% | di (B) |  | 0.42191
|  | Utili di impresa (C) |  | 10% | di (A + B) |  | 15.2941
|  | TOTALE (A + B + C) euro / m |  |  |  | 0.52% | 168.2351
|  | Incidenza manodopera |  | 75.73% |  |  | 127.4072
Analisi | Codice dettaglio | Voce/Articolo | Unità di misura | Quantità | Prezzo unitario | Scostamento % su anno 2022 | Importo
TOS22/1_24.T01.008.003 OPERE AGRICOLE: i prezzi sono relativi ad un cantiere di nuovo impianto e di miglioramento per la realizzazione di opere agricole quali la sistemazione, il miglioramento e la gestione dei terreni; la realizzazione, il miglioramento e la gestione di impianti e di strutture finalizzate allo svolgimento delle attività di coltivazione, di allevamento e di quelle a esse connesse, con finalità sia produttive che ambientali. SISTEMAZIONI DEI TERRENI: interventi finalizzati a creare le condizioni per la successiva messa a coltura dei terreni saldi, a realizzare e mantenere le sistemazioni superficiali dei terreni agricoli e le sistemazioni idrauliche. Sistemazione a terrazzi di terreni a elevata pendenza, compresa realizzazione di muretto a secco con materiale recuperato in loco, escluso trasporto del pietrame a piè d'opera (per m di lunghezza del terrazzo). in terreni con pendenza media fino al 30%, con altezza media del muretto oltre 1,5 m. | TOS22/1_AT.N01.001.016 | 001 - Macchine per movimento terra e accessori 016 - Miniescavatore a cingoli con massa in assetto operativo fino a 5000 kg - 1 mese | ora | 0.111 | 20.4891 | 17.5% | 2.2743
| TOS22/1_AT.N01.001.016 | 001 - Macchine per movimento terra e accessori 016 - Miniescavatore a cingoli con massa in assetto operativo fino a 5000 kg - 1 mese | ora | 0.15 | 20.4891 | 17.5% | 3.0734
| TOS22/1_AT.N01.001.035 | 001 - Macchine per movimento terra e accessori 035 - Pala cingolata caricatrice potenza motore fino a 50 CV - 1 mese | ora | 0.056 | 18.3564 | 32.87% | 1.028
| TOS22/1_AT.N01.001.911 | 001 - Macchine per movimento terra e accessori 911 - oneri consumo carburante agevolato, oli e altri materiali - macchine movimento terra fino a 10.000 kg - fino 126 CV | ora | 0.15 | 7.3972 | 15.4% | 1.1096
| TOS22/1_AT.N01.001.911 | 001 - Macchine per movimento terra e accessori 911 - oneri consumo carburante agevolato, oli e altri materiali - macchine movimento terra fino a 10.000 kg - fino 126 CV | ora | 0.056 | 7.3972 | 15.4% | 0.41424
| TOS22/1_AT.N01.001.911 | 001 - Macchine per movimento terra e accessori 911 - oneri consumo carburante agevolato, oli e altri materiali - macchine movimento terra fino a 10.000 kg - fino 126 CV | ora | 0.111 | 7.3972 | 15.4% | 0.82109
| TOS22/1_AT | [5 empty] | 8.7205
| TOS22/1_RU.M04.002.002 | 002 - Operaio agricolo 002 - Specializzato | ora | 0.056 | 18.32 | 0% | 1.0259
| TOS22/1_RU.M04.002.002 | 002 - Operaio agricolo 002 - Specializzato | ora | 0.111 | 18.32 | 0% | 2.0335
| TOS22/1_RU.M04.002.002 | 002 - Operaio agricolo 002 - Specializzato | ora | 0.15 | 18.32 | 0% | 2.748
| TOS22/1_RU.M04.002.004 | 002 - Operaio agricolo 004 - Qualificato | ora | 10.4 | 16.61 | 0% | 172.744
| TOS22/1_RU.M04.002.005 | 002 - Operaio agricolo 005 - Comune | ora | 0.111 | 15.12 | 0% | 1.6783
| TOS22/1_RU.M04.002.005 | 002 - Operaio agricolo 005 - Comune | ora | 10.4 | 15.12 | 0% | 157.248
| TOS22/1_RU.M04.002.005 | 002 - Operaio agricolo 005 - Comune | ora | 10.4 | 15.12 | 0% | 157.248
| TOS22/1_RU | [5 empty] | 494.7258
|  | Sommano euro (A) |  |  |  | 0.27% | 503.4463
|  | Spese generali (B) |  | 16% | di (A) |  | 80.5514
|  | Di cui Oneri di sicurezza afferenti all'impresa |  | 3% | di (B) |  | 2.4165
|  | Utili di impresa (C) |  | 10% | di (A + B) |  | 58.3998
|  | TOTALE (A + B + C) euro / m |  |  |  | 0.27% | 642.3975
|  | Incidenza manodopera |  | 77.01% |  |  | 494.7258
Analisi | Codice dettaglio | Voce/Articolo | Unità di misura | Quantità | Prezzo unitario | Scostamento % su anno 2022 | Importo
TOS22/1_24.T01.008.004 OPERE AGRICOLE: i prezzi sono relativi ad un cantiere di nuovo impianto e di miglioramento per la realizzazione di opere agricole quali la sistemazione, il miglioramento e la gestione dei terreni; la realizzazione, il miglioramento e la gestione di impianti e di strutture finalizzate allo svolgimento delle attività di coltivazione, di allevamento e di quelle a esse connesse, con finalità sia produttive che ambientali. SISTEMAZIONI DEI TERRENI: interventi finalizzati a creare le condizioni per la successiva messa a coltura dei terreni saldi, a realizzare e mantenere le sistemazioni superficiali dei terreni agricoli e le sistemazioni idrauliche. Sistemazione a terrazzi di terreni a elevata pendenza, compresa realizzazione di muretto a secco con materiale recuperato in loco, escluso trasporto del pietrame a piè d'opera (per m di lunghezza del terrazzo). in terreni con pendenza media oltre il 30% e fino al 40%, con altezza media del muretto fino a 1 m. | TOS22/1_AT.N01.001.004 | 001 - Macchine per movimento terra e accessori 004 - Miniescavatore a cingoli con massa in assetto operativo fino a 1500 kg - 1 mese | ora | 0.058 | 10.9716 | 17.5% | 0.63635
| TOS22/1_AT.N01.001.004 | 001 - Macchine per movimento terra e accessori 004 - Miniescavatore a cingoli con massa in assetto operativo fino a 1500 kg - 1 mese | ora | 0.167 | 10.9716 | 17.5% | 1.8322
| TOS22/1_AT.N01.001.911 | 001 - Macchine per movimento terra e accessori 911 - oneri consumo carburante agevolato, oli e altri materiali - macchine movimento terra fino a 10.000 kg - fino 126 CV | ora | 0.058 | 7.3972 | 15.4% | 0.42904
| TOS22/1_AT.N01.001.911 | 001 - Macchine per movimento terra e accessori 911 - oneri consumo carburante agevolato, oli e altri materiali - macchine movimento terra fino a 10.000 kg - fino 126 CV | ora | 0.167 | 7.3972 | 15.4% | 1.2353
| TOS22/1_AT | [5 empty] | 4.133
| TOS22/1_RU.M04.002.002 | 002 - Operaio agricolo 002 - Specializzato | ora | 0.058 | 18.32 | 0% | 1.0626
| TOS22/1_RU.M04.002.002 | 002 - Operaio agricolo 002 - Specializzato | ora | 0.167 | 18.32 | 0% | 3.0594
| TOS22/1_RU.M04.002.004 | 002 - Operaio agricolo 004 - Qualificato | ora | 1.48 | 16.61 | 0% | 24.5828
| TOS22/1_RU.M04.002.005 | 002 - Operaio agricolo 005 - Comune | ora | 0.058 | 15.12 | 0% | 0.87696
| TOS22/1_RU.M04.002.005 | 002 - Operaio agricolo 005 - Comune | ora | 1.48 | 15.12 | 0% | 22.3776
| TOS22/1_RU | [5 empty] | 51.9594
|  | Sommano euro (A) |  |  |  | 1.06% | 56.0923
|  | Spese generali (B) |  | 16% | di (A) |  | 8.9748
|  | Di cui Oneri di sicurezza afferenti all'impresa |  | 2% | di (B) |  | 0.1795
|  | Utili di impresa (C) |  | 10% | di (A + B) |  | 6.5067
|  | TOTALE (A + B + C) euro / m |  |  |  | 1.06% | 71.5738
|  | Incidenza manodopera |  | 72.6% |  |  | 51.9594
Analisi | Codice dettaglio | Voce/Articolo | Unità di misura | Quantità | Prezzo unitario | Scostamento % su anno 2022 | Importo
TOS22/1_24.T01.008.005 OPERE AGRICOLE: i prezzi sono relativi ad un cantiere di nuovo impianto e di miglioramento per la realizzazione di opere agricole quali la sistemazione, il miglioramento e la gestione dei terreni; la realizzazione, il miglioramento e la gestione di impianti e di strutture finalizzate allo svolgimento delle attività di coltivazione, di allevamento e di quelle a esse connesse, con finalità sia produttive che ambientali. SISTEMAZIONI DEI TERRENI: interventi finalizzati a creare le condizioni per la successiva messa a coltura dei terreni saldi, a realizzare e mantenere le sistemazioni superficiali dei terreni agricoli e le sistemazioni idrauliche. Sistemazione a terrazzi di terreni a elevata pendenza, compresa realizzazione di muretto a secco con materiale recuperato in loco, escluso trasporto del pietrame a piè d'opera (per m di lunghezza del terrazzo). in terreni con pendenza media oltre il 30% e fino al 40%, con altezza media del muretto oltre 1 m e fino a 1,5 m. | TOS22/1_AT.N01.001.004 | 001 - Macchine per movimento terra e accessori 004 - Miniescavatore a cingoli con massa in assetto operativo fino a 1500 kg - 1 mese | ora | 0.321 | 10.9716 | 17.5% | 3.5219
| TOS22/1_AT.N01.001.016 | 001 - Macchine per movimento terra e accessori 016 - Miniescavatore a cingoli con massa in assetto operativo fino a 5000 kg - 1 mese | ora | 0.033 | 20.4891 | 17.5% | 0.67614
| TOS22/1_AT.N01.001.035 | 001 - Macchine per movimento terra e accessori 035 - Pala cingolata caricatrice potenza motore fino a 50 CV - 1 mese | ora | 0.017 | 18.3564 | 32.87% | 0.31206
| TOS22/1_AT.N01.001.911 | 001 - Macchine per movimento terra e accessori 911 - oneri consumo carburante agevolato, oli e altri materiali - macchine movimento terra fino a 10.000 kg - fino 126 CV | ora | 0.017 | 7.3972 | 15.4% | 0.12575
| TOS22/1_AT.N01.001.911 | 001 - Macchine per movimento terra e accessori 911 - oneri consumo carburante agevolato, oli e altri materiali - macchine movimento terra fino a 10.000 kg - fino 126 CV | ora | 0.321 | 7.3972 | 15.4% | 2.3745
| TOS22/1_AT.N01.001.911 | 001 - Macchine per movimento terra e accessori 911 - oneri consumo carburante agevolato, oli e altri materiali - macchine movimento terra fino a 10.000 kg - fino 126 CV | ora | 0.033 | 7.3972 | 15.4% | 0.24411
| TOS22/1_AT | [5 empty] | 7.2544
| TOS22/1_RU.M04.002.002 | 002 - Operaio agricolo 002 - Specializzato | ora | 0.321 | 18.32 | 0% | 5.8807
| TOS22/1_RU.M04.002.002 | 002 - Operaio agricolo 002 - Specializzato | ora | 0.017 | 18.32 | 0% | 0.31144
| TOS22/1_RU.M04.002.002 | 002 - Operaio agricolo 002 - Specializzato | ora | 0.033 | 18.32 | 0% | 0.60456
| TOS22/1_RU.M04.002.004 | 002 - Operaio agricolo 004 - Qualificato | ora | 3.9 | 16.61 | 0% | 64.779
| TOS22/1_RU.M04.002.005 | 002 - Operaio agricolo 005 - Comune | ora | 3.9 | 15.12 | 0% | 58.968
| TOS22/1_RU.M04.002.005 | 002 - Operaio agricolo 005 - Comune | ora | 0.033 | 15.12 | 0% | 0.49896
| TOS22/1_RU | [5 empty] | 131.0427
|  | Sommano euro (A) |  |  |  | 0.78% | 138.2971
|  | Spese generali (B) |  | 16% | di (A) |  | 22.1275
|  | Di cui Oneri di sicurezza afferenti all'impresa |  | 2% | di (B) |  | 0.44255
|  | Utili di impresa (C) |  | 10% | di (A + B) |  | 16.0425
|  | TOTALE (A + B + C) euro / m |  |  |  | 0.78% | 176.4671
|  | Incidenza manodopera |  | 74.26% |  |  | 131.0427
Analisi | Codice dettaglio | Voce/Articolo | Unità di misura | Quantità | Prezzo unitario | Scostamento % su anno 2022 | Importo
TOS22/1_24.T01.008.006 OPERE AGRICOLE: i prezzi sono relativi ad un cantiere di nuovo impianto e di miglioramento per la realizzazione di opere agricole quali la sistemazione, il miglioramento e la gestione dei terreni; la realizzazione, il miglioramento e la gestione di impianti e di strutture finalizzate allo svolgimento delle attività di coltivazione, di allevamento e di quelle a esse connesse, con finalità sia produttive che ambientali. SISTEMAZIONI DEI TERRENI: interventi finalizzati a creare le condizioni per la successiva messa a coltura dei terreni saldi, a realizzare e mantenere le sistemazioni superficiali dei terreni agricoli e le sistemazioni idrauliche. Sistemazione a terrazzi di terreni a elevata pendenza, compresa realizzazione di muretto a secco con materiale recuperato in loco, escluso trasporto del pietrame a piè d'opera (per m di lunghezza del terrazzo). in terreni con pendenza media oltre il 30% e fino al 40%, con altezza media del muretto oltre 1,5 m, escluso opere provvisionali da valutarsi a parte. | TOS22/1_AT.N01.001.016 | 001 - Macchine per movimento terra e accessori 016 - Miniescavatore a cingoli con massa in assetto operativo fino a 5000 kg - 1 mese | ora | 0.08 | 20.4891 | 17.5% | 1.6391
| TOS22/1_AT.N01.001.016 | 001 - Macchine per movimento terra e accessori 016 - Miniescavatore a cingoli con massa in assetto operativo fino a 5000 kg - 1 mese | ora | 0.15 | 20.4891 | 17.5% | 3.0734
| TOS22/1_AT.N01.001.035 | 001 - Macchine per movimento terra e accessori 035 - Pala cingolata caricatrice potenza motore fino a 50 CV - 1 mese | ora | 0.04 | 18.3564 | 32.87% | 0.73426
| TOS22/1_AT.N01.001.911 | 001 - Macchine per movimento terra e accessori 911 - oneri consumo carburante agevolato, oli e altri materiali - macchine movimento terra fino a 10.000 kg - fino 126 CV | ora | 0.04 | 7.3972 | 15.4% | 0.29589
| TOS22/1_AT.N01.001.911 | 001 - Macchine per movimento terra e accessori 911 - oneri consumo carburante agevolato, oli e altri materiali - macchine movimento terra fino a 10.000 kg - fino 126 CV | ora | 0.15 | 7.3972 | 15.4% | 1.1096
| TOS22/1_AT.N01.001.911 | 001 - Macchine per movimento terra e accessori 911 - oneri consumo carburante agevolato, oli e altri materiali - macchine movimento terra fino a 10.000 kg - fino 126 CV | ora | 0.08 | 7.3972 | 15.4% | 0.59178
| TOS22/1_AT | [5 empty] | 7.444
| TOS22/1_RU.M04.002.002 | 002 - Operaio agricolo 002 - Specializzato | ora | 0.15 | 18.32 | 0% | 2.748
| TOS22/1_RU.M04.002.002 | 002 - Operaio agricolo 002 - Specializzato | ora | 0.04 | 18.32 | 0% | 0.7328
| TOS22/1_RU.M04.002.002 | 002 - Operaio agricolo 002 - Specializzato | ora | 0.08 | 18.32 | 0% | 1.4656
| TOS22/1_RU.M04.002.004 | 002 - Operaio agricolo 004 - Qualificato | ora | 10.4 | 16.61 | 0% | 172.744
| TOS22/1_RU.M04.002.005 | 002 - Operaio agricolo 005 - Comune | ora | 0.08 | 15.12 | 0% | 1.2096
| TOS22/1_RU.M04.002.005 | 002 - Operaio agricolo 005 - Comune | ora | 10.4 | 15.12 | 0% | 157.248
| TOS22/1_RU.M04.002.005 | 002 - Operaio agricolo 005 - Comune | ora | 10.4 | 15.12 | 0% | 157.248
| TOS22/1_RU | [5 empty] | 493.396
|  | Sommano euro (A) |  |  |  | 0.23% | 500.84
|  | Spese generali (B) |  | 16% | di (A) |  | 80.1344
|  | Di cui Oneri di sicurezza afferenti all'impresa |  | 3% | di (B) |  | 2.404
|  | Utili di impresa (C) |  | 10% | di (A + B) |  | 58.0974
|  | TOTALE (A + B + C) euro / m |  |  |  | 0.23% | 639.0718
|  | Incidenza manodopera |  | 77.21% |  |  | 493.396
Analisi | Codice dettaglio | Voce/Articolo | Unità di misura | Quantità | Prezzo unitario | Scostamento % su anno 2022 | Importo
TOS22/1_24.T01.008.007 OPERE AGRICOLE: i prezzi sono relativi ad un cantiere di nuovo impianto e di miglioramento per la realizzazione di opere agricole quali la sistemazione, il miglioramento e la gestione dei terreni; la realizzazione, il miglioramento e la gestione di impianti e di strutture finalizzate allo svolgimento delle attività di coltivazione, di allevamento e di quelle a esse connesse, con finalità sia produttive che ambientali. SISTEMAZIONI DEI TERRENI: interventi finalizzati a creare le condizioni per la successiva messa a coltura dei terreni saldi, a realizzare e mantenere le sistemazioni superficiali dei terreni agricoli e le sistemazioni idrauliche. Sistemazione a terrazzi di terreni a elevata pendenza, compresa realizzazione di muretto a secco con materiale recuperato in loco, escluso trasporto del pietrame a piè d'opera (per m di lunghezza del terrazzo). in terreni con pendenza media oltre il 40%, con altezza media del muretto fino a 1 m. | TOS22/1_AT.N01.001.004 | 001 - Macchine per movimento terra e accessori 004 - Miniescavatore a cingoli con massa in assetto operativo fino a 1500 kg - 1 mese | ora | 0.045 | 10.9716 | 17.5% | 0.49372
| TOS22/1_AT.N01.001.004 | 001 - Macchine per movimento terra e accessori 004 - Miniescavatore a cingoli con massa in assetto operativo fino a 1500 kg - 1 mese | ora | 0.167 | 10.9716 | 17.5% | 1.8322
| TOS22/1_AT.N01.001.911 | 001 - Macchine per movimento terra e accessori 911 - oneri consumo carburante agevolato, oli e altri materiali - macchine movimento terra fino a 10.000 kg - fino 126 CV | ora | 0.045 | 7.3972 | 15.4% | 0.33287
| TOS22/1_AT.N01.001.911 | 001 - Macchine per movimento terra e accessori 911 - oneri consumo carburante agevolato, oli e altri materiali - macchine movimento terra fino a 10.000 kg - fino 126 CV | ora | 0.167 | 7.3972 | 15.4% | 1.2353
| TOS22/1_AT | [5 empty] | 3.8942
| TOS22/1_RU.M04.002.002 | 002 - Operaio agricolo 002 - Specializzato | ora | 0.045 | 18.32 | 0% | 0.8244
| TOS22/1_RU.M04.002.002 | 002 - Operaio agricolo 002 - Specializzato | ora | 0.167 | 18.32 | 0% | 3.0594
| TOS22/1_RU.M04.002.004 | 002 - Operaio agricolo 004 - Qualificato | ora | 1.48 | 16.61 | 0% | 24.5828
| TOS22/1_RU.M04.002.005 | 002 - Operaio agricolo 005 - Comune | ora | 0.045 | 15.12 | 0% | 0.6804
| TOS22/1_RU.M04.002.005 | 002 - Operaio agricolo 005 - Comune | ora | 1.48 | 15.12 | 0% | 22.3776
| TOS22/1_RU | [5 empty] | 51.5246
|  | Sommano euro (A) |  |  |  | 1.01% | 55.4188
|  | Spese generali (B) |  | 16% | di (A) |  | 8.867
|  | Di cui Oneri di sicurezza afferenti all'impresa |  | 2% | di (B) |  | 0.17734
|  | Utili di impresa (C) |  | 10% | di (A + B) |  | 6.4286
|  | TOTALE (A + B + C) euro / m |  |  |  | 1.01% | 70.7144
|  | Incidenza manodopera |  | 72.86% |  |  | 51.5246
Analisi | Codice dettaglio | Voce/Articolo | Unità di misura | Quantità | Prezzo unitario | Scostamento % su anno 2022 | Importo
TOS22/1_24.T01.008.008 OPERE AGRICOLE: i prezzi sono relativi ad un cantiere di nuovo impianto e di miglioramento per la realizzazione di opere agricole quali la sistemazione, il miglioramento e la gestione dei terreni; la realizzazione, il miglioramento e la gestione di impianti e di strutture finalizzate allo svolgimento delle attività di coltivazione, di allevamento e di quelle a esse connesse, con finalità sia produttive che ambientali. SISTEMAZIONI DEI TERRENI: interventi finalizzati a creare le condizioni per la successiva messa a coltura dei terreni saldi, a realizzare e mantenere le sistemazioni superficiali dei terreni agricoli e le sistemazioni idrauliche. Sistemazione a terrazzi di terreni a elevata pendenza, compresa realizzazione di muretto a secco con materiale recuperato in loco, escluso trasporto del pietrame a piè d'opera (per m di lunghezza del terrazzo). in terreni con pendenza media oltre il 40%, con altezza media del muretto oltre 1 m e fino a 1,5 m. | TOS22/1_AT.N01.001.004 | 001 - Macchine per movimento terra e accessori 004 - Miniescavatore a cingoli con massa in assetto operativo fino a 1500 kg - 1 mese | ora | 0.118 | 10.9716 | 17.5% | 1.2947
| TOS22/1_AT.N01.001.004 | 001 - Macchine per movimento terra e accessori 004 - Miniescavatore a cingoli con massa in assetto operativo fino a 1500 kg - 1 mese | ora | 0.321 | 10.9716 | 17.5% | 3.5219
| TOS22/1_AT.N01.001.035 | 001 - Macchine per movimento terra e accessori 035 - Pala cingolata caricatrice potenza motore fino a 50 CV - 1 mese | ora | 0.059 | 18.3564 | 32.87% | 1.083
| TOS22/1_AT.N01.001.911 | 001 - Macchine per movimento terra e accessori 911 - oneri consumo carburante agevolato, oli e altri materiali - macchine movimento terra fino a 10.000 kg - fino 126 CV | ora | 0.118 | 7.3972 | 15.4% | 0.87287
| TOS22/1_AT.N01.001.911 | 001 - Macchine per movimento terra e accessori 911 - oneri consumo carburante agevolato, oli e altri materiali - macchine movimento terra fino a 10.000 kg - fino 126 CV | ora | 0.321 | 7.3972 | 15.4% | 2.3745
| TOS22/1_AT.N01.001.911 | 001 - Macchine per movimento terra e accessori 911 - oneri consumo carburante agevolato, oli e altri materiali - macchine movimento terra fino a 10.000 kg - fino 126 CV | ora | 0.059 | 7.3972 | 15.4% | 0.43644
| TOS22/1_AT | [5 empty] | 9.5834
| TOS22/1_RU.M04.002.002 | 002 - Operaio agricolo 002 - Specializzato | ora | 0.118 | 18.32 | 0% | 2.1618
| TOS22/1_RU.M04.002.002 | 002 - Operaio agricolo 002 - Specializzato | ora | 0.321 | 18.32 | 0% | 5.8807
| TOS22/1_RU.M04.002.002 | 002 - Operaio agricolo 002 - Specializzato | ora | 0.059 | 18.32 | 0% | 1.0809
| TOS22/1_RU.M04.002.004 | 002 - Operaio agricolo 004 - Qualificato | ora | 3.9 | 16.61 | 0% | 64.779
| TOS22/1_RU.M04.002.005 | 002 - Operaio agricolo 005 - Comune | ora | 0.118 | 15.12 | 0% | 1.7842
| TOS22/1_RU.M04.002.005 | 002 - Operaio agricolo 005 - Comune | ora | 3.9 | 15.12 | 0% | 58.968
| TOS22/1_RU | [5 empty] | 134.6545
|  | Sommano euro (A) |  |  |  | 1.03% | 144.2379
|  | Spese generali (B) |  | 16% | di (A) |  | 23.0781
|  | Di cui Oneri di sicurezza afferenti all'impresa |  | 2% | di (B) |  | 0.46156
|  | Utili di impresa (C) |  | 10% | di (A + B) |  | 16.7316
|  | TOTALE (A + B + C) euro / m |  |  |  | 1.03% | 184.0475
|  | Incidenza manodopera |  | 73.16% |  |  | 134.6545
Analisi | Codice dettaglio | Voce/Articolo | Unità di misura | Quantità | Prezzo unitario | Scostamento % su anno 2022 | Importo
TOS22/1_24.T01.008.009 OPERE AGRICOLE: i prezzi sono relativi ad un cantiere di nuovo impianto e di miglioramento per la realizzazione di opere agricole quali la sistemazione, il miglioramento e la gestione dei terreni; la realizzazione, il miglioramento e la gestione di impianti e di strutture finalizzate allo svolgimento delle attività di coltivazione, di allevamento e di quelle a esse connesse, con finalità sia produttive che ambientali. SISTEMAZIONI DEI TERRENI: interventi finalizzati a creare le condizioni per la successiva messa a coltura dei terreni saldi, a realizzare e mantenere le sistemazioni superficiali dei terreni agricoli e le sistemazioni idrauliche. Sistemazione a terrazzi di terreni a elevata pendenza, compresa realizzazione di muretto a secco con materiale recuperato in loco, escluso trasporto del pietrame a piè d'opera (per m di lunghezza del terrazzo). in terreni con pendenza media oltre il 40%, con altezza media del muretto oltre 1,5 m, escluso opere provvisionali da valutarsi a parte. | TOS22/1_AT.N01.001.004 | 001 - Macchine per movimento terra e accessori 004 - Miniescavatore a cingoli con massa in assetto operativo fino a 1500 kg - 1 mese | ora | 0.592 | 10.9716 | 17.5% | 6.4952
| TOS22/1_AT.N01.001.016 | 001 - Macchine per movimento terra e accessori 016 - Miniescavatore a cingoli con massa in assetto operativo fino a 5000 kg - 1 mese | ora | 0.062 | 20.4891 | 17.5% | 1.2703
| TOS22/1_AT.N01.001.035 | 001 - Macchine per movimento terra e accessori 035 - Pala cingolata caricatrice potenza motore fino a 50 CV - 1 mese | ora | 0.031 | 18.3564 | 32.87% | 0.56905
| TOS22/1_AT.N01.001.911 | 001 - Macchine per movimento terra e accessori 911 - oneri consumo carburante agevolato, oli e altri materiali - macchine movimento terra fino a 10.000 kg - fino 126 CV | ora | 0.062 | 7.3972 | 15.4% | 0.45863
| TOS22/1_AT.N01.001.911 | 001 - Macchine per movimento terra e accessori 911 - oneri consumo carburante agevolato, oli e altri materiali - macchine movimento terra fino a 10.000 kg - fino 126 CV | ora | 0.592 | 7.3972 | 15.4% | 4.3792
| TOS22/1_AT.N01.001.911 | 001 - Macchine per movimento terra e accessori 911 - oneri consumo carburante agevolato, oli e altri materiali - macchine movimento terra fino a 10.000 kg - fino 126 CV | ora | 0.031 | 7.3972 | 15.4% | 0.22931
| TOS22/1_AT | [5 empty] | 13.4016
| TOS22/1_RU.M04.002.002 | 002 - Operaio agricolo 002 - Specializzato | ora | 0.592 | 18.32 | 0% | 10.8454
| TOS22/1_RU.M04.002.002 | 002 - Operaio agricolo 002 - Specializzato | ora | 0.031 | 18.32 | 0% | 0.56792
| TOS22/1_RU.M04.002.002 | 002 - Operaio agricolo 002 - Specializzato | ora | 0.062 | 18.32 | 0% | 1.1358
| TOS22/1_RU.M04.002.004 | 002 - Operaio agricolo 004 - Qualificato | ora | 10.4 | 16.61 | 0% | 172.744
| TOS22/1_RU.M04.002.005 | 002 - Operaio agricolo 005 - Comune | ora | 10.4 | 15.12 | 0% | 157.248
| TOS22/1_RU.M04.002.005 | 002 - Operaio agricolo 005 - Comune | ora | 10.4 | 15.12 | 0% | 157.248
| TOS22/1_RU.M04.002.005 | 002 - Operaio agricolo 005 - Comune | ora | 0.062 | 15.12 | 0% | 0.93744
| TOS22/1_RU | [5 empty] | 500.7266
|  | Sommano euro (A) |  |  |  | 0.39% | 514.1283
|  | Spese generali (B) |  | 16% | di (A) |  | 82.2605
|  | Di cui Oneri di sicurezza afferenti all'impresa |  | 3% | di (B) |  | 2.4678
|  | Utili di impresa (C) |  | 10% | di (A + B) |  | 59.6389
|  | TOTALE (A + B + C) euro / m |  |  |  | 0.39% | 656.0277
|  | Incidenza manodopera |  | 76.33% |  |  | 500.7266
Analisi | Codice dettaglio | Voce/Articolo | Unità di misura | Quantità | Prezzo unitario | Scostamento % su anno 2022 | Importo
TOS22/1_24.T01.009.001 OPERE AGRICOLE: i prezzi sono relativi ad un cantiere di nuovo impianto e di miglioramento per la realizzazione di opere agricole quali la sistemazione, il miglioramento e la gestione dei terreni; la realizzazione, il miglioramento e la gestione di impianti e di strutture finalizzate allo svolgimento delle attività di coltivazione, di allevamento e di quelle a esse connesse, con finalità sia produttive che ambientali. SISTEMAZIONI DEI TERRENI: interventi finalizzati a creare le condizioni per la successiva messa a coltura dei terreni saldi, a realizzare e mantenere le sistemazioni superficiali dei terreni agricoli e le sistemazioni idrauliche. Costruzione ex novo di muretti a secco, realizzati con materiale recuperato in loco e fornito a piè d'opera, compresi scavo di impostazione, riempimento con scaglie e terra a monte del manufatto, compreso ogni onere ed accessorio per eseguire il lavoro a regola d'arte. muretto di altezza media fino a 1 m. | TOS22/1_AT.N01.001.016 | 001 - Macchine per movimento terra e accessori 016 - Miniescavatore a cingoli con massa in assetto operativo fino a 5000 kg - 1 mese | ora | 0.06 | 20.4891 | 17.5% | 1.2293
| TOS22/1_AT.N01.001.911 | 001 - Macchine per movimento terra e accessori 911 - oneri consumo carburante agevolato, oli e altri materiali - macchine movimento terra fino a 10.000 kg - fino 126 CV | ora | 0.06 | 7.3972 | 15.4% | 0.44383
| TOS22/1_AT | [5 empty] | 1.6732
| TOS22/1_RU.M04.002.002 | 002 - Operaio agricolo 002 - Specializzato | ora | 0.06 | 18.32 | 0% | 1.0992
| TOS22/1_RU.M04.002.004 | 002 - Operaio agricolo 004 - Qualificato | ora | 1.48 | 16.61 | 0% | 24.5828
| TOS22/1_RU.M04.002.005 | 002 - Operaio agricolo 005 - Comune | ora | 1.48 | 15.12 | 0% | 22.3776
| TOS22/1_RU | [5 empty] | 48.0596
|  | Sommano euro (A) |  |  |  | 0.49% | 49.7328
|  | Spese generali (B) |  | 16% | di (A) |  | 7.9572
|  | Di cui Oneri di sicurezza afferenti all'impresa |  | 2% | di (B) |  | 0.15914
|  | Utili di impresa (C) |  | 10% | di (A + B) |  | 5.769
|  | TOTALE (A + B + C) euro / m² |  |  |  | 0.49% | 63.459
|  | Incidenza manodopera |  | 75.73% |  |  | 48.0596
Analisi | Codice dettaglio | Voce/Articolo | Unità di misura | Quantità | Prezzo unitario | Scostamento % su anno 2022 | Importo
TOS22/1_24.T01.009.002 OPERE AGRICOLE: i prezzi sono relativi ad un cantiere di nuovo impianto e di miglioramento per la realizzazione di opere agricole quali la sistemazione, il miglioramento e la gestione dei terreni; la realizzazione, il miglioramento e la gestione di impianti e di strutture finalizzate allo svolgimento delle attività di coltivazione, di allevamento e di quelle a esse connesse, con finalità sia produttive che ambientali. SISTEMAZIONI DEI TERRENI: interventi finalizzati a creare le condizioni per la successiva messa a coltura dei terreni saldi, a realizzare e mantenere le sistemazioni superficiali dei terreni agricoli e le sistemazioni idrauliche. Costruzione ex novo di muretti a secco, realizzati con materiale recuperato in loco e fornito a piè d'opera, compresi scavo di impostazione, riempimento con scaglie e terra a monte del manufatto, compreso ogni onere ed accessorio per eseguire il lavoro a regola d'arte. muretto di altezza media oltre 1 m e fino a 1,5 m. | TOS22/1_AT.N01.001.016 | 001 - Macchine per movimento terra e accessori 016 - Miniescavatore a cingoli con massa in assetto operativo fino a 5000 kg - 1 mese | ora | 0.09 | 20.4891 | 17.5% | 1.844
| TOS22/1_AT.N01.001.911 | 001 - Macchine per movimento terra e accessori 911 - oneri consumo carburante agevolato, oli e altri materiali - macchine movimento terra fino a 10.000 kg - fino 126 CV | ora | 0.09 | 7.3972 | 15.4% | 0.66575
| TOS22/1_AT | [5 empty] | 2.5098
| TOS22/1_RU.M04.002.002 | 002 - Operaio agricolo 002 - Specializzato | ora | 0.09 | 18.32 | 0% | 1.6488
| TOS22/1_RU.M04.002.004 | 002 - Operaio agricolo 004 - Qualificato | ora | 3.9 | 16.61 | 0% | 64.779
| TOS22/1_RU.M04.002.005 | 002 - Operaio agricolo 005 - Comune | ora | 3.9 | 15.12 | 0% | 58.968
| TOS22/1_RU | [5 empty] | 125.3958
|  | Sommano euro (A) |  |  |  | 0.28% | 127.9056
|  | Spese generali (B) |  | 16% | di (A) |  | 20.4649
|  | Di cui Oneri di sicurezza afferenti all'impresa |  | 2% | di (B) |  | 0.4093
|  | Utili di impresa (C) |  | 10% | di (A + B) |  | 14.837
|  | TOTALE (A + B + C) euro / m² |  |  |  | 0.29% | 163.2075
|  | Incidenza manodopera |  | 76.83% |  |  | 125.3958
Analisi | Codice dettaglio | Voce/Articolo | Unità di misura | Quantità | Prezzo unitario | Scostamento % su anno 2022 | Importo
TOS22/1_24.T01.009.003 OPERE AGRICOLE: i prezzi sono relativi ad un cantiere di nuovo impianto e di miglioramento per la realizzazione di opere agricole quali la sistemazione, il miglioramento e la gestione dei terreni; la realizzazione, il miglioramento e la gestione di impianti e di strutture finalizzate allo svolgimento delle attività di coltivazione, di allevamento e di quelle a esse connesse, con finalità sia produttive che ambientali. SISTEMAZIONI DEI TERRENI: interventi finalizzati a creare le condizioni per la successiva messa a coltura dei terreni saldi, a realizzare e mantenere le sistemazioni superficiali dei terreni agricoli e le sistemazioni idrauliche. Costruzione ex novo di muretti a secco, realizzati con materiale recuperato in loco e fornito a piè d'opera, compresi scavo di impostazione, riempimento con scaglie e terra a monte del manufatto, compreso ogni onere ed accessorio per eseguire il lavoro a regola d'arte. muretto di altezza media oltre 1,5 m. | TOS22/1_AT.N01.001.016 | 001 - Macchine per movimento terra e accessori 016 - Miniescavatore a cingoli con massa in assetto operativo fino a 5000 kg - 1 mese | ora | 0.15 | 20.4891 | 17.5% | 3.0734
| TOS22/1_AT.N01.001.911 | 001 - Macchine per movimento terra e accessori 911 - oneri consumo carburante agevolato, oli e altri materiali - macchine movimento terra fino a 10.000 kg - fino 126 CV | ora | 0.15 | 7.3972 | 15.4% | 1.1096
| TOS22/1_AT | [5 empty] | 4.1829
| TOS22/1_RU.M04.002.002 | 002 - Operaio agricolo 002 - Specializzato | ora | 0.15 | 18.32 | 0% | 2.748
| TOS22/1_RU.M04.002.004 | 002 - Operaio agricolo 004 - Qualificato | ora | 10.4 | 16.61 | 0% | 172.744
| TOS22/1_RU.M04.002.005 | 002 - Operaio agricolo 005 - Comune | ora | 10.4 | 15.12 | 0% | 157.248
| TOS22/1_RU.M04.002.005 | 002 - Operaio agricolo 005 - Comune | ora | 10.4 | 15.12 | 0% | 157.248
| TOS22/1_RU | [5 empty] | 489.988
|  | Sommano euro (A) |  |  |  | 0.12% | 494.1709
|  | Spese generali (B) |  | 16% | di (A) |  | 79.0674
|  | Di cui Oneri di sicurezza afferenti all'impresa |  | 3% | di (B) |  | 2.372
|  | Utili di impresa (C) |  | 10% | di (A + B) |  | 57.3238
|  | TOTALE (A + B + C) euro / m² |  |  |  | 0.12% | 630.5621
|  | Incidenza manodopera |  | 77.71% |  |  | 489.988
Analisi | Codice dettaglio | Voce/Articolo | Unità di misura | Quantità | Prezzo unitario | Scostamento % su anno 2022 | Importo
TOS22/1_24.T01.010.001 OPERE AGRICOLE: i prezzi sono relativi ad un cantiere di nuovo impianto e di miglioramento per la realizzazione di opere agricole quali la sistemazione, il miglioramento e la gestione dei terreni; la realizzazione, il miglioramento e la gestione di impianti e di strutture finalizzate allo svolgimento delle attività di coltivazione, di allevamento e di quelle a esse connesse, con finalità sia produttive che ambientali. SISTEMAZIONI DEI TERRENI: interventi finalizzati a creare le condizioni per la successiva messa a coltura dei terreni saldi, a realizzare e mantenere le sistemazioni superficiali dei terreni agricoli e le sistemazioni idrauliche. Ripristino di vecchi ciglioni o terrazzi di qualsiasi altezza, compreso profilatura scarpata o ripristino muretto, compreso ripristino di fossetta al piede. di ciglioni, per singoli tratti di lunghezza fino a 5 m. | TOS22/1_AT.N01.001.016 | 001 - Macchine per movimento terra e accessori 016 - Miniescavatore a cingoli con massa in assetto operativo fino a 5000 kg - 1 mese | ora | 0.1 | 20.4891 | 17.5% | 2.0489
| TOS22/1_AT.N01.001.911 | 001 - Macchine per movimento terra e accessori 911 - oneri consumo carburante agevolato, oli e altri materiali - macchine movimento terra fino a 10.000 kg - fino 126 CV | ora | 0.1 | 7.3972 | 15.4% | 0.73972
| TOS22/1_AT | [5 empty] | 2.7886
| TOS22/1_RU.M04.002.002 | 002 - Operaio agricolo 002 - Specializzato | ora | 0.1 | 18.32 | 0% | 1.832
| TOS22/1_RU.M04.002.005 | 002 - Operaio agricolo 005 - Comune | ora | 0.05 | 15.12 | 0% | 0.756
| TOS22/1_RU | [5 empty] | 2.588
|  | Sommano euro (A) |  |  |  | 8.12% | 5.3766
|  | Spese generali (B) |  | 16% | di (A) |  | 0.86026
|  | Di cui Oneri di sicurezza afferenti all'impresa |  | 2% | di (B) |  | 0.01721
|  | Utili di impresa (C) |  | 10% | di (A + B) |  | 0.62369
|  | TOTALE (A + B + C) euro / m |  |  |  | 8.12% | 6.8606
|  | Incidenza manodopera |  | 37.72% |  |  | 2.588
Analisi | Codice dettaglio | Voce/Articolo | Unità di misura | Quantità | Prezzo unitario | Scostamento % su anno 2022 | Importo
TOS22/1_24.T01.010.003 OPERE AGRICOLE: i prezzi sono relativi ad un cantiere di nuovo impianto e di miglioramento per la realizzazione di opere agricole quali la sistemazione, il miglioramento e la gestione dei terreni; la realizzazione, il miglioramento e la gestione di impianti e di strutture finalizzate allo svolgimento delle attività di coltivazione, di allevamento e di quelle a esse connesse, con finalità sia produttive che ambientali. SISTEMAZIONI DEI TERRENI: interventi finalizzati a creare le condizioni per la successiva messa a coltura dei terreni saldi, a realizzare e mantenere le sistemazioni superficiali dei terreni agricoli e le sistemazioni idrauliche. Ripristino di vecchi ciglioni o terrazzi di qualsiasi altezza, compreso profilatura scarpata o ripristino muretto, compreso ripristino di fossetta al piede. di muretto a secco con materiale recuperato in sito, compreso ogni onere ed accessorio per eseguire il lavoro a regola d'arte. | TOS22/1_AT.N01.001.004 | 001 - Macchine per movimento terra e accessori 004 - Miniescavatore a cingoli con massa in assetto operativo fino a 1500 kg - 1 mese | ora | 0.36 | 10.9716 | 17.5% | 3.9498
| TOS22/1_AT.N01.001.911 | 001 - Macchine per movimento terra e accessori 911 - oneri consumo carburante agevolato, oli e altri materiali - macchine movimento terra fino a 10.000 kg - fino 126 CV | ora | 0.36 | 7.3972 | 15.4% | 2.663
| TOS22/1_AT | [5 empty] | 6.6128
| TOS22/1_RU.M04.002.002 | 002 - Operaio agricolo 002 - Specializzato | ora | 0.36 | 18.32 | 0% | 6.5952
| TOS22/1_RU.M04.002.004 | 002 - Operaio agricolo 004 - Qualificato | ora | 3.9 | 16.61 | 0% | 64.779
| TOS22/1_RU.M04.002.005 | 002 - Operaio agricolo 005 - Comune | ora | 3.9 | 15.12 | 0% | 58.968
| TOS22/1_RU.M04.002.005 | 002 - Operaio agricolo 005 - Comune | ora | 3.9 | 15.12 | 0% | 58.968
| TOS22/1_RU | [5 empty] | 189.3102
|  | Sommano euro (A) |  |  |  | 0.48% | 195.923
|  | Spese generali (B) |  | 16% | di (A) |  | 31.3477
|  | Di cui Oneri di sicurezza afferenti all'impresa |  | 2% | di (B) |  | 0.62695
|  | Utili di impresa (C) |  | 10% | di (A + B) |  | 22.7271
|  | TOTALE (A + B + C) euro / m² |  |  |  | 0.48% | 249.9977
|  | Incidenza manodopera |  | 75.72% |  |  | 189.3102
Analisi | Codice dettaglio | Voce/Articolo | Unità di misura | Quantità | Prezzo unitario | Scostamento % su anno 2022 | Importo
TOS22/1_24.T01.011.001 OPERE AGRICOLE: i prezzi sono relativi ad un cantiere di nuovo impianto e di miglioramento per la realizzazione di opere agricole quali la sistemazione, il miglioramento e la gestione dei terreni; la realizzazione, il miglioramento e la gestione di impianti e di strutture finalizzate allo svolgimento delle attività di coltivazione, di allevamento e di quelle a esse connesse, con finalità sia produttive che ambientali. SISTEMAZIONI DEI TERRENI: interventi finalizzati a creare le condizioni per la successiva messa a coltura dei terreni saldi, a realizzare e mantenere le sistemazioni superficiali dei terreni agricoli e le sistemazioni idrauliche. Apertura scoline per intercettazione acque superficiali. eseguite con assolcatore, con profondità fino a 30 cm. | TOS22/1_AT.N02.014.028 | 014 - Autocarri, motocarri e trattori (MTT=Massa totale a terra, Pu Portata utile) 028 - Trattore gommato con potenza fino a 60 HP completo di presa di potenza, impianto distribuzione idraulica e sollevatore ed attacchi per attrezzature (nolo a freddo) - 1 mese | ora | 0.01 | 10.0183 | 10% | 0.10018
| TOS22/1_AT.N02.022.043 | 022 - Accessori portati o trainati da trattori per l'esecuzione di opere agricole 043 - Corpo assolcatore, per apertura solchi fino 30 cm di profondità | ora | 0.01 | 0.704 | 10% | 0.00704
| TOS22/1_AT.N02.101.001 | 101 - Consumo carburante agevolato, oli e altri materiali per mezzi di trasporto ecc. per l'esecuzione di opere agricole 001 - oneri carburante per nolo a freddo mezzi trasporto, con motrice fino a 60 HP | ora | 0.01 | 5.7633 | 26.67% | 0.05763
| TOS22/1_AT | [5 empty] | 0.16485
| TOS22/1_RU.M04.002.002 | 002 - Operaio agricolo 002 - Specializzato | ora | 0.01 | 18.32 | 0% | 0.1832
| TOS22/1_RU | [5 empty] | 0.1832
|  | Sommano euro (A) |  |  |  | 6.7% | 0.34805
|  | Spese generali (B) |  | 16% | di (A) |  | 0.05569
|  | Di cui Oneri di sicurezza afferenti all'impresa |  | 2% | di (B) |  | 0.00111
|  | Utili di impresa (C) |  | 10% | di (A + B) |  | 0.04037
|  | TOTALE (A + B + C) euro / m |  |  |  | 6.7% | 0.44411
|  | Incidenza manodopera |  | 41.25% |  |  | 0.1832
Analisi | Codice dettaglio | Voce/Articolo | Unità di misura | Quantità | Prezzo unitario | Scostamento % su anno 2022 | Importo
TOS22/1_24.T01.011.002 OPERE AGRICOLE: i prezzi sono relativi ad un cantiere di nuovo impianto e di miglioramento per la realizzazione di opere agricole quali la sistemazione, il miglioramento e la gestione dei terreni; la realizzazione, il miglioramento e la gestione di impianti e di strutture finalizzate allo svolgimento delle attività di coltivazione, di allevamento e di quelle a esse connesse, con finalità sia produttive che ambientali. SISTEMAZIONI DEI TERRENI: interventi finalizzati a creare le condizioni per la successiva messa a coltura dei terreni saldi, a realizzare e mantenere le sistemazioni superficiali dei terreni agricoli e le sistemazioni idrauliche. Apertura scoline per intercettazione acque superficiali. eseguite con aratro, con profondità fino a 30 cm. | TOS22/1_AT.N02.014.028 | 014 - Autocarri, motocarri e trattori (MTT=Massa totale a terra, Pu Portata utile) 028 - Trattore gommato con potenza fino a 60 HP completo di presa di potenza, impianto distribuzione idraulica e sollevatore ed attacchi per attrezzature (nolo a freddo) - 1 mese | ora | 0.015 | 10.0183 | 10% | 0.15027
| TOS22/1_AT.N02.022.001 | 022 - Accessori portati o trainati da trattori per l'esecuzione di opere agricole 001 - Aratro monovomere portato per lavorazioni a profondità fino a 30 cm | ora | 0.015 | 1.056 | 10% | 0.01584
| TOS22/1_AT.N02.101.001 | 101 - Consumo carburante agevolato, oli e altri materiali per mezzi di trasporto ecc. per l'esecuzione di opere agricole 001 - oneri carburante per nolo a freddo mezzi trasporto, con motrice fino a 60 HP | ora | 0.015 | 5.7633 | 26.67% | 0.08645
| TOS22/1_AT | [5 empty] | 0.25256
| TOS22/1_RU.M04.002.002 | 002 - Operaio agricolo 002 - Specializzato | ora | 0.015 | 18.32 | 0% | 0.2748
| TOS22/1_RU | [5 empty] | 0.2748
|  | Sommano euro (A) |  |  |  | 6.74% | 0.52736
|  | Spese generali (B) |  | 16% | di (A) |  | 0.08438
|  | Di cui Oneri di sicurezza afferenti all'impresa |  | 2% | di (B) |  | 0.00169
|  | Utili di impresa (C) |  | 10% | di (A + B) |  | 0.06117
|  | TOTALE (A + B + C) euro / m |  |  |  | 6.74% | 0.67291
|  | Incidenza manodopera |  | 40.84% |  |  | 0.2748
Analisi | Codice dettaglio | Voce/Articolo | Unità di misura | Quantità | Prezzo unitario | Scostamento % su anno 2022 | Importo
TOS22/1_24.T01.011.003 OPERE AGRICOLE: i prezzi sono relativi ad un cantiere di nuovo impianto e di miglioramento per la realizzazione di opere agricole quali la sistemazione, il miglioramento e la gestione dei terreni; la realizzazione, il miglioramento e la gestione di impianti e di strutture finalizzate allo svolgimento delle attività di coltivazione, di allevamento e di quelle a esse connesse, con finalità sia produttive che ambientali. SISTEMAZIONI DEI TERRENI: interventi finalizzati a creare le condizioni per la successiva messa a coltura dei terreni saldi, a realizzare e mantenere le sistemazioni superficiali dei terreni agricoli e le sistemazioni idrauliche. Apertura scoline per intercettazione acque superficiali. eseguite con aratro, con profondità oltre 30 cm e fino a 60 cm. | TOS22/1_AT.N02.014.031 | 014 - Autocarri, motocarri e trattori (MTT=Massa totale a terra, Pu Portata utile) 031 - Trattore gommato con potenza da 75 a 150 HP completo di presa di potenza, impianto distribuzione idraulica e sollevatore ed attacchi per attrezzature (nolo a freddo), nolo mensile. | ora | 0.015 | 11.869 | 10% | 0.17804
| TOS22/1_AT.N02.022.002 | 022 - Accessori portati o trainati da trattori per l'esecuzione di opere agricole 002 - Aratro monovomere portato per lavorazioni a profondità da 30 a 60 cm | ora | 0.015 | 2.266 | 10% | 0.03399
| TOS22/1_AT.N02.101.002 | 101 - Consumo carburante agevolato, oli e altri materiali per mezzi di trasporto ecc. per l'esecuzione di opere agricole 002 - oneri carburante per nolo a freddo mezzi trasporto, con motrice da 75 a 150 HP | ora | 0.015 | 13.832 | 14.14% | 0.20748
| TOS22/1_AT | [5 empty] | 0.41951
| TOS22/1_RU.M04.002.002 | 002 - Operaio agricolo 002 - Specializzato | ora | 0.015 | 18.32 | 0% | 0.2748
| TOS22/1_RU | [5 empty] | 0.2748
|  | Sommano euro (A) |  |  |  | 6.93% | 0.69431
|  | Spese generali (B) |  | 16% | di (A) |  | 0.11109
|  | Di cui Oneri di sicurezza afferenti all'impresa |  | 2% | di (B) |  | 0.00222
|  | Utili di impresa (C) |  | 10% | di (A + B) |  | 0.08054
|  | TOTALE (A + B + C) euro / m |  |  |  | 6.93% | 0.88594
|  | Incidenza manodopera |  | 31.02% |  |  | 0.2748
Analisi | Codice dettaglio | Voce/Articolo | Unità di misura | Quantità | Prezzo unitario | Scostamento % su anno 2022 | Importo
TOS22/1_24.T01.012.001 OPERE AGRICOLE: i prezzi sono relativi ad un cantiere di nuovo impianto e di miglioramento per la realizzazione di opere agricole quali la sistemazione, il miglioramento e la gestione dei terreni; la realizzazione, il miglioramento e la gestione di impianti e di strutture finalizzate allo svolgimento delle attività di coltivazione, di allevamento e di quelle a esse connesse, con finalità sia produttive che ambientali. SISTEMAZIONI DEI TERRENI: interventi finalizzati a creare le condizioni per la successiva messa a coltura dei terreni saldi, a realizzare e mantenere le sistemazioni superficiali dei terreni agricoli e le sistemazioni idrauliche. Realizzazione di affossature di prima o seconda raccolta, compreso lo spandimento del terreno, la profilatura delle pareti. eseguito con escavatore, fino alla profondità di m 1,50, in terreni non a elevata pietrosità. | TOS22/1_AT.N01.001.202 | 001 - Macchine per movimento terra e accessori 202 - Escavatore cingolato con attrezzatura frontale o rovescia con massa in assetto operativo di 15000 KG - 1 mese | ora | 0.034 | 20.3509 | 10% | 0.69193
| TOS22/1_AT.N01.001.912 | 001 - Macchine per movimento terra e accessori 912 - oneri consumo carburante agevolato, oli e altri materiali - macchine movimento terra da 10.000 kg a 25.000 kg - oltre 126 CV | ora | 0.034 | 18.4958 | 15.38% | 0.62886
| TOS22/1_AT | [5 empty] | 1.3208
| TOS22/1_RU.M04.002.002 | 002 - Operaio agricolo 002 - Specializzato | ora | 0.034 | 18.32 | 0% | 0.62288
| TOS22/1_RU | [5 empty] | 0.62288
|  | Sommano euro (A) |  |  |  | 8.17% | 1.9437
|  | Spese generali (B) |  | 16% | di (A) |  | 0.31099
|  | Di cui Oneri di sicurezza afferenti all'impresa |  | 2% | di (B) |  | 0.00622
|  | Utili di impresa (C) |  | 10% | di (A + B) |  | 0.22547
|  | TOTALE (A + B + C) euro / m³ |  |  |  | 8.17% | 2.4801
|  | Incidenza manodopera |  | 25.11% |  |  | 0.62288
Analisi | Codice dettaglio | Voce/Articolo | Unità di misura | Quantità | Prezzo unitario | Scostamento % su anno 2022 | Importo
TOS22/1_24.T01.012.002 OPERE AGRICOLE: i prezzi sono relativi ad un cantiere di nuovo impianto e di miglioramento per la realizzazione di opere agricole quali la sistemazione, il miglioramento e la gestione dei terreni; la realizzazione, il miglioramento e la gestione di impianti e di strutture finalizzate allo svolgimento delle attività di coltivazione, di allevamento e di quelle a esse connesse, con finalità sia produttive che ambientali. SISTEMAZIONI DEI TERRENI: interventi finalizzati a creare le condizioni per la successiva messa a coltura dei terreni saldi, a realizzare e mantenere le sistemazioni superficiali dei terreni agricoli e le sistemazioni idrauliche. Realizzazione di affossature di prima o seconda raccolta, compreso lo spandimento del terreno, la profilatura delle pareti. eseguito con escavatore, fino alla profondità di m 1,50, in terreni con pietrosità elevata. | TOS22/1_AT.N01.001.205 | 001 - Macchine per movimento terra e accessori 205 - Escavatore cingolato con attrezzatura frontale o rovescia con massa in assetto operativo di 20000 KG - 1 mese | ora | 0.044 | 24.3298 | 10% | 1.0705
| TOS22/1_AT.N01.001.912 | 001 - Macchine per movimento terra e accessori 912 - oneri consumo carburante agevolato, oli e altri materiali - macchine movimento terra da 10.000 kg a 25.000 kg - oltre 126 CV | ora | 0.044 | 18.4958 | 15.38% | 0.81381
| TOS22/1_AT | [5 empty] | 1.8843
| TOS22/1_RU.M04.002.002 | 002 - Operaio agricolo 002 - Specializzato | ora | 0.044 | 18.32 | 0% | 0.80608
| TOS22/1_RU | [5 empty] | 0.80608
|  | Sommano euro (A) |  |  |  | 8.28% | 2.6904
|  | Spese generali (B) |  | 16% | di (A) |  | 0.43046
|  | Di cui Oneri di sicurezza afferenti all'impresa |  | 2% | di (B) |  | 0.00861
|  | Utili di impresa (C) |  | 10% | di (A + B) |  | 0.31209
|  | TOTALE (A + B + C) euro / m³ |  |  |  | 8.28% | 3.4329
|  | Incidenza manodopera |  | 23.48% |  |  | 0.80608
Analisi | Codice dettaglio | Voce/Articolo | Unità di misura | Quantità | Prezzo unitario | Scostamento % su anno 2022 | Importo
TOS22/1_24.T01.012.003 OPERE AGRICOLE: i prezzi sono relativi ad un cantiere di nuovo impianto e di miglioramento per la realizzazione di opere agricole quali la sistemazione, il miglioramento e la gestione dei terreni; la realizzazione, il miglioramento e la gestione di impianti e di strutture finalizzate allo svolgimento delle attività di coltivazione, di allevamento e di quelle a esse connesse, con finalità sia produttive che ambientali. SISTEMAZIONI DEI TERRENI: interventi finalizzati a creare le condizioni per la successiva messa a coltura dei terreni saldi, a realizzare e mantenere le sistemazioni superficiali dei terreni agricoli e le sistemazioni idrauliche. Realizzazione di affossature di prima o seconda raccolta, compreso lo spandimento del terreno, la profilatura delle pareti. eseguito con scavafossi rotativo fino alla profondità di 1 m, a sezione trapezia. | TOS22/1_AT.N02.014.031 | 014 - Autocarri, motocarri e trattori (MTT=Massa totale a terra, Pu Portata utile) 031 - Trattore gommato con potenza da 75 a 150 HP completo di presa di potenza, impianto distribuzione idraulica e sollevatore ed attacchi per attrezzature (nolo a freddo), nolo mensile. | ora | 0.04 | 11.869 | 10% | 0.47476
| TOS22/1_AT.N02.022.073 | 022 - Accessori portati o trainati da trattori per l'esecuzione di opere agricole 073 - Scavafossi rotativo portato, per scavo fino a 90 cm | ora | 0.04 | 1.914 | 10% | 0.07656
| TOS22/1_AT.N02.101.002 | 101 - Consumo carburante agevolato, oli e altri materiali per mezzi di trasporto ecc. per l'esecuzione di opere agricole 002 - oneri carburante per nolo a freddo mezzi trasporto, con motrice da 75 a 150 HP | ora | 0.04 | 13.832 | 14.14% | 0.55328
| TOS22/1_AT | [5 empty] | 1.1046
| TOS22/1_RU.M04.002.002 | 002 - Operaio agricolo 002 - Specializzato | ora | 0.04 | 18.32 | 0% | 0.7328
| TOS22/1_RU | [5 empty] | 0.7328
|  | Sommano euro (A) |  |  |  | 6.9% | 1.8374
|  | Spese generali (B) |  | 16% | di (A) |  | 0.29398
|  | Di cui Oneri di sicurezza afferenti all'impresa |  | 2% | di (B) |  | 0.00588
|  | Utili di impresa (C) |  | 10% | di (A + B) |  | 0.21314
|  | TOTALE (A + B + C) euro / m |  |  |  | 6.9% | 2.3445
|  | Incidenza manodopera |  | 31.26% |  |  | 0.7328
Analisi | Codice dettaglio | Voce/Articolo | Unità di misura | Quantità | Prezzo unitario | Scostamento % su anno 2022 | Importo
TOS22/1_24.T01.013.001 OPERE AGRICOLE: i prezzi sono relativi ad un cantiere di nuovo impianto e di miglioramento per la realizzazione di opere agricole quali la sistemazione, il miglioramento e la gestione dei terreni; la realizzazione, il miglioramento e la gestione di impianti e di strutture finalizzate allo svolgimento delle attività di coltivazione, di allevamento e di quelle a esse connesse, con finalità sia produttive che ambientali. SISTEMAZIONI DEI TERRENI: interventi finalizzati a creare le condizioni per la successiva messa a coltura dei terreni saldi, a realizzare e mantenere le sistemazioni superficiali dei terreni agricoli e le sistemazioni idrauliche. Opere di completamento per la realizzazione di affossature. Posa in opera di armatura con canaletta in calcestruzzo per acquidocci, compresa fornitura dei materiali da posare e loro distribuzione in campo. | TOS22/1_AT.N02.014.028 | 014 - Autocarri, motocarri e trattori (MTT=Massa totale a terra, Pu Portata utile) 028 - Trattore gommato con potenza fino a 60 HP completo di presa di potenza, impianto distribuzione idraulica e sollevatore ed attacchi per attrezzature (nolo a freddo) - 1 mese | ora | 0.02 | 10.0183 | 10% | 0.20037
| TOS22/1_AT.N02.022.121 | 022 - Accessori portati o trainati da trattori per l'esecuzione di opere agricole 121 - Rimorchio agricolo ad un asse, con cassone ribaltabile, portata fino a 15 q.li | ora | 0.02 | 1.485 | 10% | 0.0297
| TOS22/1_AT.N02.101.001 | 101 - Consumo carburante agevolato, oli e altri materiali per mezzi di trasporto ecc. per l'esecuzione di opere agricole 001 - oneri carburante per nolo a freddo mezzi trasporto, con motrice fino a 60 HP | ora | 0.02 | 5.7633 | 26.67% | 0.11527
| TOS22/1_AT | [5 empty] | 0.34534
| TOS22/1_PR.P12.016.003 | 016 - Canala semicircolare in calcestruzzo vibrato incastro a mezzo spessore in elementi di lunghezza 100 cm 003 - diametro interno 60 cm | m | 1 | 18.4583 | 10.22% | 18.4583
| TOS22/1_PR | [5 empty] | 18.4583
| TOS22/1_RU.M04.002.002 | 002 - Operaio agricolo 002 - Specializzato | ora | 0.02 | 18.32 | 0% | 0.3664
| TOS22/1_RU.M04.002.005 | 002 - Operaio agricolo 005 - Comune | ora | 0.087 | 15.12 | 0% | 1.3154
| TOS22/1_RU.M04.002.005 | 002 - Operaio agricolo 005 - Comune | ora | 0.087 | 15.12 | 0% | 1.3154
| TOS22/1_RU | [5 empty] | 2.9973
|  | Sommano euro (A) |  |  |  | 8.76% | 21.8009
|  | Spese generali (B) |  | 16% | di (A) |  | 3.4881
|  | Di cui Oneri di sicurezza afferenti all'impresa |  | 2% | di (B) |  | 0.06976
|  | Utili di impresa (C) |  | 10% | di (A + B) |  | 2.5289
|  | TOTALE (A + B + C) euro / m |  |  |  | 8.76% | 27.8179
|  | Incidenza manodopera |  | 10.77% |  |  | 2.9973
Analisi | Codice dettaglio | Voce/Articolo | Unità di misura | Quantità | Prezzo unitario | Scostamento % su anno 2022 | Importo
TOS22/1_24.T01.013.002 OPERE AGRICOLE: i prezzi sono relativi ad un cantiere di nuovo impianto e di miglioramento per la realizzazione di opere agricole quali la sistemazione, il miglioramento e la gestione dei terreni; la realizzazione, il miglioramento e la gestione di impianti e di strutture finalizzate allo svolgimento delle attività di coltivazione, di allevamento e di quelle a esse connesse, con finalità sia produttive che ambientali. SISTEMAZIONI DEI TERRENI: interventi finalizzati a creare le condizioni per la successiva messa a coltura dei terreni saldi, a realizzare e mantenere le sistemazioni superficiali dei terreni agricoli e le sistemazioni idrauliche. Opere di completamento per la realizzazione di affossature. Posa in opera di tubo in calcestruzzo per attraversamento affossature, compresi rinterro, fornitura dei materiali da posare e loro distribuzione in campo. | TOS22/1_AT.N01.001.004 | 001 - Macchine per movimento terra e accessori 004 - Miniescavatore a cingoli con massa in assetto operativo fino a 1500 kg - 1 mese | ora | 0.15 | 10.9716 | 17.5% | 1.6457
| TOS22/1_AT.N01.001.911 | 001 - Macchine per movimento terra e accessori 911 - oneri consumo carburante agevolato, oli e altri materiali - macchine movimento terra fino a 10.000 kg - fino 126 CV | ora | 0.15 | 7.3972 | 15.4% | 1.1096
| TOS22/1_AT.N02.014.028 | 014 - Autocarri, motocarri e trattori (MTT=Massa totale a terra, Pu Portata utile) 028 - Trattore gommato con potenza fino a 60 HP completo di presa di potenza, impianto distribuzione idraulica e sollevatore ed attacchi per attrezzature (nolo a freddo) - 1 mese | ora | 0.02 | 10.0183 | 10% | 0.20037
| TOS22/1_AT.N02.022.121 | 022 - Accessori portati o trainati da trattori per l'esecuzione di opere agricole 121 - Rimorchio agricolo ad un asse, con cassone ribaltabile, portata fino a 15 q.li | ora | 0.02 | 1.485 | 10% | 0.0297
| TOS22/1_AT.N02.101.001 | 101 - Consumo carburante agevolato, oli e altri materiali per mezzi di trasporto ecc. per l'esecuzione di opere agricole 001 - oneri carburante per nolo a freddo mezzi trasporto, con motrice fino a 60 HP | ora | 0.02 | 5.7633 | 26.67% | 0.11527
| TOS22/1_AT | [5 empty] | 3.1007
| TOS22/1_PR.P12.009.006 | 009 - Tubo in cls vibrocompresso, certificato CE secondo la UNI EN 1916:2004, lunghezza cm 100 006 - diametro interno cm. 80 | cad | 1 | 43.5872 | 1.92% | 43.5872
| TOS22/1_PR | [5 empty] | 43.5872
| TOS22/1_RU.M04.002.002 | 002 - Operaio agricolo 002 - Specializzato | ora | 0.02 | 18.32 | 0% | 0.3664
| TOS22/1_RU.M04.002.005 | 002 - Operaio agricolo 005 - Comune | ora | 0.15 | 15.12 | 0% | 2.268
| TOS22/1_RU.M04.002.005 | 002 - Operaio agricolo 005 - Comune | ora | 0.15 | 15.12 | 0% | 2.268
| TOS22/1_RU | [5 empty] | 4.9024
|  | Sommano euro (A) |  |  |  | 2.5% | 51.5902
|  | Spese generali (B) |  | 16% | di (A) |  | 8.2544
|  | Di cui Oneri di sicurezza afferenti all'impresa |  | 2% | di (B) |  | 0.16509
|  | Utili di impresa (C) |  | 10% | di (A + B) |  | 5.9845
|  | TOTALE (A + B + C) euro / m |  |  |  | 2.5% | 65.8291
|  | Incidenza manodopera |  | 7.45% |  |  | 4.9024
Analisi | Codice dettaglio | Voce/Articolo | Unità di misura | Quantità | Prezzo unitario | Scostamento % su anno 2022 | Importo
TOS22/1_24.T02.001.001 OPERE AGRICOLE: i prezzi sono relativi ad un cantiere di nuovo impianto e di miglioramento per la realizzazione di opere agricole quali la sistemazione, il miglioramento e la gestione dei terreni; la realizzazione, il miglioramento e la gestione di impianti e di strutture finalizzate allo svolgimento delle attività di coltivazione, di allevamento e di quelle a esse connesse, con finalità sia produttive che ambientali. LAVORAZIONI DEI TERRENI: di preparazione e coltivazione dei terreni, inclusa la realizzazione di drenaggi, la fertilizzazione, il controllo delle infestanti e dei parassiti. Dissodamenti e scassi, su terreni già ripuliti dalla vegetazione arbustiva e arborea se necessario, eseguiti a pieno campo, esclusi eventuali spietramenti e demolizione affioramenti rocciosi. con aratro, a una profondità fino a 60 cm, senza ritorno a vuoto. | TOS22/1_AT.N01.004.001 | 004 - Accessori per demolizioni e movimento terra agricoli-forestali 001 - Aratro da scasso con profondità di lavoro fino a 90 cm - 1 mese | ora | 4.5 | 24.959 | 10% | 112.3155
| TOS22/1_AT.N02.014.031 | 014 - Autocarri, motocarri e trattori (MTT=Massa totale a terra, Pu Portata utile) 031 - Trattore gommato con potenza da 75 a 150 HP completo di presa di potenza, impianto distribuzione idraulica e sollevatore ed attacchi per attrezzature (nolo a freddo), nolo mensile. | ora | 4.5 | 11.869 | 10% | 53.4105
| TOS22/1_AT.N02.101.002 | 101 - Consumo carburante agevolato, oli e altri materiali per mezzi di trasporto ecc. per l'esecuzione di opere agricole 002 - oneri carburante per nolo a freddo mezzi trasporto, con motrice da 75 a 150 HP | ora | 4.5 | 13.832 | 14.14% | 62.244
| TOS22/1_AT | [5 empty] | 227.97
| TOS22/1_RU.M04.002.002 | 002 - Operaio agricolo 002 - Specializzato | ora | 4.5 | 18.32 | 0% | 82.44
| TOS22/1_RU | [5 empty] | 82.44
|  | Sommano euro (A) |  |  |  | 7.92% | 310.41
|  | Spese generali (B) |  | 16% | di (A) |  | 49.6656
|  | Di cui Oneri di sicurezza afferenti all'impresa |  | 2% | di (B) |  | 0.99331
|  | Utili di impresa (C) |  | 10% | di (A + B) |  | 36.0076
|  | TOTALE (A + B + C) euro / ha |  |  |  | 7.92% | 396.0832
|  | Incidenza manodopera |  | 20.81% |  |  | 82.44
Analisi | Codice dettaglio | Voce/Articolo | Unità di misura | Quantità | Prezzo unitario | Scostamento % su anno 2022 | Importo
TOS22/1_24.T02.001.002 OPERE AGRICOLE: i prezzi sono relativi ad un cantiere di nuovo impianto e di miglioramento per la realizzazione di opere agricole quali la sistemazione, il miglioramento e la gestione dei terreni; la realizzazione, il miglioramento e la gestione di impianti e di strutture finalizzate allo svolgimento delle attività di coltivazione, di allevamento e di quelle a esse connesse, con finalità sia produttive che ambientali. LAVORAZIONI DEI TERRENI: di preparazione e coltivazione dei terreni, inclusa la realizzazione di drenaggi, la fertilizzazione, il controllo delle infestanti e dei parassiti. Dissodamenti e scassi, su terreni già ripuliti dalla vegetazione arbustiva e arborea se necessario, eseguiti a pieno campo, esclusi eventuali spietramenti e demolizione affioramenti rocciosi. con aratro, a una profondità fino a 60 cm, con ritorno a vuoto. | TOS22/1_AT.N01.004.001 | 004 - Accessori per demolizioni e movimento terra agricoli-forestali 001 - Aratro da scasso con profondità di lavoro fino a 90 cm - 1 mese | ora | 8 | 24.959 | 10% | 199.672
| TOS22/1_AT.N02.014.031 | 014 - Autocarri, motocarri e trattori (MTT=Massa totale a terra, Pu Portata utile) 031 - Trattore gommato con potenza da 75 a 150 HP completo di presa di potenza, impianto distribuzione idraulica e sollevatore ed attacchi per attrezzature (nolo a freddo), nolo mensile. | ora | 8 | 11.869 | 10% | 94.952
| TOS22/1_AT.N02.101.002 | 101 - Consumo carburante agevolato, oli e altri materiali per mezzi di trasporto ecc. per l'esecuzione di opere agricole 002 - oneri carburante per nolo a freddo mezzi trasporto, con motrice da 75 a 150 HP | ora | 8 | 13.832 | 14.14% | 110.656
| TOS22/1_AT | [5 empty] | 405.28
| TOS22/1_RU.M04.002.002 | 002 - Operaio agricolo 002 - Specializzato | ora | 8 | 18.32 | 0% | 146.56
| TOS22/1_RU | [5 empty] | 146.56
|  | Sommano euro (A) |  |  |  | 7.92% | 551.84
|  | Spese generali (B) |  | 16% | di (A) |  | 88.2944
|  | Di cui Oneri di sicurezza afferenti all'impresa |  | 2% | di (B) |  | 1.7659
|  | Utili di impresa (C) |  | 10% | di (A + B) |  | 64.0134
|  | TOTALE (A + B + C) euro / ha |  |  |  | 7.92% | 704.1478
|  | Incidenza manodopera |  | 20.81% |  |  | 146.56
Analisi | Codice dettaglio | Voce/Articolo | Unità di misura | Quantità | Prezzo unitario | Scostamento % su anno 2022 | Importo
TOS22/1_24.T02.001.003 OPERE AGRICOLE: i prezzi sono relativi ad un cantiere di nuovo impianto e di miglioramento per la realizzazione di opere agricole quali la sistemazione, il miglioramento e la gestione dei terreni; la realizzazione, il miglioramento e la gestione di impianti e di strutture finalizzate allo svolgimento delle attività di coltivazione, di allevamento e di quelle a esse connesse, con finalità sia produttive che ambientali. LAVORAZIONI DEI TERRENI: di preparazione e coltivazione dei terreni, inclusa la realizzazione di drenaggi, la fertilizzazione, il controllo delle infestanti e dei parassiti. Dissodamenti e scassi, su terreni già ripuliti dalla vegetazione arbustiva e arborea se necessario, eseguiti a pieno campo, esclusi eventuali spietramenti e demolizione affioramenti rocciosi. con aratro, a una profondità oltre 60 cm e fino a 90 cm, senza ritorno a vuoto. | TOS22/1_AT.N01.004.001 | 004 - Accessori per demolizioni e movimento terra agricoli-forestali 001 - Aratro da scasso con profondità di lavoro fino a 90 cm - 1 mese | ora | 5.5 | 24.959 | 10% | 137.2745
| TOS22/1_AT.N02.014.031 | 014 - Autocarri, motocarri e trattori (MTT=Massa totale a terra, Pu Portata utile) 031 - Trattore gommato con potenza da 75 a 150 HP completo di presa di potenza, impianto distribuzione idraulica e sollevatore ed attacchi per attrezzature (nolo a freddo), nolo mensile. | ora | 5.5 | 11.869 | 10% | 65.2795
| TOS22/1_AT.N02.101.002 | 101 - Consumo carburante agevolato, oli e altri materiali per mezzi di trasporto ecc. per l'esecuzione di opere agricole 002 - oneri carburante per nolo a freddo mezzi trasporto, con motrice da 75 a 150 HP | ora | 5.5 | 13.832 | 14.14% | 76.076
| TOS22/1_AT | [5 empty] | 278.63
| TOS22/1_RU.M04.002.002 | 002 - Operaio agricolo 002 - Specializzato | ora | 5.5 | 18.32 | 0% | 100.76
| TOS22/1_RU | [5 empty] | 100.76
|  | Sommano euro (A) |  |  |  | 7.92% | 379.39
|  | Spese generali (B) |  | 16% | di (A) |  | 60.7024
|  | Di cui Oneri di sicurezza afferenti all'impresa |  | 2% | di (B) |  | 1.2141
|  | Utili di impresa (C) |  | 10% | di (A + B) |  | 44.0092
|  | TOTALE (A + B + C) euro / ha |  |  |  | 7.92% | 484.1016
|  | Incidenza manodopera |  | 20.81% |  |  | 100.76
Analisi | Codice dettaglio | Voce/Articolo | Unità di misura | Quantità | Prezzo unitario | Scostamento % su anno 2022 | Importo
TOS22/1_24.T02.001.004 OPERE AGRICOLE: i prezzi sono relativi ad un cantiere di nuovo impianto e di miglioramento per la realizzazione di opere agricole quali la sistemazione, il miglioramento e la gestione dei terreni; la realizzazione, il miglioramento e la gestione di impianti e di strutture finalizzate allo svolgimento delle attività di coltivazione, di allevamento e di quelle a esse connesse, con finalità sia produttive che ambientali. LAVORAZIONI DEI TERRENI: di preparazione e coltivazione dei terreni, inclusa la realizzazione di drenaggi, la fertilizzazione, il controllo delle infestanti e dei parassiti. Dissodamenti e scassi, su terreni già ripuliti dalla vegetazione arbustiva e arborea se necessario, eseguiti a pieno campo, esclusi eventuali spietramenti e demolizione affioramenti rocciosi. con aratro, a una profondità oltre 60 cm e fino a 90 cm, con ritorno a vuoto. | TOS22/1_AT.N01.004.001 | 004 - Accessori per demolizioni e movimento terra agricoli-forestali 001 - Aratro da scasso con profondità di lavoro fino a 90 cm - 1 mese | ora | 10 | 24.959 | 10% | 249.59
| TOS22/1_AT.N02.014.031 | 014 - Autocarri, motocarri e trattori (MTT=Massa totale a terra, Pu Portata utile) 031 - Trattore gommato con potenza da 75 a 150 HP completo di presa di potenza, impianto distribuzione idraulica e sollevatore ed attacchi per attrezzature (nolo a freddo), nolo mensile. | ora | 10 | 11.869 | 10% | 118.69
| TOS22/1_AT.N02.101.002 | 101 - Consumo carburante agevolato, oli e altri materiali per mezzi di trasporto ecc. per l'esecuzione di opere agricole 002 - oneri carburante per nolo a freddo mezzi trasporto, con motrice da 75 a 150 HP | ora | 10 | 13.832 | 14.14% | 138.32
| TOS22/1_AT | [5 empty] | 506.6
| TOS22/1_RU.M04.002.002 | 002 - Operaio agricolo 002 - Specializzato | ora | 10 | 18.32 | 0% | 183.2
| TOS22/1_RU | [5 empty] | 183.2
|  | Sommano euro (A) |  |  |  | 7.92% | 689.8
|  | Spese generali (B) |  | 16% | di (A) |  | 110.368
|  | Di cui Oneri di sicurezza afferenti all'impresa |  | 2% | di (B) |  | 2.2074
|  | Utili di impresa (C) |  | 10% | di (A + B) |  | 80.0168
|  | TOTALE (A + B + C) euro / ha |  |  |  | 7.92% | 880.1848
|  | Incidenza manodopera |  | 20.81% |  |  | 183.2
Analisi | Codice dettaglio | Voce/Articolo | Unità di misura | Quantità | Prezzo unitario | Scostamento % su anno 2022 | Importo
TOS22/1_24.T02.001.005 OPERE AGRICOLE: i prezzi sono relativi ad un cantiere di nuovo impianto e di miglioramento per la realizzazione di opere agricole quali la sistemazione, il miglioramento e la gestione dei terreni; la realizzazione, il miglioramento e la gestione di impianti e di strutture finalizzate allo svolgimento delle attività di coltivazione, di allevamento e di quelle a esse connesse, con finalità sia produttive che ambientali. LAVORAZIONI DEI TERRENI: di preparazione e coltivazione dei terreni, inclusa la realizzazione di drenaggi, la fertilizzazione, il controllo delle infestanti e dei parassiti. Dissodamenti e scassi, su terreni già ripuliti dalla vegetazione arbustiva e arborea se necessario, eseguiti a pieno campo, esclusi eventuali spietramenti e demolizione affioramenti rocciosi. con aratro da scasso, a una profondità oltre 90 cm, con ritorno a vuoto. | TOS22/1_AT.N01.001.052 | 001 - Macchine per movimento terra e accessori 052 - Trattore a cingoli (Dozer) con lama frontale da 126 a 165 CV -1 mese | ora | 12 | 37.6177 | 10% | 451.4125
| TOS22/1_AT.N01.001.912 | 001 - Macchine per movimento terra e accessori 912 - oneri consumo carburante agevolato, oli e altri materiali - macchine movimento terra da 10.000 kg a 25.000 kg - oltre 126 CV | ora | 12 | 18.4958 | 15.38% | 221.9494
| TOS22/1_AT.N01.004.002 | 004 - Accessori per demolizioni e movimento terra agricoli-forestali 002 - Aratro da scasso con profondità di lavoro oltre 90 cm - 1 mese | ora | 12 | 37.059 | 10% | 444.708
| TOS22/1_AT | [5 empty] | 1118.0699
| TOS22/1_RU.M04.002.002 | 002 - Operaio agricolo 002 - Specializzato | ora | 12 | 18.32 | 0% | 219.84
| TOS22/1_RU | [5 empty] | 219.84
|  | Sommano euro (A) |  |  |  | 9.05% | 1337.9099
|  | Spese generali (B) |  | 16% | di (A) |  | 214.0656
|  | Di cui Oneri di sicurezza afferenti all'impresa |  | 2% | di (B) |  | 4.2813
|  | Utili di impresa (C) |  | 10% | di (A + B) |  | 155.1976
|  | TOTALE (A + B + C) euro / ha |  |  |  | 9.05% | 1707.173
|  | Incidenza manodopera |  | 12.88% |  |  | 219.84
Analisi | Codice dettaglio | Voce/Articolo | Unità di misura | Quantità | Prezzo unitario | Scostamento % su anno 2022 | Importo
TOS22/1_24.T02.001.006 OPERE AGRICOLE: i prezzi sono relativi ad un cantiere di nuovo impianto e di miglioramento per la realizzazione di opere agricole quali la sistemazione, il miglioramento e la gestione dei terreni; la realizzazione, il miglioramento e la gestione di impianti e di strutture finalizzate allo svolgimento delle attività di coltivazione, di allevamento e di quelle a esse connesse, con finalità sia produttive che ambientali. LAVORAZIONI DEI TERRENI: di preparazione e coltivazione dei terreni, inclusa la realizzazione di drenaggi, la fertilizzazione, il controllo delle infestanti e dei parassiti. Dissodamenti e scassi, su terreni già ripuliti dalla vegetazione arbustiva e arborea se necessario, eseguiti a pieno campo, esclusi eventuali spietramenti e demolizione affioramenti rocciosi. con ripper, a una profondità fino a 60 cm, senza ritorno a vuoto. | TOS22/1_AT.N01.004.011 | 004 - Accessori per demolizioni e movimento terra agricoli-forestali 011 - Ripper da scasso con profondità di lavoro fino a 60 cm - 1 mese | ora | 3 | 4.4 | 10% | 13.2
| TOS22/1_AT.N02.014.031 | 014 - Autocarri, motocarri e trattori (MTT=Massa totale a terra, Pu Portata utile) 031 - Trattore gommato con potenza da 75 a 150 HP completo di presa di potenza, impianto distribuzione idraulica e sollevatore ed attacchi per attrezzature (nolo a freddo), nolo mensile. | ora | 3 | 11.869 | 10% | 35.607
| TOS22/1_AT.N02.101.002 | 101 - Consumo carburante agevolato, oli e altri materiali per mezzi di trasporto ecc. per l'esecuzione di opere agricole 002 - oneri carburante per nolo a freddo mezzi trasporto, con motrice da 75 a 150 HP | ora | 3 | 13.832 | 14.14% | 41.496
| TOS22/1_AT | [5 empty] | 90.303
| TOS22/1_RU.M04.002.002 | 002 - Operaio agricolo 002 - Specializzato | ora | 3 | 18.32 | 0% | 54.96
| TOS22/1_RU | [5 empty] | 54.96
|  | Sommano euro (A) |  |  |  | 7.06% | 145.263
|  | Spese generali (B) |  | 16% | di (A) |  | 23.2421
|  | Di cui Oneri di sicurezza afferenti all'impresa |  | 2% | di (B) |  | 0.46484
|  | Utili di impresa (C) |  | 10% | di (A + B) |  | 16.8505
|  | TOTALE (A + B + C) euro / ha |  |  |  | 7.06% | 185.3556
|  | Incidenza manodopera |  | 29.65% |  |  | 54.96
Analisi | Codice dettaglio | Voce/Articolo | Unità di misura | Quantità | Prezzo unitario | Scostamento % su anno 2022 | Importo
TOS22/1_24.T02.001.007 OPERE AGRICOLE: i prezzi sono relativi ad un cantiere di nuovo impianto e di miglioramento per la realizzazione di opere agricole quali la sistemazione, il miglioramento e la gestione dei terreni; la realizzazione, il miglioramento e la gestione di impianti e di strutture finalizzate allo svolgimento delle attività di coltivazione, di allevamento e di quelle a esse connesse, con finalità sia produttive che ambientali. LAVORAZIONI DEI TERRENI: di preparazione e coltivazione dei terreni, inclusa la realizzazione di drenaggi, la fertilizzazione, il controllo delle infestanti e dei parassiti. Dissodamenti e scassi, su terreni già ripuliti dalla vegetazione arbustiva e arborea se necessario, eseguiti a pieno campo, esclusi eventuali spietramenti e demolizione affioramenti rocciosi. con ripper, a una profondità fino a 60 cm, con ritorno a vuoto. | TOS22/1_AT.N01.004.011 | 004 - Accessori per demolizioni e movimento terra agricoli-forestali 011 - Ripper da scasso con profondità di lavoro fino a 60 cm - 1 mese | ora | 5 | 4.4 | 10% | 22
| TOS22/1_AT.N02.014.031 | 014 - Autocarri, motocarri e trattori (MTT=Massa totale a terra, Pu Portata utile) 031 - Trattore gommato con potenza da 75 a 150 HP completo di presa di potenza, impianto distribuzione idraulica e sollevatore ed attacchi per attrezzature (nolo a freddo), nolo mensile. | ora | 5 | 11.869 | 10% | 59.345
| TOS22/1_AT.N02.101.002 | 101 - Consumo carburante agevolato, oli e altri materiali per mezzi di trasporto ecc. per l'esecuzione di opere agricole 002 - oneri carburante per nolo a freddo mezzi trasporto, con motrice da 75 a 150 HP | ora | 5 | 13.832 | 14.14% | 69.16
| TOS22/1_AT | [5 empty] | 150.505
| TOS22/1_RU.M04.002.002 | 002 - Operaio agricolo 002 - Specializzato | ora | 5 | 18.32 | 0% | 91.6
| TOS22/1_RU | [5 empty] | 91.6
|  | Sommano euro (A) |  |  |  | 7.06% | 242.105
|  | Spese generali (B) |  | 16% | di (A) |  | 38.7368
|  | Di cui Oneri di sicurezza afferenti all'impresa |  | 2% | di (B) |  | 0.77474
|  | Utili di impresa (C) |  | 10% | di (A + B) |  | 28.0842
|  | TOTALE (A + B + C) euro / ha |  |  |  | 7.06% | 308.926
|  | Incidenza manodopera |  | 29.65% |  |  | 91.6
Analisi | Codice dettaglio | Voce/Articolo | Unità di misura | Quantità | Prezzo unitario | Scostamento % su anno 2022 | Importo
TOS22/1_24.T02.001.009 OPERE AGRICOLE: i prezzi sono relativi ad un cantiere di nuovo impianto e di miglioramento per la realizzazione di opere agricole quali la sistemazione, il miglioramento e la gestione dei terreni; la realizzazione, il miglioramento e la gestione di impianti e di strutture finalizzate allo svolgimento delle attività di coltivazione, di allevamento e di quelle a esse connesse, con finalità sia produttive che ambientali. LAVORAZIONI DEI TERRENI: di preparazione e coltivazione dei terreni, inclusa la realizzazione di drenaggi, la fertilizzazione, il controllo delle infestanti e dei parassiti. Dissodamenti e scassi, su terreni già ripuliti dalla vegetazione arbustiva e arborea se necessario, eseguiti a pieno campo, esclusi eventuali spietramenti e demolizione affioramenti rocciosi. con ripper, a una profondità oltre 60 cm, con ritorno a vuoto. | TOS22/1_AT.N01.001.052 | 001 - Macchine per movimento terra e accessori 052 - Trattore a cingoli (Dozer) con lama frontale da 126 a 165 CV -1 mese | ora | 6 | 37.6177 | 10% | 225.7063
| TOS22/1_AT.N01.001.912 | 001 - Macchine per movimento terra e accessori 912 - oneri consumo carburante agevolato, oli e altri materiali - macchine movimento terra da 10.000 kg a 25.000 kg - oltre 126 CV | ora | 6 | 18.4958 | 15.38% | 110.9747
| TOS22/1_AT.N01.004.012 | 004 - Accessori per demolizioni e movimento terra agricoli-forestali 012 - Ripper da scasso con profondità di lavoro oltre 60 cm - 1 mese | ora | 6 | 5.368 | 10% | 32.208
| TOS22/1_AT | [5 empty] | 368.8889
| TOS22/1_RU.M04.002.002 | 002 - Operaio agricolo 002 - Specializzato | ora | 6 | 18.32 | 0% | 109.92
| TOS22/1_RU | [5 empty] | 109.92
|  | Sommano euro (A) |  |  |  | 8.68% | 478.8089
|  | Spese generali (B) |  | 16% | di (A) |  | 76.6094
|  | Di cui Oneri di sicurezza afferenti all'impresa |  | 2% | di (B) |  | 1.5322
|  | Utili di impresa (C) |  | 10% | di (A + B) |  | 55.5418
|  | TOTALE (A + B + C) euro / ha |  |  |  | 8.68% | 610.9602
|  | Incidenza manodopera |  | 17.99% |  |  | 109.92
Analisi | Codice dettaglio | Voce/Articolo | Unità di misura | Quantità | Prezzo unitario | Scostamento % su anno 2022 | Importo
TOS22/1_24.T02.001.010 OPERE AGRICOLE: i prezzi sono relativi ad un cantiere di nuovo impianto e di miglioramento per la realizzazione di opere agricole quali la sistemazione, il miglioramento e la gestione dei terreni; la realizzazione, il miglioramento e la gestione di impianti e di strutture finalizzate allo svolgimento delle attività di coltivazione, di allevamento e di quelle a esse connesse, con finalità sia produttive che ambientali. LAVORAZIONI DEI TERRENI: di preparazione e coltivazione dei terreni, inclusa la realizzazione di drenaggi, la fertilizzazione, il controllo delle infestanti e dei parassiti. Dissodamenti e scassi, su terreni già ripuliti dalla vegetazione arbustiva e arborea se necessario, eseguiti a pieno campo, esclusi eventuali spietramenti e demolizione affioramenti rocciosi. con ripper, a una profondità fino a 60 cm, con ripasso incrociato. | TOS22/1_AT.N01.004.011 | 004 - Accessori per demolizioni e movimento terra agricoli-forestali 011 - Ripper da scasso con profondità di lavoro fino a 60 cm - 1 mese | ora | 7.5 | 4.4 | 10% | 33
| TOS22/1_AT.N02.014.031 | 014 - Autocarri, motocarri e trattori (MTT=Massa totale a terra, Pu Portata utile) 031 - Trattore gommato con potenza da 75 a 150 HP completo di presa di potenza, impianto distribuzione idraulica e sollevatore ed attacchi per attrezzature (nolo a freddo), nolo mensile. | ora | 7.5 | 11.869 | 10% | 89.0175
| TOS22/1_AT.N02.101.002 | 101 - Consumo carburante agevolato, oli e altri materiali per mezzi di trasporto ecc. per l'esecuzione di opere agricole 002 - oneri carburante per nolo a freddo mezzi trasporto, con motrice da 75 a 150 HP | ora | 7.5 | 13.832 | 14.14% | 103.74
| TOS22/1_AT | [5 empty] | 225.7575
| TOS22/1_RU.M04.002.002 | 002 - Operaio agricolo 002 - Specializzato | ora | 7.5 | 18.32 | 0% | 137.4
| TOS22/1_RU | [5 empty] | 137.4
|  | Sommano euro (A) |  |  |  | 7.06% | 363.1575
|  | Spese generali (B) |  | 16% | di (A) |  | 58.1052
|  | Di cui Oneri di sicurezza afferenti all'impresa |  | 2% | di (B) |  | 1.1621
|  | Utili di impresa (C) |  | 10% | di (A + B) |  | 42.1263
|  | TOTALE (A + B + C) euro / ha |  |  |  | 7.06% | 463.389
|  | Incidenza manodopera |  | 29.65% |  |  | 137.4
Analisi | Codice dettaglio | Voce/Articolo | Unità di misura | Quantità | Prezzo unitario | Scostamento % su anno 2022 | Importo
TOS22/1_24.T02.001.011 OPERE AGRICOLE: i prezzi sono relativi ad un cantiere di nuovo impianto e di miglioramento per la realizzazione di opere agricole quali la sistemazione, il miglioramento e la gestione dei terreni; la realizzazione, il miglioramento e la gestione di impianti e di strutture finalizzate allo svolgimento delle attività di coltivazione, di allevamento e di quelle a esse connesse, con finalità sia produttive che ambientali. LAVORAZIONI DEI TERRENI: di preparazione e coltivazione dei terreni, inclusa la realizzazione di drenaggi, la fertilizzazione, il controllo delle infestanti e dei parassiti. Dissodamenti e scassi, su terreni già ripuliti dalla vegetazione arbustiva e arborea se necessario, eseguiti a pieno campo, esclusi eventuali spietramenti e demolizione affioramenti rocciosi. con ripper, a una profondità oltre 60 cm, con ripasso incrociato. | TOS22/1_AT.N01.004.012 | 004 - Accessori per demolizioni e movimento terra agricoli-forestali 012 - Ripper da scasso con profondità di lavoro oltre 60 cm - 1 mese | ora | 10 | 5.368 | 10% | 53.68
| TOS22/1_AT.N02.014.031 | 014 - Autocarri, motocarri e trattori (MTT=Massa totale a terra, Pu Portata utile) 031 - Trattore gommato con potenza da 75 a 150 HP completo di presa di potenza, impianto distribuzione idraulica e sollevatore ed attacchi per attrezzature (nolo a freddo), nolo mensile. | ora | 10 | 11.869 | 10% | 118.69
| TOS22/1_AT.N02.101.002 | 101 - Consumo carburante agevolato, oli e altri materiali per mezzi di trasporto ecc. per l'esecuzione di opere agricole 002 - oneri carburante per nolo a freddo mezzi trasporto, con motrice da 75 a 150 HP | ora | 10 | 13.832 | 14.14% | 138.32
| TOS22/1_AT | [5 empty] | 310.69
| TOS22/1_RU.M04.002.002 | 002 - Operaio agricolo 002 - Specializzato | ora | 10 | 18.32 | 0% | 183.2
| TOS22/1_RU | [5 empty] | 183.2
|  | Sommano euro (A) |  |  |  | 7.11% | 493.89
|  | Spese generali (B) |  | 16% | di (A) |  | 79.0224
|  | Di cui Oneri di sicurezza afferenti all'impresa |  | 2% | di (B) |  | 1.5804
|  | Utili di impresa (C) |  | 10% | di (A + B) |  | 57.2912
|  | TOTALE (A + B + C) euro / ha |  |  |  | 7.11% | 630.2036
|  | Incidenza manodopera |  | 29.07% |  |  | 183.2
Analisi | Codice dettaglio | Voce/Articolo | Unità di misura | Quantità | Prezzo unitario | Scostamento % su anno 2022 | Importo
TOS22/1_24.T02.001.012 OPERE AGRICOLE: i prezzi sono relativi ad un cantiere di nuovo impianto e di miglioramento per la realizzazione di opere agricole quali la sistemazione, il miglioramento e la gestione dei terreni; la realizzazione, il miglioramento e la gestione di impianti e di strutture finalizzate allo svolgimento delle attività di coltivazione, di allevamento e di quelle a esse connesse, con finalità sia produttive che ambientali. LAVORAZIONI DEI TERRENI: di preparazione e coltivazione dei terreni, inclusa la realizzazione di drenaggi, la fertilizzazione, il controllo delle infestanti e dei parassiti. Dissodamenti e scassi, su terreni già ripuliti dalla vegetazione arbustiva e arborea se necessario, eseguiti a pieno campo, esclusi eventuali spietramenti e demolizione affioramenti rocciosi. con due escavatori in parallelo di cui uno provvisto di benna semplice per dissodare e l'altro di benna grigliata per spietrare, in terreni a elevata pietrosità. | TOS22/1_AT.N01.001.205 | 001 - Macchine per movimento terra e accessori 205 - Escavatore cingolato con attrezzatura frontale o rovescia con massa in assetto operativo di 20000 KG - 1 mese | ora | 85 | 24.3298 | 10% | 2068.0347
| TOS22/1_AT.N01.001.208 | 001 - Macchine per movimento terra e accessori 208 - Escavatore cingolato con attrezzatura frontale o rovescia con massa in assetto operativo di 33000 Kg - 1 mese | ora | 85 | 37.8349 | 10% | 3215.9699
| TOS22/1_AT.N01.001.912 | 001 - Macchine per movimento terra e accessori 912 - oneri consumo carburante agevolato, oli e altri materiali - macchine movimento terra da 10.000 kg a 25.000 kg - oltre 126 CV | ora | 85 | 18.4958 | 15.38% | 1572.1413
| TOS22/1_AT.N01.001.913 | 001 - Macchine per movimento terra e accessori 913 - oneri consumo carburante agevolato, oli e altri materiali - macchine movimento terra oltre 25.000 kg | ora | 85 | 29.5943 | 15.38% | 2515.5197
| TOS22/1_AT.N01.004.024 | 004 - Accessori per demolizioni e movimento terra agricoli-forestali 024 - Benna grigliata per spietramenti per escavatore, larghezza di lavoro 90-120 cm - 1 mese | ora | 85 | 1.364 | 10% | 115.94
| TOS22/1_AT | [5 empty] | 9487.6056
| TOS22/1_RU.M04.002.002 | 002 - Operaio agricolo 002 - Specializzato | ora | 85 | 18.32 | 0% | 1557.2
| TOS22/1_RU.M04.002.002 | 002 - Operaio agricolo 002 - Specializzato | ora | 85 | 18.32 | 0% | 1557.2
| TOS22/1_RU | [5 empty] | 3114.4
|  | Sommano euro (A) |  |  |  | 8.96% | 12602.0056
|  | Spese generali (B) |  | 16% | di (A) |  | 2016.3209
|  | Di cui Oneri di sicurezza afferenti all'impresa |  | 2% | di (B) |  | 40.3264
|  | Utili di impresa (C) |  | 10% | di (A + B) |  | 1461.8327
|  | TOTALE (A + B + C) euro / ha |  |  |  | 8.96% | 16080.1592
|  | Incidenza manodopera |  | 19.37% |  |  | 3114.4
Analisi | Codice dettaglio | Voce/Articolo | Unità di misura | Quantità | Prezzo unitario | Scostamento % su anno 2022 | Importo
TOS22/1_24.T02.002.001 OPERE AGRICOLE: i prezzi sono relativi ad un cantiere di nuovo impianto e di miglioramento per la realizzazione di opere agricole quali la sistemazione, il miglioramento e la gestione dei terreni; la realizzazione, il miglioramento e la gestione di impianti e di strutture finalizzate allo svolgimento delle attività di coltivazione, di allevamento e di quelle a esse connesse, con finalità sia produttive che ambientali. LAVORAZIONI DEI TERRENI: di preparazione e coltivazione dei terreni, inclusa la realizzazione di drenaggi, la fertilizzazione, il controllo delle infestanti e dei parassiti. Scasso a trincea per l'intensificazione di impianti a sesto largo o in terreni terrazzati, compreso riposizionamento del terreno smosso ed eventuale sistemazione del pietrame di risulta. in terreni non terrazzati, non a elevata pietrosità. | TOS22/1_AT.N01.001.202 | 001 - Macchine per movimento terra e accessori 202 - Escavatore cingolato con attrezzatura frontale o rovescia con massa in assetto operativo di 15000 KG - 1 mese | ora | 0.043 | 20.3509 | 10% | 0.87509
| TOS22/1_AT.N01.001.912 | 001 - Macchine per movimento terra e accessori 912 - oneri consumo carburante agevolato, oli e altri materiali - macchine movimento terra da 10.000 kg a 25.000 kg - oltre 126 CV | ora | 0.043 | 18.4958 | 15.38% | 0.79532
| TOS22/1_AT | [5 empty] | 1.6704
| TOS22/1_RU.M04.002.002 | 002 - Operaio agricolo 002 - Specializzato | ora | 0.043 | 18.32 | 0% | 0.78776
| TOS22/1_RU | [5 empty] | 0.78776
|  | Sommano euro (A) |  |  |  | 8.17% | 2.4582
|  | Spese generali (B) |  | 16% | di (A) |  | 0.39331
|  | Di cui Oneri di sicurezza afferenti all'impresa |  | 2% | di (B) |  | 0.00787
|  | Utili di impresa (C) |  | 10% | di (A + B) |  | 0.28515
|  | TOTALE (A + B + C) euro / m³ |  |  |  | 8.17% | 3.1366
|  | Incidenza manodopera |  | 25.11% |  |  | 0.78776
Analisi | Codice dettaglio | Voce/Articolo | Unità di misura | Quantità | Prezzo unitario | Scostamento % su anno 2022 | Importo
TOS22/1_24.T02.002.002 OPERE AGRICOLE: i prezzi sono relativi ad un cantiere di nuovo impianto e di miglioramento per la realizzazione di opere agricole quali la sistemazione, il miglioramento e la gestione dei terreni; la realizzazione, il miglioramento e la gestione di impianti e di strutture finalizzate allo svolgimento delle attività di coltivazione, di allevamento e di quelle a esse connesse, con finalità sia produttive che ambientali. LAVORAZIONI DEI TERRENI: di preparazione e coltivazione dei terreni, inclusa la realizzazione di drenaggi, la fertilizzazione, il controllo delle infestanti e dei parassiti. Scasso a trincea per l'intensificazione di impianti a sesto largo o in terreni terrazzati, compreso riposizionamento del terreno smosso ed eventuale sistemazione del pietrame di risulta. in terreni non terrazzati, con pietrosità elevata. | TOS22/1_AT.N01.001.202 | 001 - Macchine per movimento terra e accessori 202 - Escavatore cingolato con attrezzatura frontale o rovescia con massa in assetto operativo di 15000 KG - 1 mese | ora | 0.065 | 20.3509 | 10% | 1.3228
| TOS22/1_AT.N01.001.912 | 001 - Macchine per movimento terra e accessori 912 - oneri consumo carburante agevolato, oli e altri materiali - macchine movimento terra da 10.000 kg a 25.000 kg - oltre 126 CV | ora | 0.065 | 18.4958 | 15.38% | 1.2022
| TOS22/1_AT | [5 empty] | 2.525
| TOS22/1_RU.M04.002.002 | 002 - Operaio agricolo 002 - Specializzato | ora | 0.065 | 18.32 | 0% | 1.1908
| TOS22/1_RU | [5 empty] | 1.1908
|  | Sommano euro (A) |  |  |  | 8.17% | 3.7158
|  | Spese generali (B) |  | 16% | di (A) |  | 0.59453
|  | Di cui Oneri di sicurezza afferenti all'impresa |  | 2% | di (B) |  | 0.01189
|  | Utili di impresa (C) |  | 10% | di (A + B) |  | 0.43104
|  | TOTALE (A + B + C) euro / m³ |  |  |  | 8.17% | 4.7414
|  | Incidenza manodopera |  | 25.11% |  |  | 1.1908
Analisi | Codice dettaglio | Voce/Articolo | Unità di misura | Quantità | Prezzo unitario | Scostamento % su anno 2022 | Importo
TOS22/1_24.T02.002.003 OPERE AGRICOLE: i prezzi sono relativi ad un cantiere di nuovo impianto e di miglioramento per la realizzazione di opere agricole quali la sistemazione, il miglioramento e la gestione dei terreni; la realizzazione, il miglioramento e la gestione di impianti e di strutture finalizzate allo svolgimento delle attività di coltivazione, di allevamento e di quelle a esse connesse, con finalità sia produttive che ambientali. LAVORAZIONI DEI TERRENI: di preparazione e coltivazione dei terreni, inclusa la realizzazione di drenaggi, la fertilizzazione, il controllo delle infestanti e dei parassiti. Scasso a trincea per l'intensificazione di impianti a sesto largo o in terreni terrazzati, compreso riposizionamento del terreno smosso ed eventuale sistemazione del pietrame di risulta. in terreni terrazzati. | TOS22/1_AT.N01.001.016 | 001 - Macchine per movimento terra e accessori 016 - Miniescavatore a cingoli con massa in assetto operativo fino a 5000 kg - 1 mese | ora | 0.072 | 20.4891 | 17.5% | 1.4752
| TOS22/1_AT.N01.001.911 | 001 - Macchine per movimento terra e accessori 911 - oneri consumo carburante agevolato, oli e altri materiali - macchine movimento terra fino a 10.000 kg - fino 126 CV | ora | 0.072 | 7.3972 | 15.4% | 0.5326
| TOS22/1_AT | [5 empty] | 2.0078
| TOS22/1_RU.M04.002.002 | 002 - Operaio agricolo 002 - Specializzato | ora | 0.072 | 18.32 | 0% | 1.319
| TOS22/1_RU | [5 empty] | 1.319
|  | Sommano euro (A) |  |  |  | 9.58% | 3.3268
|  | Spese generali (B) |  | 16% | di (A) |  | 0.5323
|  | Di cui Oneri di sicurezza afferenti all'impresa |  | 2% | di (B) |  | 0.01065
|  | Utili di impresa (C) |  | 10% | di (A + B) |  | 0.38592
|  | TOTALE (A + B + C) euro / m³ |  |  |  | 9.58% | 4.2451
|  | Incidenza manodopera |  | 31.07% |  |  | 1.319
Analisi | Codice dettaglio | Voce/Articolo | Unità di misura | Quantità | Prezzo unitario | Scostamento % su anno 2022 | Importo
TOS22/1_24.T02.003.001 OPERE AGRICOLE: i prezzi sono relativi ad un cantiere di nuovo impianto e di miglioramento per la realizzazione di opere agricole quali la sistemazione, il miglioramento e la gestione dei terreni; la realizzazione, il miglioramento e la gestione di impianti e di strutture finalizzate allo svolgimento delle attività di coltivazione, di allevamento e di quelle a esse connesse, con finalità sia produttive che ambientali. LAVORAZIONI DEI TERRENI: di preparazione e coltivazione dei terreni, inclusa la realizzazione di drenaggi, la fertilizzazione, il controllo delle infestanti e dei parassiti. Scasso a buche per l'intensificazione di impianti a sesto largo o in terreni terrazzati, compreso riposizionamento del terreno smosso ed eventuale sistemazione del pietrame di risulta. in terreni non terrazzati, non a elevata pietrosità. | TOS22/1_AT.N01.001.016 | 001 - Macchine per movimento terra e accessori 016 - Miniescavatore a cingoli con massa in assetto operativo fino a 5000 kg - 1 mese | ora | 0.056 | 20.4891 | 17.5% | 1.1474
| TOS22/1_AT.N01.001.911 | 001 - Macchine per movimento terra e accessori 911 - oneri consumo carburante agevolato, oli e altri materiali - macchine movimento terra fino a 10.000 kg - fino 126 CV | ora | 0.056 | 7.3972 | 15.4% | 0.41424
| TOS22/1_AT | [5 empty] | 1.5616
| TOS22/1_RU.M04.002.002 | 002 - Operaio agricolo 002 - Specializzato | ora | 0.056 | 18.32 | 0% | 1.0259
| TOS22/1_RU | [5 empty] | 1.0259
|  | Sommano euro (A) |  |  |  | 9.58% | 2.5875
|  | Spese generali (B) |  | 16% | di (A) |  | 0.41401
|  | Di cui Oneri di sicurezza afferenti all'impresa |  | 2% | di (B) |  | 0.00828
|  | Utili di impresa (C) |  | 10% | di (A + B) |  | 0.30016
|  | TOTALE (A + B + C) euro / m³ |  |  |  | 9.58% | 3.3017
|  | Incidenza manodopera |  | 31.07% |  |  | 1.0259
Analisi | Codice dettaglio | Voce/Articolo | Unità di misura | Quantità | Prezzo unitario | Scostamento % su anno 2022 | Importo
TOS22/1_24.T02.003.002 OPERE AGRICOLE: i prezzi sono relativi ad un cantiere di nuovo impianto e di miglioramento per la realizzazione di opere agricole quali la sistemazione, il miglioramento e la gestione dei terreni; la realizzazione, il miglioramento e la gestione di impianti e di strutture finalizzate allo svolgimento delle attività di coltivazione, di allevamento e di quelle a esse connesse, con finalità sia produttive che ambientali. LAVORAZIONI DEI TERRENI: di preparazione e coltivazione dei terreni, inclusa la realizzazione di drenaggi, la fertilizzazione, il controllo delle infestanti e dei parassiti. Scasso a buche per l'intensificazione di impianti a sesto largo o in terreni terrazzati, compreso riposizionamento del terreno smosso ed eventuale sistemazione del pietrame di risulta. in terreni non terrazzati, con pietrosità elevata. | TOS22/1_AT.N01.001.016 | 001 - Macchine per movimento terra e accessori 016 - Miniescavatore a cingoli con massa in assetto operativo fino a 5000 kg - 1 mese | ora | 0.083 | 20.4891 | 17.5% | 1.7006
| TOS22/1_AT.N01.001.911 | 001 - Macchine per movimento terra e accessori 911 - oneri consumo carburante agevolato, oli e altri materiali - macchine movimento terra fino a 10.000 kg - fino 126 CV | ora | 0.083 | 7.3972 | 15.4% | 0.61397
| TOS22/1_AT | [5 empty] | 2.3146
| TOS22/1_RU.M04.002.002 | 002 - Operaio agricolo 002 - Specializzato | ora | 0.083 | 18.32 | 0% | 1.5206
| TOS22/1_RU | [5 empty] | 1.5206
|  | Sommano euro (A) |  |  |  | 9.58% | 3.8351
|  | Spese generali (B) |  | 16% | di (A) |  | 0.61362
|  | Di cui Oneri di sicurezza afferenti all'impresa |  | 2% | di (B) |  | 0.01227
|  | Utili di impresa (C) |  | 10% | di (A + B) |  | 0.44487
|  | TOTALE (A + B + C) euro / m³ |  |  |  | 9.58% | 4.8936
|  | Incidenza manodopera |  | 31.07% |  |  | 1.5206
Analisi | Codice dettaglio | Voce/Articolo | Unità di misura | Quantità | Prezzo unitario | Scostamento % su anno 2022 | Importo
TOS22/1_24.T02.003.003 OPERE AGRICOLE: i prezzi sono relativi ad un cantiere di nuovo impianto e di miglioramento per la realizzazione di opere agricole quali la sistemazione, il miglioramento e la gestione dei terreni; la realizzazione, il miglioramento e la gestione di impianti e di strutture finalizzate allo svolgimento delle attività di coltivazione, di allevamento e di quelle a esse connesse, con finalità sia produttive che ambientali. LAVORAZIONI DEI TERRENI: di preparazione e coltivazione dei terreni, inclusa la realizzazione di drenaggi, la fertilizzazione, il controllo delle infestanti e dei parassiti. Scasso a buche per l'intensificazione di impianti a sesto largo o in terreni terrazzati, compreso riposizionamento del terreno smosso ed eventuale sistemazione del pietrame di risulta. in terreni terrazzati. | TOS22/1_AT.N01.001.012 | 001 - Macchine per movimento terra e accessori 012 - Miniescavatore a cingoli con massa in assetto operativo fino a 3500 kg - 1 mese | ora | 0.118 | 17.1844 | 17.5% | 2.0278
| TOS22/1_AT.N01.001.911 | 001 - Macchine per movimento terra e accessori 911 - oneri consumo carburante agevolato, oli e altri materiali - macchine movimento terra fino a 10.000 kg - fino 126 CV | ora | 0.118 | 7.3972 | 15.4% | 0.87287
| TOS22/1_AT | [5 empty] | 2.9006
| TOS22/1_RU.M04.002.002 | 002 - Operaio agricolo 002 - Specializzato | ora | 0.118 | 18.32 | 0% | 2.1618
| TOS22/1_RU | [5 empty] | 2.1618
|  | Sommano euro (A) |  |  |  | 9.01% | 5.0624
|  | Spese generali (B) |  | 16% | di (A) |  | 0.80998
|  | Di cui Oneri di sicurezza afferenti all'impresa |  | 2% | di (B) |  | 0.0162
|  | Utili di impresa (C) |  | 10% | di (A + B) |  | 0.58724
|  | TOTALE (A + B + C) euro / m³ |  |  |  | 9.01% | 6.4596
|  | Incidenza manodopera |  | 33.47% |  |  | 2.1618
Analisi | Codice dettaglio | Voce/Articolo | Unità di misura | Quantità | Prezzo unitario | Scostamento % su anno 2022 | Importo
TOS22/1_24.T02.004.001 OPERE AGRICOLE: i prezzi sono relativi ad un cantiere di nuovo impianto e di miglioramento per la realizzazione di opere agricole quali la sistemazione, il miglioramento e la gestione dei terreni; la realizzazione, il miglioramento e la gestione di impianti e di strutture finalizzate allo svolgimento delle attività di coltivazione, di allevamento e di quelle a esse connesse, con finalità sia produttive che ambientali. LAVORAZIONI DEI TERRENI: di preparazione e coltivazione dei terreni, inclusa la realizzazione di drenaggi, la fertilizzazione, il controllo delle infestanti e dei parassiti. Spietramento di terreni ad alta pietrosità precedentemente lavorati, escluso allontanamento dal campo o eventuale frantumazione del pietrame. eseguito con trattore con lama grigliata, con accumulo del materiale sul posto in andane. | TOS22/1_AT.N01.001.052 | 001 - Macchine per movimento terra e accessori 052 - Trattore a cingoli (Dozer) con lama frontale da 126 a 165 CV -1 mese | ora | 8 | 37.6177 | 10% | 300.9417
| TOS22/1_AT.N01.001.912 | 001 - Macchine per movimento terra e accessori 912 - oneri consumo carburante agevolato, oli e altri materiali - macchine movimento terra da 10.000 kg a 25.000 kg - oltre 126 CV | ora | 8 | 18.4958 | 15.38% | 147.9662
| TOS22/1_AT.N01.004.032 | 004 - Accessori per demolizioni e movimento terra agricoli-forestali 032 - Lama frontale grigliata per spietramenti, larghezza 2-2,5 m - 1 mese | ora | 8 | 4.279 | 10% | 34.232
| TOS22/1_AT | [5 empty] | 483.1399
| TOS22/1_RU.M04.002.002 | 002 - Operaio agricolo 002 - Specializzato | ora | 8 | 18.32 | 0% | 146.56
| TOS22/1_RU | [5 empty] | 146.56
|  | Sommano euro (A) |  |  |  | 8.66% | 629.6999
|  | Spese generali (B) |  | 16% | di (A) |  | 100.752
|  | Di cui Oneri di sicurezza afferenti all'impresa |  | 2% | di (B) |  | 2.015
|  | Utili di impresa (C) |  | 10% | di (A + B) |  | 73.0452
|  | TOTALE (A + B + C) euro / ha |  |  |  | 8.66% | 803.4971
|  | Incidenza manodopera |  | 18.24% |  |  | 146.56
Analisi | Codice dettaglio | Voce/Articolo | Unità di misura | Quantità | Prezzo unitario | Scostamento % su anno 2022 | Importo
TOS22/1_24.T02.004.002 OPERE AGRICOLE: i prezzi sono relativi ad un cantiere di nuovo impianto e di miglioramento per la realizzazione di opere agricole quali la sistemazione, il miglioramento e la gestione dei terreni; la realizzazione, il miglioramento e la gestione di impianti e di strutture finalizzate allo svolgimento delle attività di coltivazione, di allevamento e di quelle a esse connesse, con finalità sia produttive che ambientali. LAVORAZIONI DEI TERRENI: di preparazione e coltivazione dei terreni, inclusa la realizzazione di drenaggi, la fertilizzazione, il controllo delle infestanti e dei parassiti. Spietramento di terreni ad alta pietrosità precedentemente lavorati, escluso allontanamento dal campo o eventuale frantumazione del pietrame. eseguito con trattore con lama grigliata, con accumulo del materiale a bordo campo. | TOS22/1_AT.N01.001.052 | 001 - Macchine per movimento terra e accessori 052 - Trattore a cingoli (Dozer) con lama frontale da 126 a 165 CV -1 mese | ora | 10 | 37.6177 | 10% | 376.1771
| TOS22/1_AT.N01.001.912 | 001 - Macchine per movimento terra e accessori 912 - oneri consumo carburante agevolato, oli e altri materiali - macchine movimento terra da 10.000 kg a 25.000 kg - oltre 126 CV | ora | 10 | 18.4958 | 15.38% | 184.9578
| TOS22/1_AT.N01.004.032 | 004 - Accessori per demolizioni e movimento terra agricoli-forestali 032 - Lama frontale grigliata per spietramenti, larghezza 2-2,5 m - 1 mese | ora | 10 | 4.279 | 10% | 42.79
| TOS22/1_AT | [5 empty] | 603.9249
| TOS22/1_RU.M04.002.002 | 002 - Operaio agricolo 002 - Specializzato | ora | 10 | 18.32 | 0% | 183.2
| TOS22/1_RU | [5 empty] | 183.2
|  | Sommano euro (A) |  |  |  | 8.66% | 787.1249
|  | Spese generali (B) |  | 16% | di (A) |  | 125.94
|  | Di cui Oneri di sicurezza afferenti all'impresa |  | 2% | di (B) |  | 2.5188
|  | Utili di impresa (C) |  | 10% | di (A + B) |  | 91.3065
|  | TOTALE (A + B + C) euro / ha |  |  |  | 8.66% | 1004.3714
|  | Incidenza manodopera |  | 18.24% |  |  | 183.2
Analisi | Codice dettaglio | Voce/Articolo | Unità di misura | Quantità | Prezzo unitario | Scostamento % su anno 2022 | Importo
TOS22/1_24.T02.004.003 OPERE AGRICOLE: i prezzi sono relativi ad un cantiere di nuovo impianto e di miglioramento per la realizzazione di opere agricole quali la sistemazione, il miglioramento e la gestione dei terreni; la realizzazione, il miglioramento e la gestione di impianti e di strutture finalizzate allo svolgimento delle attività di coltivazione, di allevamento e di quelle a esse connesse, con finalità sia produttive che ambientali. LAVORAZIONI DEI TERRENI: di preparazione e coltivazione dei terreni, inclusa la realizzazione di drenaggi, la fertilizzazione, il controllo delle infestanti e dei parassiti. Spietramento di terreni ad alta pietrosità precedentemente lavorati, escluso allontanamento dal campo o eventuale frantumazione del pietrame. eseguito con raccogli sassi. | TOS22/1_AT.N02.014.031 | 014 - Autocarri, motocarri e trattori (MTT=Massa totale a terra, Pu Portata utile) 031 - Trattore gommato con potenza da 75 a 150 HP completo di presa di potenza, impianto distribuzione idraulica e sollevatore ed attacchi per attrezzature (nolo a freddo), nolo mensile. | ora | 12 | 11.869 | 10% | 142.428
| TOS22/1_AT.N02.022.081 | 022 - Accessori portati o trainati da trattori per l'esecuzione di opere agricole 081 - Raccogli sassi trainata | ora | 12 | 3.619 | 10% | 43.428
| TOS22/1_AT.N02.101.002 | 101 - Consumo carburante agevolato, oli e altri materiali per mezzi di trasporto ecc. per l'esecuzione di opere agricole 002 - oneri carburante per nolo a freddo mezzi trasporto, con motrice da 75 a 150 HP | ora | 12 | 13.832 | 14.14% | 165.984
| TOS22/1_AT | [5 empty] | 351.84
| TOS22/1_RU.M04.002.002 | 002 - Operaio agricolo 002 - Specializzato | ora | 12 | 18.32 | 0% | 219.84
| TOS22/1_RU | [5 empty] | 219.84
|  | Sommano euro (A) |  |  |  | 7.01% | 571.68
|  | Spese generali (B) |  | 16% | di (A) |  | 91.4688
|  | Di cui Oneri di sicurezza afferenti all'impresa |  | 2% | di (B) |  | 1.8294
|  | Utili di impresa (C) |  | 10% | di (A + B) |  | 66.3149
|  | TOTALE (A + B + C) euro / ha |  |  |  | 7.01% | 729.4637
|  | Incidenza manodopera |  | 30.14% |  |  | 219.84
Analisi | Codice dettaglio | Voce/Articolo | Unità di misura | Quantità | Prezzo unitario | Scostamento % su anno 2022 | Importo
TOS22/1_24.T02.005.001 OPERE AGRICOLE: i prezzi sono relativi ad un cantiere di nuovo impianto e di miglioramento per la realizzazione di opere agricole quali la sistemazione, il miglioramento e la gestione dei terreni; la realizzazione, il miglioramento e la gestione di impianti e di strutture finalizzate allo svolgimento delle attività di coltivazione, di allevamento e di quelle a esse connesse, con finalità sia produttive che ambientali. LAVORAZIONI DEI TERRENI: di preparazione e coltivazione dei terreni, inclusa la realizzazione di drenaggi, la fertilizzazione, il controllo delle infestanti e dei parassiti. Frantumazione del pietrame in loco eseguita con idonea macchina frantumatrice. con pietrame disposto in andane. | TOS22/1_AT.N02.014.031 | 014 - Autocarri, motocarri e trattori (MTT=Massa totale a terra, Pu Portata utile) 031 - Trattore gommato con potenza da 75 a 150 HP completo di presa di potenza, impianto distribuzione idraulica e sollevatore ed attacchi per attrezzature (nolo a freddo), nolo mensile. | ora | 6.7 | 11.869 | 10% | 79.5223
| TOS22/1_AT.N02.022.082 | 022 - Accessori portati o trainati da trattori per l'esecuzione di opere agricole 082 - Frantuma sassi portata | ora | 6.7 | 34.144 | 10% | 228.7648
| TOS22/1_AT.N02.101.002 | 101 - Consumo carburante agevolato, oli e altri materiali per mezzi di trasporto ecc. per l'esecuzione di opere agricole 002 - oneri carburante per nolo a freddo mezzi trasporto, con motrice da 75 a 150 HP | ora | 6.7 | 13.832 | 14.14% | 92.6744
| TOS22/1_AT | [5 empty] | 400.9615
| TOS22/1_RU.M04.002.002 | 002 - Operaio agricolo 002 - Specializzato | ora | 6.7 | 18.32 | 0% | 122.744
| TOS22/1_RU | [5 empty] | 122.744
|  | Sommano euro (A) |  |  |  | 8.16% | 523.7055
|  | Spese generali (B) |  | 16% | di (A) |  | 83.7929
|  | Di cui Oneri di sicurezza afferenti all'impresa |  | 2% | di (B) |  | 1.6759
|  | Utili di impresa (C) |  | 10% | di (A + B) |  | 60.7498
|  | TOTALE (A + B + C) euro / ha |  |  |  | 8.16% | 668.2482
|  | Incidenza manodopera |  | 18.37% |  |  | 122.744
Analisi | Codice dettaglio | Voce/Articolo | Unità di misura | Quantità | Prezzo unitario | Scostamento % su anno 2022 | Importo
TOS22/1_24.T02.005.002 OPERE AGRICOLE: i prezzi sono relativi ad un cantiere di nuovo impianto e di miglioramento per la realizzazione di opere agricole quali la sistemazione, il miglioramento e la gestione dei terreni; la realizzazione, il miglioramento e la gestione di impianti e di strutture finalizzate allo svolgimento delle attività di coltivazione, di allevamento e di quelle a esse connesse, con finalità sia produttive che ambientali. LAVORAZIONI DEI TERRENI: di preparazione e coltivazione dei terreni, inclusa la realizzazione di drenaggi, la fertilizzazione, il controllo delle infestanti e dei parassiti. Frantumazione del pietrame in loco eseguita con idonea macchina frantumatrice. a tutto campo su terreno precedentemente lavorato. | TOS22/1_AT.N02.014.031 | 014 - Autocarri, motocarri e trattori (MTT=Massa totale a terra, Pu Portata utile) 031 - Trattore gommato con potenza da 75 a 150 HP completo di presa di potenza, impianto distribuzione idraulica e sollevatore ed attacchi per attrezzature (nolo a freddo), nolo mensile. | ora | 8 | 11.869 | 10% | 94.952
| TOS22/1_AT.N02.022.082 | 022 - Accessori portati o trainati da trattori per l'esecuzione di opere agricole 082 - Frantuma sassi portata | ora | 8 | 34.144 | 10% | 273.152
| TOS22/1_AT.N02.101.002 | 101 - Consumo carburante agevolato, oli e altri materiali per mezzi di trasporto ecc. per l'esecuzione di opere agricole 002 - oneri carburante per nolo a freddo mezzi trasporto, con motrice da 75 a 150 HP | ora | 8 | 13.832 | 14.14% | 110.656
| TOS22/1_AT | [5 empty] | 478.76
| TOS22/1_RU.M04.002.002 | 002 - Operaio agricolo 002 - Specializzato | ora | 8 | 18.32 | 0% | 146.56
| TOS22/1_RU | [5 empty] | 146.56
|  | Sommano euro (A) |  |  |  | 8.16% | 625.32
|  | Spese generali (B) |  | 16% | di (A) |  | 100.0512
|  | Di cui Oneri di sicurezza afferenti all'impresa |  | 2% | di (B) |  | 2.001
|  | Utili di impresa (C) |  | 10% | di (A + B) |  | 72.5371
|  | TOTALE (A + B + C) euro / ha |  |  |  | 8.16% | 797.9083
|  | Incidenza manodopera |  | 18.37% |  |  | 146.56
Analisi | Codice dettaglio | Voce/Articolo | Unità di misura | Quantità | Prezzo unitario | Scostamento % su anno 2022 | Importo
TOS22/1_24.T02.006.001 OPERE AGRICOLE: i prezzi sono relativi ad un cantiere di nuovo impianto e di miglioramento per la realizzazione di opere agricole quali la sistemazione, il miglioramento e la gestione dei terreni; la realizzazione, il miglioramento e la gestione di impianti e di strutture finalizzate allo svolgimento delle attività di coltivazione, di allevamento e di quelle a esse connesse, con finalità sia produttive che ambientali. LAVORAZIONI DEI TERRENI: di preparazione e coltivazione dei terreni, inclusa la realizzazione di drenaggi, la fertilizzazione, il controllo delle infestanti e dei parassiti. Demolizione di affioramenti rocciosi. eseguito con escavatore munito di punta demolitrice, compresa rimozione o interramento del pietrame ottenuto. | TOS22/1_AT.N01.001.202 | 001 - Macchine per movimento terra e accessori 202 - Escavatore cingolato con attrezzatura frontale o rovescia con massa in assetto operativo di 15000 KG - 1 mese | ora | 1 | 20.3509 | 10% | 20.3509
| TOS22/1_AT.N01.001.912 | 001 - Macchine per movimento terra e accessori 912 - oneri consumo carburante agevolato, oli e altri materiali - macchine movimento terra da 10.000 kg a 25.000 kg - oltre 126 CV | ora | 1 | 18.4958 | 15.38% | 18.4958
| TOS22/1_AT.N01.002.011 | 002 - Accessori per demolizioni 011 - Martellone oleodinamico completo di supporto e perni di fissaggio, punta o scalpello da applicare al braccio di miniescavatori, escavatori o terne da 1000 KG - da 2 a 10 giorni | ora | 1 | 12.0317 | -18.56% | 12.0317
| TOS22/1_AT | [5 empty] | 50.8785
| TOS22/1_RU.M04.002.002 | 002 - Operaio agricolo 002 - Specializzato | ora | 1 | 18.32 | 0% | 18.32
| TOS22/1_RU | [5 empty] | 18.32
|  | Sommano euro (A) |  |  |  | 2.33% | 69.1985
|  | Spese generali (B) |  | 16% | di (A) |  | 11.0717
|  | Di cui Oneri di sicurezza afferenti all'impresa |  | 2% | di (B) |  | 0.22144
|  | Utili di impresa (C) |  | 10% | di (A + B) |  | 8.027
|  | TOTALE (A + B + C) euro / m³ |  |  |  | 2.33% | 88.2972
|  | Incidenza manodopera |  | 20.75% |  |  | 18.32
Analisi | Codice dettaglio | Voce/Articolo | Unità di misura | Quantità | Prezzo unitario | Scostamento % su anno 2022 | Importo
TOS22/1_24.T02.007.001 OPERE AGRICOLE: i prezzi sono relativi ad un cantiere di nuovo impianto e di miglioramento per la realizzazione di opere agricole quali la sistemazione, il miglioramento e la gestione dei terreni; la realizzazione, il miglioramento e la gestione di impianti e di strutture finalizzate allo svolgimento delle attività di coltivazione, di allevamento e di quelle a esse connesse, con finalità sia produttive che ambientali. LAVORAZIONI DEI TERRENI: di preparazione e coltivazione dei terreni, inclusa la realizzazione di drenaggi, la fertilizzazione, il controllo delle infestanti e dei parassiti. Livellamento di precisione dei terreni pianeggianti già preparati, con risistemazione in loco del terreno smosso. con livellatrice trainata a controllo laser. | TOS22/1_AT.N02.014.031 | 014 - Autocarri, motocarri e trattori (MTT=Massa totale a terra, Pu Portata utile) 031 - Trattore gommato con potenza da 75 a 150 HP completo di presa di potenza, impianto distribuzione idraulica e sollevatore ed attacchi per attrezzature (nolo a freddo), nolo mensile. | ora | 8.33 | 11.869 | 10% | 98.8688
| TOS22/1_AT.N02.022.061 | 022 - Accessori portati o trainati da trattori per l'esecuzione di opere agricole 061 - Livellatrice a controllo laser, con lama di 3-5 m, compresa attrezzatura di controllo | ora | 8.33 | 30.336 | 43.64% | 252.6989
| TOS22/1_AT.N02.101.002 | 101 - Consumo carburante agevolato, oli e altri materiali per mezzi di trasporto ecc. per l'esecuzione di opere agricole 002 - oneri carburante per nolo a freddo mezzi trasporto, con motrice da 75 a 150 HP | ora | 8.33 | 13.832 | 14.14% | 115.2206
| TOS22/1_AT | [5 empty] | 466.7882
| TOS22/1_RU.M04.002.002 | 002 - Operaio agricolo 002 - Specializzato | ora | 8.33 | 18.32 | 0% | 152.6056
| TOS22/1_RU.M04.002.004 | 002 - Operaio agricolo 004 - Qualificato | ora | 8.33 | 16.61 | 0% | 138.3613
| TOS22/1_RU | [5 empty] | 290.9669
|  | Sommano euro (A) |  |  |  | 15.21% | 757.7551
|  | Spese generali (B) |  | 16% | di (A) |  | 121.2408
|  | Di cui Oneri di sicurezza afferenti all'impresa |  | 2% | di (B) |  | 2.4248
|  | Utili di impresa (C) |  | 10% | di (A + B) |  | 87.8996
|  | TOTALE (A + B + C) euro / ha |  |  |  | 15.21% | 966.8955
|  | Incidenza manodopera |  | 30.09% |  |  | 290.9669
Analisi | Codice dettaglio | Voce/Articolo | Unità di misura | Quantità | Prezzo unitario | Scostamento % su anno 2022 | Importo
TOS22/1_24.T02.007.002 OPERE AGRICOLE: i prezzi sono relativi ad un cantiere di nuovo impianto e di miglioramento per la realizzazione di opere agricole quali la sistemazione, il miglioramento e la gestione dei terreni; la realizzazione, il miglioramento e la gestione di impianti e di strutture finalizzate allo svolgimento delle attività di coltivazione, di allevamento e di quelle a esse connesse, con finalità sia produttive che ambientali. LAVORAZIONI DEI TERRENI: di preparazione e coltivazione dei terreni, inclusa la realizzazione di drenaggi, la fertilizzazione, il controllo delle infestanti e dei parassiti. Livellamento di precisione dei terreni pianeggianti già preparati, con risistemazione in loco del terreno smosso. con livellatrice semovente | TOS22/1_AT.N01.001.250 | 001 - Macchine per movimento terra e accessori 250 - Motolivellatore con lama (grader) max 4,27 m con motore diesel da 140 CV - 1 mese | ora | 7 | 41.8 | 10% | 292.6
| TOS22/1_AT.N01.101.902 | 101 - Consumo carburante agevolato, oli e altri materiali per macchine operatrici (escluso macchine movimento terra) per l'esecuzione di opere agricole 902 - per macchine operatrici -da 10.000 kg a 25.000 kg - oltre 126 CV | ora | 7 | 25.216 | 44.67% | 176.512
| TOS22/1_AT | [5 empty] | 469.112
| TOS22/1_RU.M04.002.004 | 002 - Operaio agricolo 004 - Qualificato | ora | 14 | 16.61 | 0% | 232.54
| TOS22/1_RU | [5 empty] | 232.54
|  | Sommano euro (A) |  |  |  | 13.07% | 701.652
|  | Spese generali (B) |  | 16% | di (A) |  | 112.2643
|  | Di cui Oneri di sicurezza afferenti all'impresa |  | 2% | di (B) |  | 2.2453
|  | Utili di impresa (C) |  | 10% | di (A + B) |  | 81.3916
|  | TOTALE (A + B + C) euro / ha |  |  |  | 13.07% | 895.308
|  | Incidenza manodopera |  | 25.97% |  |  | 232.54
Analisi | Codice dettaglio | Voce/Articolo | Unità di misura | Quantità | Prezzo unitario | Scostamento % su anno 2022 | Importo
TOS22/1_24.T02.008.001 OPERE AGRICOLE: i prezzi sono relativi ad un cantiere di nuovo impianto e di miglioramento per la realizzazione di opere agricole quali la sistemazione, il miglioramento e la gestione dei terreni; la realizzazione, il miglioramento e la gestione di impianti e di strutture finalizzate allo svolgimento delle attività di coltivazione, di allevamento e di quelle a esse connesse, con finalità sia produttive che ambientali. LAVORAZIONI DEI TERRENI: di preparazione e coltivazione dei terreni, inclusa la realizzazione di drenaggi, la fertilizzazione, il controllo delle infestanti e dei parassiti. Realizzazione di drenaggi attraverso scavo di fosse e riempimento con pietre raccolte in loco dallo scasso, compreso rinterro. per profondità di scavo fino a 90 cm. | TOS22/1_AT.N01.001.041 | 001 - Macchine per movimento terra e accessori 041 - Pala cingolata caricatrice potenza motore da 50 a 126 CV - 1 mese | ora | 0.05 | 22.4719 | 17.5% | 1.1236
| TOS22/1_AT.N01.001.202 | 001 - Macchine per movimento terra e accessori 202 - Escavatore cingolato con attrezzatura frontale o rovescia con massa in assetto operativo di 15000 KG - 1 mese | ora | 0.0362 | 20.3509 | 10% | 0.7367
| TOS22/1_AT.N01.001.911 | 001 - Macchine per movimento terra e accessori 911 - oneri consumo carburante agevolato, oli e altri materiali - macchine movimento terra fino a 10.000 kg - fino 126 CV | ora | 0.05 | 7.3972 | 15.4% | 0.36986
| TOS22/1_AT.N01.001.912 | 001 - Macchine per movimento terra e accessori 912 - oneri consumo carburante agevolato, oli e altri materiali - macchine movimento terra da 10.000 kg a 25.000 kg - oltre 126 CV | ora | 0.0362 | 18.4958 | 15.38% | 0.66955
| TOS22/1_AT | [5 empty] | 2.8997
| TOS22/1_RU.M04.002.002 | 002 - Operaio agricolo 002 - Specializzato | ora | 0.0362 | 18.32 | 0% | 0.66318
| TOS22/1_RU.M04.002.002 | 002 - Operaio agricolo 002 - Specializzato | ora | 0.05 | 18.32 | 0% | 0.916
| TOS22/1_RU | [5 empty] | 1.5792
|  | Sommano euro (A) |  |  |  | 9.08% | 4.4789
|  | Spese generali (B) |  | 16% | di (A) |  | 0.71662
|  | Di cui Oneri di sicurezza afferenti all'impresa |  | 2% | di (B) |  | 0.01433
|  | Utili di impresa (C) |  | 10% | di (A + B) |  | 0.51955
|  | TOTALE (A + B + C) euro / m³ |  |  |  | 9.08% | 5.715
|  | Incidenza manodopera |  | 27.63% |  |  | 1.5792
Analisi | Codice dettaglio | Voce/Articolo | Unità di misura | Quantità | Prezzo unitario | Scostamento % su anno 2022 | Importo
TOS22/1_24.T02.008.002 OPERE AGRICOLE: i prezzi sono relativi ad un cantiere di nuovo impianto e di miglioramento per la realizzazione di opere agricole quali la sistemazione, il miglioramento e la gestione dei terreni; la realizzazione, il miglioramento e la gestione di impianti e di strutture finalizzate allo svolgimento delle attività di coltivazione, di allevamento e di quelle a esse connesse, con finalità sia produttive che ambientali. LAVORAZIONI DEI TERRENI: di preparazione e coltivazione dei terreni, inclusa la realizzazione di drenaggi, la fertilizzazione, il controllo delle infestanti e dei parassiti. Realizzazione di drenaggi attraverso scavo di fosse e riempimento con pietre raccolte in loco dallo scasso, compreso rinterro. per profondità di scavo oltre 90 cm. | TOS22/1_AT.N01.001.041 | 001 - Macchine per movimento terra e accessori 041 - Pala cingolata caricatrice potenza motore da 50 a 126 CV - 1 mese | ora | 0.05 | 22.4719 | 17.5% | 1.1236
| TOS22/1_AT.N01.001.202 | 001 - Macchine per movimento terra e accessori 202 - Escavatore cingolato con attrezzatura frontale o rovescia con massa in assetto operativo di 15000 KG - 1 mese | ora | 0.05 | 20.3509 | 10% | 1.0175
| TOS22/1_AT.N01.001.911 | 001 - Macchine per movimento terra e accessori 911 - oneri consumo carburante agevolato, oli e altri materiali - macchine movimento terra fino a 10.000 kg - fino 126 CV | ora | 0.05 | 7.3972 | 15.4% | 0.36986
| TOS22/1_AT.N01.001.912 | 001 - Macchine per movimento terra e accessori 912 - oneri consumo carburante agevolato, oli e altri materiali - macchine movimento terra da 10.000 kg a 25.000 kg - oltre 126 CV | ora | 0.05 | 18.4958 | 15.38% | 0.92479
| TOS22/1_AT | [5 empty] | 3.4358
| TOS22/1_RU.M04.002.002 | 002 - Operaio agricolo 002 - Specializzato | ora | 0.05 | 18.32 | 0% | 0.916
| TOS22/1_RU.M04.002.002 | 002 - Operaio agricolo 002 - Specializzato | ora | 0.05 | 18.32 | 0% | 0.916
| TOS22/1_RU | [5 empty] | 1.832
|  | Sommano euro (A) |  |  |  | 8.94% | 5.2678
|  | Spese generali (B) |  | 16% | di (A) |  | 0.84285
|  | Di cui Oneri di sicurezza afferenti all'impresa |  | 2% | di (B) |  | 0.01686
|  | Utili di impresa (C) |  | 10% | di (A + B) |  | 0.61106
|  | TOTALE (A + B + C) euro / m³ |  |  |  | 8.94% | 6.7217
|  | Incidenza manodopera |  | 27.26% |  |  | 1.832
Analisi | Codice dettaglio | Voce/Articolo | Unità di misura | Quantità | Prezzo unitario | Scostamento % su anno 2022 | Importo
TOS22/1_24.T02.009.001 OPERE AGRICOLE: i prezzi sono relativi ad un cantiere di nuovo impianto e di miglioramento per la realizzazione di opere agricole quali la sistemazione, il miglioramento e la gestione dei terreni; la realizzazione, il miglioramento e la gestione di impianti e di strutture finalizzate allo svolgimento delle attività di coltivazione, di allevamento e di quelle a esse connesse, con finalità sia produttive che ambientali. LAVORAZIONI DEI TERRENI: di preparazione e coltivazione dei terreni, inclusa la realizzazione di drenaggi, la fertilizzazione, il controllo delle infestanti e dei parassiti. Realizzazione di drenaggi mediante scavo di fosse e riempimento con idoneo materiale drenante, compresi rinterri e distribuzione in campo dei materiali, compresa la fornitura dei materiali da posare, escluso opere di completamento salvo diversamente specificato. con foratoni posti a profondità fino a 90 cm coperti da strato di ghiaia e tessuto geotessile. | TOS22/1_AT.N01.001.016 | 001 - Macchine per movimento terra e accessori 016 - Miniescavatore a cingoli con massa in assetto operativo fino a 5000 kg - 1 mese | ora | 0.229 | 20.4891 | 17.5% | 4.692
| TOS22/1_AT.N01.001.911 | 001 - Macchine per movimento terra e accessori 911 - oneri consumo carburante agevolato, oli e altri materiali - macchine movimento terra fino a 10.000 kg - fino 126 CV | ora | 0.229 | 7.3972 | 15.4% | 1.694
| TOS22/1_AT.N02.014.028 | 014 - Autocarri, motocarri e trattori (MTT=Massa totale a terra, Pu Portata utile) 028 - Trattore gommato con potenza fino a 60 HP completo di presa di potenza, impianto distribuzione idraulica e sollevatore ed attacchi per attrezzature (nolo a freddo) - 1 mese | ora | 0.025 | 10.0183 | 10% | 0.25046
| TOS22/1_AT.N02.022.121 | 022 - Accessori portati o trainati da trattori per l'esecuzione di opere agricole 121 - Rimorchio agricolo ad un asse, con cassone ribaltabile, portata fino a 15 q.li | ora | 0.025 | 1.485 | 10% | 0.03713
| TOS22/1_AT.N02.101.001 | 101 - Consumo carburante agevolato, oli e altri materiali per mezzi di trasporto ecc. per l'esecuzione di opere agricole 001 - oneri carburante per nolo a freddo mezzi trasporto, con motrice fino a 60 HP | ora | 0.025 | 5.7633 | 26.67% | 0.14408
| TOS22/1_AT | [5 empty] | 6.8176
| TOS22/1_PR.P01.002.012 | 002 - Sabbie, ghiaie ed inerti vari 012 - pietrisco 40/60 | Tn | 0.168 | 18.2336 | 13.28% | 3.0632
| TOS22/1_PR.P04.009.006 | 009 - Blocco in laterizio normale per muratura di tamponamento, contropareti e divisori interni e/o percentuale di foratura superiore al 55% 006 - spessore 25 cm | m³ | 0.4 | 94.9188 | 37.47% | 37.9675
| TOS22/1_PR.P38.001.005 | 001 - Geotessile non tessuto agugliato costituito al 100% da fibra di polipropilene e/o poliestere di prima scelta resistente all'invecchiamento da UV e immarcescibile, con funzione di separazione e/o filtrazione, in rotoli 005 - resistenza a trazione (L/T) ≥25kN/m (UNI EN ISO 10319:2015), Allungamento a carico massimo (L/T) ≥40% (UNI EN ISO 10319:2015), CBR ≥4,0kN (UNI EN ISO 12236:2006), Resistenza CDT ≤15mm (UNI EN ISO 13433:2006), Apertura caratteristica dei pori O90 ≤80µm (UNI EN ISO 12956:2010), Permeabilità all'acqua perpendicolare al piano ≥0,025 m/s (UNI EN ISO 11058:2010) | m² | 0.4 | 1.4253 | 1.81% | 0.57011
| TOS22/1_PR | [5 empty] | 41.6009
| TOS22/1_RU.M04.002.002 | 002 - Operaio agricolo 002 - Specializzato | ora | 0.229 | 18.32 | 0% | 4.1953
| TOS22/1_RU.M04.002.002 | 002 - Operaio agricolo 002 - Specializzato | ora | 0.025 | 18.32 | 0% | 0.458
| TOS22/1_RU.M04.002.005 | 002 - Operaio agricolo 005 - Comune | ora | 0.025 | 15.12 | 0% | 0.378
| TOS22/1_RU.M04.002.005 | 002 - Operaio agricolo 005 - Comune | ora | 0.025 | 15.12 | 0% | 0.378
| TOS22/1_RU | [5 empty] | 5.4093
|  | Sommano euro (A) |  |  |  | 27.77% | 53.8278
|  | Spese generali (B) |  | 16% | di (A) |  | 8.6124
|  | Di cui Oneri di sicurezza afferenti all'impresa |  | 2% | di (B) |  | 0.17225
|  | Utili di impresa (C) |  | 10% | di (A + B) |  | 6.244
|  | TOTALE (A + B + C) euro / ml |  |  |  | 27.77% | 68.6842
|  | Incidenza manodopera |  | 7.88% |  |  | 5.4093
Analisi | Codice dettaglio | Voce/Articolo | Unità di misura | Quantità | Prezzo unitario | Scostamento % su anno 2022 | Importo
TOS22/1_24.T02.009.002 OPERE AGRICOLE: i prezzi sono relativi ad un cantiere di nuovo impianto e di miglioramento per la realizzazione di opere agricole quali la sistemazione, il miglioramento e la gestione dei terreni; la realizzazione, il miglioramento e la gestione di impianti e di strutture finalizzate allo svolgimento delle attività di coltivazione, di allevamento e di quelle a esse connesse, con finalità sia produttive che ambientali. LAVORAZIONI DEI TERRENI: di preparazione e coltivazione dei terreni, inclusa la realizzazione di drenaggi, la fertilizzazione, il controllo delle infestanti e dei parassiti. Realizzazione di drenaggi mediante scavo di fosse e riempimento con idoneo materiale drenante, compresi rinterri e distribuzione in campo dei materiali, compresa la fornitura dei materiali da posare, escluso opere di completamento salvo diversamente specificato. con foratoni posti a profondità compresa oltre 90 cm e fino a 120 cm coperti da strato di ghiaia e tessuto geotessile. | TOS22/1_AT.N01.001.016 | 001 - Macchine per movimento terra e accessori 016 - Miniescavatore a cingoli con massa in assetto operativo fino a 5000 kg - 1 mese | ora | 0.244 | 20.4891 | 17.5% | 4.9993
| TOS22/1_AT.N01.001.911 | 001 - Macchine per movimento terra e accessori 911 - oneri consumo carburante agevolato, oli e altri materiali - macchine movimento terra fino a 10.000 kg - fino 126 CV | ora | 0.244 | 7.3972 | 15.4% | 1.8049
| TOS22/1_AT.N02.014.028 | 014 - Autocarri, motocarri e trattori (MTT=Massa totale a terra, Pu Portata utile) 028 - Trattore gommato con potenza fino a 60 HP completo di presa di potenza, impianto distribuzione idraulica e sollevatore ed attacchi per attrezzature (nolo a freddo) - 1 mese | ora | 0.025 | 10.0183 | 10% | 0.25046
| TOS22/1_AT.N02.022.121 | 022 - Accessori portati o trainati da trattori per l'esecuzione di opere agricole 121 - Rimorchio agricolo ad un asse, con cassone ribaltabile, portata fino a 15 q.li | ora | 0.025 | 1.485 | 10% | 0.03713
| TOS22/1_AT.N02.101.001 | 101 - Consumo carburante agevolato, oli e altri materiali per mezzi di trasporto ecc. per l'esecuzione di opere agricole 001 - oneri carburante per nolo a freddo mezzi trasporto, con motrice fino a 60 HP | ora | 0.025 | 5.7633 | 26.67% | 0.14408
| TOS22/1_AT | [5 empty] | 7.2359
| TOS22/1_PR.P01.002.012 | 002 - Sabbie, ghiaie ed inerti vari 012 - pietrisco 40/60 | Tn | 0.168 | 18.2336 | 13.28% | 3.0632
| TOS22/1_PR.P04.009.006 | 009 - Blocco in laterizio normale per muratura di tamponamento, contropareti e divisori interni e/o percentuale di foratura superiore al 55% 006 - spessore 25 cm | m³ | 0.4 | 94.9188 | 37.47% | 37.9675
| TOS22/1_PR.P38.001.005 | 001 - Geotessile non tessuto agugliato costituito al 100% da fibra di polipropilene e/o poliestere di prima scelta resistente all'invecchiamento da UV e immarcescibile, con funzione di separazione e/o filtrazione, in rotoli 005 - resistenza a trazione (L/T) ≥25kN/m (UNI EN ISO 10319:2015), Allungamento a carico massimo (L/T) ≥40% (UNI EN ISO 10319:2015), CBR ≥4,0kN (UNI EN ISO 12236:2006), Resistenza CDT ≤15mm (UNI EN ISO 13433:2006), Apertura caratteristica dei pori O90 ≤80µm (UNI EN ISO 12956:2010), Permeabilità all'acqua perpendicolare al piano ≥0,025 m/s (UNI EN ISO 11058:2010) | m² | 0.4 | 1.4253 | 1.81% | 0.57011
| TOS22/1_PR | [5 empty] | 41.6009
| TOS22/1_RU.M04.002.002 | 002 - Operaio agricolo 002 - Specializzato | ora | 0.244 | 18.32 | 0% | 4.4701
| TOS22/1_RU.M04.002.002 | 002 - Operaio agricolo 002 - Specializzato | ora | 0.025 | 18.32 | 0% | 0.458
| TOS22/1_RU.M04.002.005 | 002 - Operaio agricolo 005 - Comune | ora | 0.025 | 15.12 | 0% | 0.378
| TOS22/1_RU.M04.002.005 | 002 - Operaio agricolo 005 - Comune | ora | 0.025 | 15.12 | 0% | 0.378
| TOS22/1_RU | [5 empty] | 5.6841
|  | Sommano euro (A) |  |  |  | 27.5% | 54.5209
|  | Spese generali (B) |  | 16% | di (A) |  | 8.7233
|  | Di cui Oneri di sicurezza afferenti all'impresa |  | 2% | di (B) |  | 0.17447
|  | Utili di impresa (C) |  | 10% | di (A + B) |  | 6.3244
|  | TOTALE (A + B + C) euro / ml |  |  |  | 27.5% | 69.5686
|  | Incidenza manodopera |  | 8.17% |  |  | 5.6841
Analisi | Codice dettaglio | Voce/Articolo | Unità di misura | Quantità | Prezzo unitario | Scostamento % su anno 2022 | Importo
TOS22/1_24.T02.009.003 OPERE AGRICOLE: i prezzi sono relativi ad un cantiere di nuovo impianto e di miglioramento per la realizzazione di opere agricole quali la sistemazione, il miglioramento e la gestione dei terreni; la realizzazione, il miglioramento e la gestione di impianti e di strutture finalizzate allo svolgimento delle attività di coltivazione, di allevamento e di quelle a esse connesse, con finalità sia produttive che ambientali. LAVORAZIONI DEI TERRENI: di preparazione e coltivazione dei terreni, inclusa la realizzazione di drenaggi, la fertilizzazione, il controllo delle infestanti e dei parassiti. Realizzazione di drenaggi mediante scavo di fosse e riempimento con idoneo materiale drenante, compresi rinterri e distribuzione in campo dei materiali, compresa la fornitura dei materiali da posare, escluso opere di completamento salvo diversamente specificato. con foratoni posti a profondità di oltre 120 cm coperti da strato di ghiaia e tessuto geotessile. | TOS22/1_AT.N01.001.016 | 001 - Macchine per movimento terra e accessori 016 - Miniescavatore a cingoli con massa in assetto operativo fino a 5000 kg - 1 mese | ora | 0.258 | 20.4891 | 17.5% | 5.2862
| TOS22/1_AT.N01.001.911 | 001 - Macchine per movimento terra e accessori 911 - oneri consumo carburante agevolato, oli e altri materiali - macchine movimento terra fino a 10.000 kg - fino 126 CV | ora | 0.258 | 7.3972 | 15.4% | 1.9085
| TOS22/1_AT.N02.014.028 | 014 - Autocarri, motocarri e trattori (MTT=Massa totale a terra, Pu Portata utile) 028 - Trattore gommato con potenza fino a 60 HP completo di presa di potenza, impianto distribuzione idraulica e sollevatore ed attacchi per attrezzature (nolo a freddo) - 1 mese | ora | 0.025 | 10.0183 | 10% | 0.25046
| TOS22/1_AT.N02.022.121 | 022 - Accessori portati o trainati da trattori per l'esecuzione di opere agricole 121 - Rimorchio agricolo ad un asse, con cassone ribaltabile, portata fino a 15 q.li | ora | 0.025 | 1.485 | 10% | 0.03713
| TOS22/1_AT.N02.101.001 | 101 - Consumo carburante agevolato, oli e altri materiali per mezzi di trasporto ecc. per l'esecuzione di opere agricole 001 - oneri carburante per nolo a freddo mezzi trasporto, con motrice fino a 60 HP | ora | 0.025 | 5.7633 | 26.67% | 0.14408
| TOS22/1_AT | [5 empty] | 7.6263
| TOS22/1_PR.P01.002.012 | 002 - Sabbie, ghiaie ed inerti vari 012 - pietrisco 40/60 | Tn | 0.168 | 18.2336 | 13.28% | 3.0632
| TOS22/1_PR.P04.009.006 | 009 - Blocco in laterizio normale per muratura di tamponamento, contropareti e divisori interni e/o percentuale di foratura superiore al 55% 006 - spessore 25 cm | m³ | 0.4 | 94.9188 | 37.47% | 37.9675
| TOS22/1_PR.P38.001.005 | 001 - Geotessile non tessuto agugliato costituito al 100% da fibra di polipropilene e/o poliestere di prima scelta resistente all'invecchiamento da UV e immarcescibile, con funzione di separazione e/o filtrazione, in rotoli 005 - resistenza a trazione (L/T) ≥25kN/m (UNI EN ISO 10319:2015), Allungamento a carico massimo (L/T) ≥40% (UNI EN ISO 10319:2015), CBR ≥4,0kN (UNI EN ISO 12236:2006), Resistenza CDT ≤15mm (UNI EN ISO 13433:2006), Apertura caratteristica dei pori O90 ≤80µm (UNI EN ISO 12956:2010), Permeabilità all'acqua perpendicolare al piano ≥0,025 m/s (UNI EN ISO 11058:2010) | m² | 0.4 | 1.4253 | 1.81% | 0.57011
| TOS22/1_PR | [5 empty] | 41.6009
| TOS22/1_RU.M04.002.002 | 002 - Operaio agricolo 002 - Specializzato | ora | 0.258 | 18.32 | 0% | 4.7266
| TOS22/1_RU.M04.002.002 | 002 - Operaio agricolo 002 - Specializzato | ora | 0.025 | 18.32 | 0% | 0.458
| TOS22/1_RU.M04.002.005 | 002 - Operaio agricolo 005 - Comune | ora | 0.025 | 15.12 | 0% | 0.378
| TOS22/1_RU.M04.002.005 | 002 - Operaio agricolo 005 - Comune | ora | 0.025 | 15.12 | 0% | 0.378
| TOS22/1_RU | [5 empty] | 5.9406
|  | Sommano euro (A) |  |  |  | 27.26% | 55.1677
|  | Spese generali (B) |  | 16% | di (A) |  | 8.8268
|  | Di cui Oneri di sicurezza afferenti all'impresa |  | 2% | di (B) |  | 0.17654
|  | Utili di impresa (C) |  | 10% | di (A + B) |  | 6.3995
|  | TOTALE (A + B + C) euro / ml |  |  |  | 27.26% | 70.394
|  | Incidenza manodopera |  | 8.44% |  |  | 5.9406
Analisi | Codice dettaglio | Voce/Articolo | Unità di misura | Quantità | Prezzo unitario | Scostamento % su anno 2022 | Importo
TOS22/1_24.T02.009.004 OPERE AGRICOLE: i prezzi sono relativi ad un cantiere di nuovo impianto e di miglioramento per la realizzazione di opere agricole quali la sistemazione, il miglioramento e la gestione dei terreni; la realizzazione, il miglioramento e la gestione di impianti e di strutture finalizzate allo svolgimento delle attività di coltivazione, di allevamento e di quelle a esse connesse, con finalità sia produttive che ambientali. LAVORAZIONI DEI TERRENI: di preparazione e coltivazione dei terreni, inclusa la realizzazione di drenaggi, la fertilizzazione, il controllo delle infestanti e dei parassiti. Realizzazione di drenaggi mediante scavo di fosse e riempimento con idoneo materiale drenante, compresi rinterri e distribuzione in campo dei materiali, compresa la fornitura dei materiali da posare, escluso opere di completamento salvo diversamente specificato. con tubo drenante in PVC posto a profondità fino a 90 cm coperto da strato di ghiaia e tessuto geotessile. | TOS22/1_AT.N01.001.016 | 001 - Macchine per movimento terra e accessori 016 - Miniescavatore a cingoli con massa in assetto operativo fino a 5000 kg - 1 mese | ora | 0.22 | 20.4891 | 17.5% | 4.5076
| TOS22/1_AT.N01.001.911 | 001 - Macchine per movimento terra e accessori 911 - oneri consumo carburante agevolato, oli e altri materiali - macchine movimento terra fino a 10.000 kg - fino 126 CV | ora | 0.22 | 7.3972 | 15.4% | 1.6274
| TOS22/1_AT.N02.014.028 | 014 - Autocarri, motocarri e trattori (MTT=Massa totale a terra, Pu Portata utile) 028 - Trattore gommato con potenza fino a 60 HP completo di presa di potenza, impianto distribuzione idraulica e sollevatore ed attacchi per attrezzature (nolo a freddo) - 1 mese | ora | 0.02 | 10.0183 | 10% | 0.20037
| TOS22/1_AT.N02.022.121 | 022 - Accessori portati o trainati da trattori per l'esecuzione di opere agricole 121 - Rimorchio agricolo ad un asse, con cassone ribaltabile, portata fino a 15 q.li | ora | 0.02 | 1.485 | 10% | 0.0297
| TOS22/1_AT.N02.101.001 | 101 - Consumo carburante agevolato, oli e altri materiali per mezzi di trasporto ecc. per l'esecuzione di opere agricole 001 - oneri carburante per nolo a freddo mezzi trasporto, con motrice fino a 60 HP | ora | 0.02 | 5.7633 | 26.67% | 0.11527
| TOS22/1_AT | [5 empty] | 6.4803
| TOS22/1_PR.P01.002.012 | 002 - Sabbie, ghiaie ed inerti vari 012 - pietrisco 40/60 | Tn | 0.168 | 18.2336 | 13.28% | 3.0632
| TOS22/1_PR.P15.162.003 | 162 - Tubo fessurato flessibile in PVC, corrugato, per drenaggio, con rivestimento in fibra di cocco. 003 - Diametro esterno 125 mm | ml | 1 | 6.24 | 20% | 6.24
| TOS22/1_PR.P38.001.005 | 001 - Geotessile non tessuto agugliato costituito al 100% da fibra di polipropilene e/o poliestere di prima scelta resistente all'invecchiamento da UV e immarcescibile, con funzione di separazione e/o filtrazione, in rotoli 005 - resistenza a trazione (L/T) ≥25kN/m (UNI EN ISO 10319:2015), Allungamento a carico massimo (L/T) ≥40% (UNI EN ISO 10319:2015), CBR ≥4,0kN (UNI EN ISO 12236:2006), Resistenza CDT ≤15mm (UNI EN ISO 13433:2006), Apertura caratteristica dei pori O90 ≤80µm (UNI EN ISO 12956:2010), Permeabilità all'acqua perpendicolare al piano ≥0,025 m/s (UNI EN ISO 11058:2010) | m² | 0.3 | 1.4253 | 1.81% | 0.42758
| TOS22/1_PR | [5 empty] | 9.7308
| TOS22/1_RU.M04.002.002 | 002 - Operaio agricolo 002 - Specializzato | ora | 0.22 | 18.32 | 0% | 4.0304
| TOS22/1_RU.M04.002.002 | 002 - Operaio agricolo 002 - Specializzato | ora | 0.02 | 18.32 | 0% | 0.3664
| TOS22/1_RU.M04.002.005 | 002 - Operaio agricolo 005 - Comune | ora | 0.02 | 15.12 | 0% | 0.3024
| TOS22/1_RU | [5 empty] | 4.6992
|  | Sommano euro (A) |  |  |  | 12.6% | 20.9104
|  | Spese generali (B) |  | 16% | di (A) |  | 3.3457
|  | Di cui Oneri di sicurezza afferenti all'impresa |  | 2% | di (B) |  | 0.06691
|  | Utili di impresa (C) |  | 10% | di (A + B) |  | 2.4256
|  | TOTALE (A + B + C) euro / ml |  |  |  | 12.6% | 26.6816
|  | Incidenza manodopera |  | 17.61% |  |  | 4.6992
Analisi | Codice dettaglio | Voce/Articolo | Unità di misura | Quantità | Prezzo unitario | Scostamento % su anno 2022 | Importo
TOS22/1_24.T02.009.005 OPERE AGRICOLE: i prezzi sono relativi ad un cantiere di nuovo impianto e di miglioramento per la realizzazione di opere agricole quali la sistemazione, il miglioramento e la gestione dei terreni; la realizzazione, il miglioramento e la gestione di impianti e di strutture finalizzate allo svolgimento delle attività di coltivazione, di allevamento e di quelle a esse connesse, con finalità sia produttive che ambientali. LAVORAZIONI DEI TERRENI: di preparazione e coltivazione dei terreni, inclusa la realizzazione di drenaggi, la fertilizzazione, il controllo delle infestanti e dei parassiti. Realizzazione di drenaggi mediante scavo di fosse e riempimento con idoneo materiale drenante, compresi rinterri e distribuzione in campo dei materiali, compresa la fornitura dei materiali da posare, escluso opere di completamento salvo diversamente specificato. con tubo drenante in PVC posto a profondità oltre 90 cm e fino a 120 cm coperto da strato di ghiaia e tessuto geotessile. | TOS22/1_AT.N01.001.016 | 001 - Macchine per movimento terra e accessori 016 - Miniescavatore a cingoli con massa in assetto operativo fino a 5000 kg - 1 mese | ora | 0.23 | 20.4891 | 17.5% | 4.7125
| TOS22/1_AT.N01.001.911 | 001 - Macchine per movimento terra e accessori 911 - oneri consumo carburante agevolato, oli e altri materiali - macchine movimento terra fino a 10.000 kg - fino 126 CV | ora | 0.23 | 7.3972 | 15.4% | 1.7014
| TOS22/1_AT.N02.014.028 | 014 - Autocarri, motocarri e trattori (MTT=Massa totale a terra, Pu Portata utile) 028 - Trattore gommato con potenza fino a 60 HP completo di presa di potenza, impianto distribuzione idraulica e sollevatore ed attacchi per attrezzature (nolo a freddo) - 1 mese | ora | 0.02 | 10.0183 | 10% | 0.20037
| TOS22/1_AT.N02.022.121 | 022 - Accessori portati o trainati da trattori per l'esecuzione di opere agricole 121 - Rimorchio agricolo ad un asse, con cassone ribaltabile, portata fino a 15 q.li | ora | 0.02 | 1.485 | 10% | 0.0297
| TOS22/1_AT.N02.101.001 | 101 - Consumo carburante agevolato, oli e altri materiali per mezzi di trasporto ecc. per l'esecuzione di opere agricole 001 - oneri carburante per nolo a freddo mezzi trasporto, con motrice fino a 60 HP | ora | 0.02 | 5.7633 | 26.67% | 0.11527
| TOS22/1_AT | [5 empty] | 6.7592
| TOS22/1_PR.P01.002.012 | 002 - Sabbie, ghiaie ed inerti vari 012 - pietrisco 40/60 | Tn | 0.168 | 18.2336 | 13.28% | 3.0632
| TOS22/1_PR.P15.162.002 | 162 - Tubo fessurato flessibile in PVC, corrugato, per drenaggio, con rivestimento in fibra di cocco. 002 - Diametro esterno 100-110 mm | ml | 1 | 3.096 | 20% | 3.096
| TOS22/1_PR.P38.001.005 | 001 - Geotessile non tessuto agugliato costituito al 100% da fibra di polipropilene e/o poliestere di prima scelta resistente all'invecchiamento da UV e immarcescibile, con funzione di separazione e/o filtrazione, in rotoli 005 - resistenza a trazione (L/T) ≥25kN/m (UNI EN ISO 10319:2015), Allungamento a carico massimo (L/T) ≥40% (UNI EN ISO 10319:2015), CBR ≥4,0kN (UNI EN ISO 12236:2006), Resistenza CDT ≤15mm (UNI EN ISO 13433:2006), Apertura caratteristica dei pori O90 ≤80µm (UNI EN ISO 12956:2010), Permeabilità all'acqua perpendicolare al piano ≥0,025 m/s (UNI EN ISO 11058:2010) | m² | 0.3 | 1.4253 | 1.81% | 0.42758
| TOS22/1_PR | [5 empty] | 6.5868
| TOS22/1_RU.M04.002.002 | 002 - Operaio agricolo 002 - Specializzato | ora | 0.02 | 18.32 | 0% | 0.3664
| TOS22/1_RU.M04.002.002 | 002 - Operaio agricolo 002 - Specializzato | ora | 0.23 | 18.32 | 0% | 4.2136
| TOS22/1_RU.M04.002.005 | 002 - Operaio agricolo 005 - Comune | ora | 0.02 | 15.12 | 0% | 0.3024
| TOS22/1_RU | [5 empty] | 4.8824
|  | Sommano euro (A) |  |  |  | 11.34% | 18.2284
|  | Spese generali (B) |  | 16% | di (A) |  | 2.9165
|  | Di cui Oneri di sicurezza afferenti all'impresa |  | 2% | di (B) |  | 0.05833
|  | Utili di impresa (C) |  | 10% | di (A + B) |  | 2.1145
|  | TOTALE (A + B + C) euro / ml |  |  |  | 11.34% | 23.2595
|  | Incidenza manodopera |  | 20.99% |  |  | 4.8824
Analisi | Codice dettaglio | Voce/Articolo | Unità di misura | Quantità | Prezzo unitario | Scostamento % su anno 2022 | Importo
TOS22/1_24.T02.009.006 OPERE AGRICOLE: i prezzi sono relativi ad un cantiere di nuovo impianto e di miglioramento per la realizzazione di opere agricole quali la sistemazione, il miglioramento e la gestione dei terreni; la realizzazione, il miglioramento e la gestione di impianti e di strutture finalizzate allo svolgimento delle attività di coltivazione, di allevamento e di quelle a esse connesse, con finalità sia produttive che ambientali. LAVORAZIONI DEI TERRENI: di preparazione e coltivazione dei terreni, inclusa la realizzazione di drenaggi, la fertilizzazione, il controllo delle infestanti e dei parassiti. Realizzazione di drenaggi mediante scavo di fosse e riempimento con idoneo materiale drenante, compresi rinterri e distribuzione in campo dei materiali, compresa la fornitura dei materiali da posare, escluso opere di completamento salvo diversamente specificato. con tubo drenante in PVC posto a profondità di oltre 120 cm coperto da strato di ghiaia e tessuto geotessile. | TOS22/1_AT.N01.001.016 | 001 - Macchine per movimento terra e accessori 016 - Miniescavatore a cingoli con massa in assetto operativo fino a 5000 kg - 1 mese | ora | 0.241 | 20.4891 | 17.5% | 4.9379
| TOS22/1_AT.N01.001.911 | 001 - Macchine per movimento terra e accessori 911 - oneri consumo carburante agevolato, oli e altri materiali - macchine movimento terra fino a 10.000 kg - fino 126 CV | ora | 0.241 | 7.3972 | 15.4% | 1.7827
| TOS22/1_AT.N02.014.028 | 014 - Autocarri, motocarri e trattori (MTT=Massa totale a terra, Pu Portata utile) 028 - Trattore gommato con potenza fino a 60 HP completo di presa di potenza, impianto distribuzione idraulica e sollevatore ed attacchi per attrezzature (nolo a freddo) - 1 mese | ora | 0.02 | 10.0183 | 10% | 0.20037
| TOS22/1_AT.N02.022.121 | 022 - Accessori portati o trainati da trattori per l'esecuzione di opere agricole 121 - Rimorchio agricolo ad un asse, con cassone ribaltabile, portata fino a 15 q.li | ora | 0.02 | 1.485 | 10% | 0.0297
| TOS22/1_AT.N02.101.001 | 101 - Consumo carburante agevolato, oli e altri materiali per mezzi di trasporto ecc. per l'esecuzione di opere agricole 001 - oneri carburante per nolo a freddo mezzi trasporto, con motrice fino a 60 HP | ora | 0.02 | 5.7633 | 26.67% | 0.11527
| TOS22/1_AT | [5 empty] | 7.0659
| TOS22/1_PR.P01.002.012 | 002 - Sabbie, ghiaie ed inerti vari 012 - pietrisco 40/60 | Tn | 0.168 | 18.2336 | 13.28% | 3.0632
| TOS22/1_PR.P15.162.002 | 162 - Tubo fessurato flessibile in PVC, corrugato, per drenaggio, con rivestimento in fibra di cocco. 002 - Diametro esterno 100-110 mm | ml | 1 | 3.096 | 20% | 3.096
| TOS22/1_PR.P38.001.005 | 001 - Geotessile non tessuto agugliato costituito al 100% da fibra di polipropilene e/o poliestere di prima scelta resistente all'invecchiamento da UV e immarcescibile, con funzione di separazione e/o filtrazione, in rotoli 005 - resistenza a trazione (L/T) ≥25kN/m (UNI EN ISO 10319:2015), Allungamento a carico massimo (L/T) ≥40% (UNI EN ISO 10319:2015), CBR ≥4,0kN (UNI EN ISO 12236:2006), Resistenza CDT ≤15mm (UNI EN ISO 13433:2006), Apertura caratteristica dei pori O90 ≤80µm (UNI EN ISO 12956:2010), Permeabilità all'acqua perpendicolare al piano ≥0,025 m/s (UNI EN ISO 11058:2010) | m² | 0.3 | 1.4253 | 1.81% | 0.42758
| TOS22/1_PR | [5 empty] | 6.5868
| TOS22/1_RU.M04.002.002 | 002 - Operaio agricolo 002 - Specializzato | ora | 0.241 | 18.32 | 0% | 4.4151
| TOS22/1_RU.M04.002.002 | 002 - Operaio agricolo 002 - Specializzato | ora | 0.02 | 18.32 | 0% | 0.3664
| TOS22/1_RU.M04.002.005 | 002 - Operaio agricolo 005 - Comune | ora | 0.02 | 15.12 | 0% | 0.3024
| TOS22/1_RU | [5 empty] | 5.0839
|  | Sommano euro (A) |  |  |  | 11.29% | 18.7367
|  | Spese generali (B) |  | 16% | di (A) |  | 2.9979
|  | Di cui Oneri di sicurezza afferenti all'impresa |  | 2% | di (B) |  | 0.05996
|  | Utili di impresa (C) |  | 10% | di (A + B) |  | 2.1735
|  | TOTALE (A + B + C) euro / ml |  |  |  | 11.29% | 23.908
|  | Incidenza manodopera |  | 21.26% |  |  | 5.0839
Analisi | Codice dettaglio | Voce/Articolo | Unità di misura | Quantità | Prezzo unitario | Scostamento % su anno 2022 | Importo
TOS22/1_24.T02.009.012 OPERE AGRICOLE: i prezzi sono relativi ad un cantiere di nuovo impianto e di miglioramento per la realizzazione di opere agricole quali la sistemazione, il miglioramento e la gestione dei terreni; la realizzazione, il miglioramento e la gestione di impianti e di strutture finalizzate allo svolgimento delle attività di coltivazione, di allevamento e di quelle a esse connesse, con finalità sia produttive che ambientali. LAVORAZIONI DEI TERRENI: di preparazione e coltivazione dei terreni, inclusa la realizzazione di drenaggi, la fertilizzazione, il controllo delle infestanti e dei parassiti. Realizzazione di drenaggi mediante scavo di fosse e riempimento con idoneo materiale drenante, compresi rinterri e distribuzione in campo dei materiali, compresa la fornitura dei materiali da posare, escluso opere di completamento salvo diversamente specificato. sistemazione dello sbocco delle fognature nelle affossature realizzata a secco con pietrame reperito in loco. | TOS22/1_AT.N01.001.004 | 001 - Macchine per movimento terra e accessori 004 - Miniescavatore a cingoli con massa in assetto operativo fino a 1500 kg - 1 mese | ora | 0.07 | 10.9716 | 17.5% | 0.76801
| TOS22/1_AT.N01.001.911 | 001 - Macchine per movimento terra e accessori 911 - oneri consumo carburante agevolato, oli e altri materiali - macchine movimento terra fino a 10.000 kg - fino 126 CV | ora | 0.07 | 7.3972 | 15.4% | 0.5178
| TOS22/1_AT | [5 empty] | 1.2858
| TOS22/1_RU.M04.002.002 | 002 - Operaio agricolo 002 - Specializzato | ora | 0.07 | 18.32 | 0% | 1.2824
| TOS22/1_RU.M04.002.005 | 002 - Operaio agricolo 005 - Comune | ora | 0.35 | 15.12 | 0% | 5.292
| TOS22/1_RU | [5 empty] | 6.5744
|  | Sommano euro (A) |  |  |  | 2.39% | 7.8602
|  | Spese generali (B) |  | 16% | di (A) |  | 1.2576
|  | Di cui Oneri di sicurezza afferenti all'impresa |  | 2% | di (B) |  | 0.02515
|  | Utili di impresa (C) |  | 10% | di (A + B) |  | 0.91178
|  | TOTALE (A + B + C) euro / cad |  |  |  | 2.39% | 10.0296
|  | Incidenza manodopera |  | 65.55% |  |  | 6.5744
Analisi | Codice dettaglio | Voce/Articolo | Unità di misura | Quantità | Prezzo unitario | Scostamento % su anno 2022 | Importo
TOS22/1_24.T02.010.003 OPERE AGRICOLE: i prezzi sono relativi ad un cantiere di nuovo impianto e di miglioramento per la realizzazione di opere agricole quali la sistemazione, il miglioramento e la gestione dei terreni; la realizzazione, il miglioramento e la gestione di impianti e di strutture finalizzate allo svolgimento delle attività di coltivazione, di allevamento e di quelle a esse connesse, con finalità sia produttive che ambientali. LAVORAZIONI DEI TERRENI: di preparazione e coltivazione dei terreni, inclusa la realizzazione di drenaggi, la fertilizzazione, il controllo delle infestanti e dei parassiti. Realizzazione di drenaggi mediante posa con posadreni di tubazioni drenanti in plastica, compresa la fornitura dei materiali da posare. eseguita in pieno campo o su impianti arborei esistenti con macchina posadreni portata, profondità di posa fino a 60 cm. | TOS22/1_AT.N02.014.028 | 014 - Autocarri, motocarri e trattori (MTT=Massa totale a terra, Pu Portata utile) 028 - Trattore gommato con potenza fino a 60 HP completo di presa di potenza, impianto distribuzione idraulica e sollevatore ed attacchi per attrezzature (nolo a freddo) - 1 mese | ora | 0.004 | 10.0183 | 10% | 0.04007
| TOS22/1_AT.N02.014.031 | 014 - Autocarri, motocarri e trattori (MTT=Massa totale a terra, Pu Portata utile) 031 - Trattore gommato con potenza da 75 a 150 HP completo di presa di potenza, impianto distribuzione idraulica e sollevatore ed attacchi per attrezzature (nolo a freddo), nolo mensile. | ora | 0.01 | 11.869 | 10% | 0.11869
| TOS22/1_AT.N02.022.075 | 022 - Accessori portati o trainati da trattori per l'esecuzione di opere agricole 075 - Posadreni | ora | 0.01 | 18.029 | 10% | 0.18029
| TOS22/1_AT.N02.022.121 | 022 - Accessori portati o trainati da trattori per l'esecuzione di opere agricole 121 - Rimorchio agricolo ad un asse, con cassone ribaltabile, portata fino a 15 q.li | ora | 0.004 | 1.485 | 10% | 0.00594
| TOS22/1_AT.N02.101.001 | 101 - Consumo carburante agevolato, oli e altri materiali per mezzi di trasporto ecc. per l'esecuzione di opere agricole 001 - oneri carburante per nolo a freddo mezzi trasporto, con motrice fino a 60 HP | ora | 0.004 | 5.7633 | 26.67% | 0.02305
| TOS22/1_AT.N02.101.002 | 101 - Consumo carburante agevolato, oli e altri materiali per mezzi di trasporto ecc. per l'esecuzione di opere agricole 002 - oneri carburante per nolo a freddo mezzi trasporto, con motrice da 75 a 150 HP | ora | 0.01 | 13.832 | 14.14% | 0.13832
| TOS22/1_AT | [5 empty] | 0.50636
| TOS22/1_PR.P15.162.002 | 162 - Tubo fessurato flessibile in PVC, corrugato, per drenaggio, con rivestimento in fibra di cocco. 002 - Diametro esterno 100-110 mm | ml | 1 | 3.096 | 20% | 3.096
| TOS22/1_PR | [5 empty] | 3.096
| TOS22/1_RU.M04.002.002 | 002 - Operaio agricolo 002 - Specializzato | ora | 0.01 | 18.32 | 0% | 0.1832
| TOS22/1_RU.M04.002.002 | 002 - Operaio agricolo 002 - Specializzato | ora | 0.004 | 18.32 | 0% | 0.07328
| TOS22/1_RU.M04.002.004 | 002 - Operaio agricolo 004 - Qualificato | ora | 0.01 | 16.61 | 0% | 0.1661
| TOS22/1_RU.M04.002.005 | 002 - Operaio agricolo 005 - Comune | ora | 0.001 | 15.12 | 0% | 0.01512
| TOS22/1_RU.M04.002.005 | 002 - Operaio agricolo 005 - Comune | ora | 0.004 | 15.12 | 0% | 0.06048
| TOS22/1_RU | [5 empty] | 0.49818
|  | Sommano euro (A) |  |  |  | 16.12% | 4.1005
|  | Spese generali (B) |  | 16% | di (A) |  | 0.65609
|  | Di cui Oneri di sicurezza afferenti all'impresa |  | 2% | di (B) |  | 0.01312
|  | Utili di impresa (C) |  | 10% | di (A + B) |  | 0.47566
|  | TOTALE (A + B + C) euro / m |  |  |  | 16.12% | 5.2323
|  | Incidenza manodopera |  | 9.52% |  |  | 0.49818
Analisi | Codice dettaglio | Voce/Articolo | Unità di misura | Quantità | Prezzo unitario | Scostamento % su anno 2022 | Importo
TOS22/1_24.T02.010.004 OPERE AGRICOLE: i prezzi sono relativi ad un cantiere di nuovo impianto e di miglioramento per la realizzazione di opere agricole quali la sistemazione, il miglioramento e la gestione dei terreni; la realizzazione, il miglioramento e la gestione di impianti e di strutture finalizzate allo svolgimento delle attività di coltivazione, di allevamento e di quelle a esse connesse, con finalità sia produttive che ambientali. LAVORAZIONI DEI TERRENI: di preparazione e coltivazione dei terreni, inclusa la realizzazione di drenaggi, la fertilizzazione, il controllo delle infestanti e dei parassiti. Realizzazione di drenaggi mediante posa con posadreni di tubazioni drenanti in plastica, compresa la fornitura dei materiali da posare. eseguita in pieno campo o su impianti arborei esistenti con macchina posadreni portata, profondità di posa oltre 60 cm. | TOS22/1_AT.N02.014.028 | 014 - Autocarri, motocarri e trattori (MTT=Massa totale a terra, Pu Portata utile) 028 - Trattore gommato con potenza fino a 60 HP completo di presa di potenza, impianto distribuzione idraulica e sollevatore ed attacchi per attrezzature (nolo a freddo) - 1 mese | ora | 0.004 | 10.0183 | 10% | 0.04007
| TOS22/1_AT.N02.014.031 | 014 - Autocarri, motocarri e trattori (MTT=Massa totale a terra, Pu Portata utile) 031 - Trattore gommato con potenza da 75 a 150 HP completo di presa di potenza, impianto distribuzione idraulica e sollevatore ed attacchi per attrezzature (nolo a freddo), nolo mensile. | ora | 0.02 | 11.869 | 10% | 0.23738
| TOS22/1_AT.N02.022.075 | 022 - Accessori portati o trainati da trattori per l'esecuzione di opere agricole 075 - Posadreni | ora | 0.02 | 18.029 | 10% | 0.36058
| TOS22/1_AT.N02.022.121 | 022 - Accessori portati o trainati da trattori per l'esecuzione di opere agricole 121 - Rimorchio agricolo ad un asse, con cassone ribaltabile, portata fino a 15 q.li | ora | 0.004 | 1.485 | 10% | 0.00594
| TOS22/1_AT.N02.101.001 | 101 - Consumo carburante agevolato, oli e altri materiali per mezzi di trasporto ecc. per l'esecuzione di opere agricole 001 - oneri carburante per nolo a freddo mezzi trasporto, con motrice fino a 60 HP | ora | 0.004 | 5.7633 | 26.67% | 0.02305
| TOS22/1_AT.N02.101.002 | 101 - Consumo carburante agevolato, oli e altri materiali per mezzi di trasporto ecc. per l'esecuzione di opere agricole 002 - oneri carburante per nolo a freddo mezzi trasporto, con motrice da 75 a 150 HP | ora | 0.02 | 13.832 | 14.14% | 0.27664
| TOS22/1_AT | [5 empty] | 0.94366
| TOS22/1_PR.P15.162.002 | 162 - Tubo fessurato flessibile in PVC, corrugato, per drenaggio, con rivestimento in fibra di cocco. 002 - Diametro esterno 100-110 mm | ml | 1 | 3.096 | 20% | 3.096
| TOS22/1_PR | [5 empty] | 3.096
| TOS22/1_RU.M04.002.002 | 002 - Operaio agricolo 002 - Specializzato | ora | 0.02 | 18.32 | 0% | 0.3664
| TOS22/1_RU.M04.002.002 | 002 - Operaio agricolo 002 - Specializzato | ora | 0.004 | 18.32 | 0% | 0.07328
| TOS22/1_RU.M04.002.004 | 002 - Operaio agricolo 004 - Qualificato | ora | 0.02 | 16.61 | 0% | 0.3322
| TOS22/1_RU.M04.002.005 | 002 - Operaio agricolo 005 - Comune | ora | 0.004 | 15.12 | 0% | 0.06048
| TOS22/1_RU.M04.002.005 | 002 - Operaio agricolo 005 - Comune | ora | 0.001 | 15.12 | 0% | 0.01512
| TOS22/1_RU | [5 empty] | 0.84748
|  | Sommano euro (A) |  |  |  | 14.36% | 4.8871
|  | Spese generali (B) |  | 16% | di (A) |  | 0.78194
|  | Di cui Oneri di sicurezza afferenti all'impresa |  | 2% | di (B) |  | 0.01564
|  | Utili di impresa (C) |  | 10% | di (A + B) |  | 0.56691
|  | TOTALE (A + B + C) euro / m |  |  |  | 14.36% | 6.236
|  | Incidenza manodopera |  | 13.59% |  |  | 0.84748
Analisi | Codice dettaglio | Voce/Articolo | Unità di misura | Quantità | Prezzo unitario | Scostamento % su anno 2022 | Importo
TOS22/1_24.T02.011.001 OPERE AGRICOLE: i prezzi sono relativi ad un cantiere di nuovo impianto e di miglioramento per la realizzazione di opere agricole quali la sistemazione, il miglioramento e la gestione dei terreni; la realizzazione, il miglioramento e la gestione di impianti e di strutture finalizzate allo svolgimento delle attività di coltivazione, di allevamento e di quelle a esse connesse, con finalità sia produttive che ambientali. LAVORAZIONI DEI TERRENI: di preparazione e coltivazione dei terreni, inclusa la realizzazione di drenaggi, la fertilizzazione, il controllo delle infestanti e dei parassiti. Affinamento del terreno dopo dissodamento o scasso. in terreni scassati con ripper mediante aratura di ripasso eseguita a profondità fino a 30 cm. | TOS22/1_AT.N02.014.031 | 014 - Autocarri, motocarri e trattori (MTT=Massa totale a terra, Pu Portata utile) 031 - Trattore gommato con potenza da 75 a 150 HP completo di presa di potenza, impianto distribuzione idraulica e sollevatore ed attacchi per attrezzature (nolo a freddo), nolo mensile. | ora | 2.5 | 11.869 | 10% | 29.6725
| TOS22/1_AT.N02.022.006 | 022 - Accessori portati o trainati da trattori per l'esecuzione di opere agricole 006 - Aratro bivomere o trivomere portato per lavorazioni a profondità fino a 30 cm | ora | 2.5 | 2.574 | 10% | 6.435
| TOS22/1_AT.N02.101.002 | 101 - Consumo carburante agevolato, oli e altri materiali per mezzi di trasporto ecc. per l'esecuzione di opere agricole 002 - oneri carburante per nolo a freddo mezzi trasporto, con motrice da 75 a 150 HP | ora | 2.5 | 13.832 | 14.14% | 34.58
| TOS22/1_AT | [5 empty] | 70.6875
| TOS22/1_RU.M04.002.002 | 002 - Operaio agricolo 002 - Specializzato | ora | 2.5 | 18.32 | 0% | 45.8
| TOS22/1_RU | [5 empty] | 45.8
|  | Sommano euro (A) |  |  |  | 6.95% | 116.4875
|  | Spese generali (B) |  | 16% | di (A) |  | 18.638
|  | Di cui Oneri di sicurezza afferenti all'impresa |  | 2% | di (B) |  | 0.37276
|  | Utili di impresa (C) |  | 10% | di (A + B) |  | 13.5125
|  | TOTALE (A + B + C) euro / ha |  |  |  | 6.95% | 148.638
|  | Incidenza manodopera |  | 30.81% |  |  | 45.8
Analisi | Codice dettaglio | Voce/Articolo | Unità di misura | Quantità | Prezzo unitario | Scostamento % su anno 2022 | Importo
TOS22/1_24.T02.011.002 OPERE AGRICOLE: i prezzi sono relativi ad un cantiere di nuovo impianto e di miglioramento per la realizzazione di opere agricole quali la sistemazione, il miglioramento e la gestione dei terreni; la realizzazione, il miglioramento e la gestione di impianti e di strutture finalizzate allo svolgimento delle attività di coltivazione, di allevamento e di quelle a esse connesse, con finalità sia produttive che ambientali. LAVORAZIONI DEI TERRENI: di preparazione e coltivazione dei terreni, inclusa la realizzazione di drenaggi, la fertilizzazione, il controllo delle infestanti e dei parassiti. Affinamento del terreno dopo dissodamento o scasso. in terreni scassati con ripper mediante aratura di ripasso eseguita a profondità oltre 30 cm. | TOS22/1_AT.N02.014.031 | 014 - Autocarri, motocarri e trattori (MTT=Massa totale a terra, Pu Portata utile) 031 - Trattore gommato con potenza da 75 a 150 HP completo di presa di potenza, impianto distribuzione idraulica e sollevatore ed attacchi per attrezzature (nolo a freddo), nolo mensile. | ora | 2.5 | 11.869 | 10% | 29.6725
| TOS22/1_AT.N02.022.007 | 022 - Accessori portati o trainati da trattori per l'esecuzione di opere agricole 007 - Aratro bivomere o trivomere portato per lavorazioni a profondità da 30 a 60 cm | ora | 2.5 | 3.938 | 10% | 9.845
| TOS22/1_AT.N02.101.002 | 101 - Consumo carburante agevolato, oli e altri materiali per mezzi di trasporto ecc. per l'esecuzione di opere agricole 002 - oneri carburante per nolo a freddo mezzi trasporto, con motrice da 75 a 150 HP | ora | 2.5 | 13.832 | 14.14% | 34.58
| TOS22/1_AT | [5 empty] | 74.0975
| TOS22/1_RU.M04.002.002 | 002 - Operaio agricolo 002 - Specializzato | ora | 2.5 | 18.32 | 0% | 45.8
| TOS22/1_RU | [5 empty] | 45.8
|  | Sommano euro (A) |  |  |  | 7.03% | 119.8975
|  | Spese generali (B) |  | 16% | di (A) |  | 19.1836
|  | Di cui Oneri di sicurezza afferenti all'impresa |  | 2% | di (B) |  | 0.38367
|  | Utili di impresa (C) |  | 10% | di (A + B) |  | 13.9081
|  | TOTALE (A + B + C) euro / ha |  |  |  | 7.03% | 152.9892
|  | Incidenza manodopera |  | 29.94% |  |  | 45.8
Analisi | Codice dettaglio | Voce/Articolo | Unità di misura | Quantità | Prezzo unitario | Scostamento % su anno 2022 | Importo
TOS22/1_24.T02.011.003 OPERE AGRICOLE: i prezzi sono relativi ad un cantiere di nuovo impianto e di miglioramento per la realizzazione di opere agricole quali la sistemazione, il miglioramento e la gestione dei terreni; la realizzazione, il miglioramento e la gestione di impianti e di strutture finalizzate allo svolgimento delle attività di coltivazione, di allevamento e di quelle a esse connesse, con finalità sia produttive che ambientali. LAVORAZIONI DEI TERRENI: di preparazione e coltivazione dei terreni, inclusa la realizzazione di drenaggi, la fertilizzazione, il controllo delle infestanti e dei parassiti. Affinamento del terreno dopo dissodamento o scasso. eseguita con erpici di vario tipo, una sola passata. | TOS22/1_AT.N02.014.031 | 014 - Autocarri, motocarri e trattori (MTT=Massa totale a terra, Pu Portata utile) 031 - Trattore gommato con potenza da 75 a 150 HP completo di presa di potenza, impianto distribuzione idraulica e sollevatore ed attacchi per attrezzature (nolo a freddo), nolo mensile. | ora | 1.5 | 11.869 | 10% | 17.8035
| TOS22/1_AT.N02.022.041 | 022 - Accessori portati o trainati da trattori per l'esecuzione di opere agricole 041 - Erpice a dischi trainato a controllo idraulico con larghezza di lavoro 2,2-3,0 m | ora | 1.5 | 3.905 | 10% | 5.8575
| TOS22/1_AT.N02.101.002 | 101 - Consumo carburante agevolato, oli e altri materiali per mezzi di trasporto ecc. per l'esecuzione di opere agricole 002 - oneri carburante per nolo a freddo mezzi trasporto, con motrice da 75 a 150 HP | ora | 1.5 | 13.832 | 14.14% | 20.748
| TOS22/1_AT | [5 empty] | 44.409
| TOS22/1_RU.M04.002.002 | 002 - Operaio agricolo 002 - Specializzato | ora | 1.5 | 18.32 | 0% | 27.48
| TOS22/1_RU | [5 empty] | 27.48
|  | Sommano euro (A) |  |  |  | 7.03% | 71.889
|  | Spese generali (B) |  | 16% | di (A) |  | 11.5022
|  | Di cui Oneri di sicurezza afferenti all'impresa |  | 2% | di (B) |  | 0.23004
|  | Utili di impresa (C) |  | 10% | di (A + B) |  | 8.3391
|  | TOTALE (A + B + C) euro / ha |  |  |  | 7.03% | 91.7304
|  | Incidenza manodopera |  | 29.96% |  |  | 27.48
Analisi | Codice dettaglio | Voce/Articolo | Unità di misura | Quantità | Prezzo unitario | Scostamento % su anno 2022 | Importo
TOS22/1_24.T02.011.004 OPERE AGRICOLE: i prezzi sono relativi ad un cantiere di nuovo impianto e di miglioramento per la realizzazione di opere agricole quali la sistemazione, il miglioramento e la gestione dei terreni; la realizzazione, il miglioramento e la gestione di impianti e di strutture finalizzate allo svolgimento delle attività di coltivazione, di allevamento e di quelle a esse connesse, con finalità sia produttive che ambientali. LAVORAZIONI DEI TERRENI: di preparazione e coltivazione dei terreni, inclusa la realizzazione di drenaggi, la fertilizzazione, il controllo delle infestanti e dei parassiti. Affinamento del terreno dopo dissodamento o scasso. eseguita con erpici di vario tipo, due passate incrociate. | TOS22/1_AT.N02.014.031 | 014 - Autocarri, motocarri e trattori (MTT=Massa totale a terra, Pu Portata utile) 031 - Trattore gommato con potenza da 75 a 150 HP completo di presa di potenza, impianto distribuzione idraulica e sollevatore ed attacchi per attrezzature (nolo a freddo), nolo mensile. | ora | 2.5 | 11.869 | 10% | 29.6725
| TOS22/1_AT.N02.022.041 | 022 - Accessori portati o trainati da trattori per l'esecuzione di opere agricole 041 - Erpice a dischi trainato a controllo idraulico con larghezza di lavoro 2,2-3,0 m | ora | 2.5 | 3.905 | 10% | 9.7625
| TOS22/1_AT.N02.101.002 | 101 - Consumo carburante agevolato, oli e altri materiali per mezzi di trasporto ecc. per l'esecuzione di opere agricole 002 - oneri carburante per nolo a freddo mezzi trasporto, con motrice da 75 a 150 HP | ora | 2.5 | 13.832 | 14.14% | 34.58
| TOS22/1_AT | [5 empty] | 74.015
| TOS22/1_RU.M04.002.002 | 002 - Operaio agricolo 002 - Specializzato | ora | 2.5 | 18.32 | 0% | 45.8
| TOS22/1_RU | [5 empty] | 45.8
|  | Sommano euro (A) |  |  |  | 7.03% | 119.815
|  | Spese generali (B) |  | 16% | di (A) |  | 19.1704
|  | Di cui Oneri di sicurezza afferenti all'impresa |  | 2% | di (B) |  | 0.38341
|  | Utili di impresa (C) |  | 10% | di (A + B) |  | 13.8985
|  | TOTALE (A + B + C) euro / ha |  |  |  | 7.03% | 152.8839
|  | Incidenza manodopera |  | 29.96% |  |  | 45.8
Analisi | Codice dettaglio | Voce/Articolo | Unità di misura | Quantità | Prezzo unitario | Scostamento % su anno 2022 | Importo
TOS22/1_24.T02.012.001 OPERE AGRICOLE: i prezzi sono relativi ad un cantiere di nuovo impianto e di miglioramento per la realizzazione di opere agricole quali la sistemazione, il miglioramento e la gestione dei terreni; la realizzazione, il miglioramento e la gestione di impianti e di strutture finalizzate allo svolgimento delle attività di coltivazione, di allevamento e di quelle a esse connesse, con finalità sia produttive che ambientali. LAVORAZIONI DEI TERRENI: di preparazione e coltivazione dei terreni, inclusa la realizzazione di drenaggi, la fertilizzazione, il controllo delle infestanti e dei parassiti. Fertilizzazione di fondo eseguita a pieno campo, esclusa la fornitura dei fertilizzanti. con spandiletame | TOS22/1_AT.N02.014.031 | 014 - Autocarri, motocarri e trattori (MTT=Massa totale a terra, Pu Portata utile) 031 - Trattore gommato con potenza da 75 a 150 HP completo di presa di potenza, impianto distribuzione idraulica e sollevatore ed attacchi per attrezzature (nolo a freddo), nolo mensile. | ora | 2.5 | 11.869 | 10% | 29.6725
| TOS22/1_AT.N02.022.128 | 022 - Accessori portati o trainati da trattori per l'esecuzione di opere agricole 128 - Spandiletame trainato con portata 50-60 q.li | ora | 2.5 | 9.603 | 10% | 24.0075
| TOS22/1_AT.N02.101.002 | 101 - Consumo carburante agevolato, oli e altri materiali per mezzi di trasporto ecc. per l'esecuzione di opere agricole 002 - oneri carburante per nolo a freddo mezzi trasporto, con motrice da 75 a 150 HP | ora | 2.5 | 13.832 | 14.14% | 34.58
| TOS22/1_AT | [5 empty] | 88.26
| TOS22/1_RU.M04.002.002 | 002 - Operaio agricolo 002 - Specializzato | ora | 2.5 | 18.32 | 0% | 45.8
| TOS22/1_RU | [5 empty] | 45.8
|  | Sommano euro (A) |  |  |  | 7.34% | 134.06
|  | Spese generali (B) |  | 16% | di (A) |  | 21.4496
|  | Di cui Oneri di sicurezza afferenti all'impresa |  | 2% | di (B) |  | 0.42899
|  | Utili di impresa (C) |  | 10% | di (A + B) |  | 15.551
|  | TOTALE (A + B + C) euro / ha |  |  |  | 7.34% | 171.0606
|  | Incidenza manodopera |  | 26.77% |  |  | 45.8
Analisi | Codice dettaglio | Voce/Articolo | Unità di misura | Quantità | Prezzo unitario | Scostamento % su anno 2022 | Importo
TOS22/1_24.T02.012.003 OPERE AGRICOLE: i prezzi sono relativi ad un cantiere di nuovo impianto e di miglioramento per la realizzazione di opere agricole quali la sistemazione, il miglioramento e la gestione dei terreni; la realizzazione, il miglioramento e la gestione di impianti e di strutture finalizzate allo svolgimento delle attività di coltivazione, di allevamento e di quelle a esse connesse, con finalità sia produttive che ambientali. LAVORAZIONI DEI TERRENI: di preparazione e coltivazione dei terreni, inclusa la realizzazione di drenaggi, la fertilizzazione, il controllo delle infestanti e dei parassiti. Fertilizzazione di fondo eseguita a pieno campo, esclusa la fornitura dei fertilizzanti. con spandiconcime, dosi fino a 8 q.li/ha. | TOS22/1_AT.N02.014.028 | 014 - Autocarri, motocarri e trattori (MTT=Massa totale a terra, Pu Portata utile) 028 - Trattore gommato con potenza fino a 60 HP completo di presa di potenza, impianto distribuzione idraulica e sollevatore ed attacchi per attrezzature (nolo a freddo) - 1 mese | ora | 1.5 | 10.0183 | 10% | 15.0274
| TOS22/1_AT.N02.022.127 | 022 - Accessori portati o trainati da trattori per l'esecuzione di opere agricole 127 - Spandiconcime centrifugo portato di capacità 6-8 q.li | ora | 1.5 | 2.211 | 10% | 3.3165
| TOS22/1_AT.N02.101.001 | 101 - Consumo carburante agevolato, oli e altri materiali per mezzi di trasporto ecc. per l'esecuzione di opere agricole 001 - oneri carburante per nolo a freddo mezzi trasporto, con motrice fino a 60 HP | ora | 1.5 | 5.7633 | 26.67% | 8.645
| TOS22/1_AT | [5 empty] | 26.9889
| TOS22/1_RU.M04.002.002 | 002 - Operaio agricolo 002 - Specializzato | ora | 1.5 | 18.32 | 0% | 27.48
| TOS22/1_RU | [5 empty] | 27.48
|  | Sommano euro (A) |  |  |  | 6.84% | 54.4689
|  | Spese generali (B) |  | 16% | di (A) |  | 8.715
|  | Di cui Oneri di sicurezza afferenti all'impresa |  | 2% | di (B) |  | 0.1743
|  | Utili di impresa (C) |  | 10% | di (A + B) |  | 6.3184
|  | TOTALE (A + B + C) euro / ha |  |  |  | 6.84% | 69.5023
|  | Incidenza manodopera |  | 39.54% |  |  | 27.48
Analisi | Codice dettaglio | Voce/Articolo | Unità di misura | Quantità | Prezzo unitario | Scostamento % su anno 2022 | Importo
TOS22/1_24.T02.012.004 OPERE AGRICOLE: i prezzi sono relativi ad un cantiere di nuovo impianto e di miglioramento per la realizzazione di opere agricole quali la sistemazione, il miglioramento e la gestione dei terreni; la realizzazione, il miglioramento e la gestione di impianti e di strutture finalizzate allo svolgimento delle attività di coltivazione, di allevamento e di quelle a esse connesse, con finalità sia produttive che ambientali. LAVORAZIONI DEI TERRENI: di preparazione e coltivazione dei terreni, inclusa la realizzazione di drenaggi, la fertilizzazione, il controllo delle infestanti e dei parassiti. Fertilizzazione di fondo eseguita a pieno campo, esclusa la fornitura dei fertilizzanti. con spandiconcime, dosi oltre 8 q.li/ha. | TOS22/1_AT.N02.014.028 | 014 - Autocarri, motocarri e trattori (MTT=Massa totale a terra, Pu Portata utile) 028 - Trattore gommato con potenza fino a 60 HP completo di presa di potenza, impianto distribuzione idraulica e sollevatore ed attacchi per attrezzature (nolo a freddo) - 1 mese | ora | 2.5 | 10.0183 | 10% | 25.0456
| TOS22/1_AT.N02.022.127 | 022 - Accessori portati o trainati da trattori per l'esecuzione di opere agricole 127 - Spandiconcime centrifugo portato di capacità 6-8 q.li | ora | 2.5 | 2.211 | 10% | 5.5275
| TOS22/1_AT.N02.101.001 | 101 - Consumo carburante agevolato, oli e altri materiali per mezzi di trasporto ecc. per l'esecuzione di opere agricole 001 - oneri carburante per nolo a freddo mezzi trasporto, con motrice fino a 60 HP | ora | 2.5 | 5.7633 | 26.67% | 14.4083
| TOS22/1_AT | [5 empty] | 44.9815
| TOS22/1_RU.M04.002.002 | 002 - Operaio agricolo 002 - Specializzato | ora | 2.5 | 18.32 | 0% | 45.8
| TOS22/1_RU | [5 empty] | 45.8
|  | Sommano euro (A) |  |  |  | 6.84% | 90.7815
|  | Spese generali (B) |  | 16% | di (A) |  | 14.525
|  | Di cui Oneri di sicurezza afferenti all'impresa |  | 2% | di (B) |  | 0.2905
|  | Utili di impresa (C) |  | 10% | di (A + B) |  | 10.5306
|  | TOTALE (A + B + C) euro / ha |  |  |  | 6.84% | 115.8371
|  | Incidenza manodopera |  | 39.54% |  |  | 45.8
Analisi | Codice dettaglio | Voce/Articolo | Unità di misura | Quantità | Prezzo unitario | Scostamento % su anno 2022 | Importo
TOS22/1_24.T02.013.001 OPERE AGRICOLE: i prezzi sono relativi ad un cantiere di nuovo impianto e di miglioramento per la realizzazione di opere agricole quali la sistemazione, il miglioramento e la gestione dei terreni; la realizzazione, il miglioramento e la gestione di impianti e di strutture finalizzate allo svolgimento delle attività di coltivazione, di allevamento e di quelle a esse connesse, con finalità sia produttive che ambientali. LAVORAZIONI DEI TERRENI: di preparazione e coltivazione dei terreni, inclusa la realizzazione di drenaggi, la fertilizzazione, il controllo delle infestanti e dei parassiti. Trattamenti disinfettanti o diserbanti eseguiti a pieno campo, esclusa la fornitura dei prodotti distribuiti. per volumi di 4-6 hl/ha. | TOS22/1_AT.N02.014.028 | 014 - Autocarri, motocarri e trattori (MTT=Massa totale a terra, Pu Portata utile) 028 - Trattore gommato con potenza fino a 60 HP completo di presa di potenza, impianto distribuzione idraulica e sollevatore ed attacchi per attrezzature (nolo a freddo) - 1 mese | ora | 0.8 | 10.0183 | 10% | 8.0146
| TOS22/1_AT.N02.022.124 | 022 - Accessori portati o trainati da trattori per l'esecuzione di opere agricole 124 - Botte portata da 4 hl con attrezzatura per diserbo | ora | 0.8 | 3.267 | 10% | 2.6136
| TOS22/1_AT.N02.101.001 | 101 - Consumo carburante agevolato, oli e altri materiali per mezzi di trasporto ecc. per l'esecuzione di opere agricole 001 - oneri carburante per nolo a freddo mezzi trasporto, con motrice fino a 60 HP | ora | 0.8 | 5.7633 | 26.67% | 4.6107
| TOS22/1_AT | [5 empty] | 15.2389
| TOS22/1_RU.M04.002.002 | 002 - Operaio agricolo 002 - Specializzato | ora | 0.8 | 18.32 | 0% | 14.656
| TOS22/1_RU | [5 empty] | 14.656
|  | Sommano euro (A) |  |  |  | 6.93% | 29.8949
|  | Spese generali (B) |  | 16% | di (A) |  | 4.7832
|  | Di cui Oneri di sicurezza afferenti all'impresa |  | 3% | di (B) |  | 0.1435
|  | Utili di impresa (C) |  | 10% | di (A + B) |  | 3.4678
|  | TOTALE (A + B + C) euro / ha |  |  |  | 6.93% | 38.1458
|  | Incidenza manodopera |  | 38.42% |  |  | 14.656
Analisi | Codice dettaglio | Voce/Articolo | Unità di misura | Quantità | Prezzo unitario | Scostamento % su anno 2022 | Importo
TOS22/1_24.T02.013.002 OPERE AGRICOLE: i prezzi sono relativi ad un cantiere di nuovo impianto e di miglioramento per la realizzazione di opere agricole quali la sistemazione, il miglioramento e la gestione dei terreni; la realizzazione, il miglioramento e la gestione di impianti e di strutture finalizzate allo svolgimento delle attività di coltivazione, di allevamento e di quelle a esse connesse, con finalità sia produttive che ambientali. LAVORAZIONI DEI TERRENI: di preparazione e coltivazione dei terreni, inclusa la realizzazione di drenaggi, la fertilizzazione, il controllo delle infestanti e dei parassiti. Trattamenti disinfettanti o diserbanti eseguiti a pieno campo, esclusa la fornitura dei prodotti distribuiti. per volumi oltre 6 hl/ha. | TOS22/1_AT.N02.014.031 | 014 - Autocarri, motocarri e trattori (MTT=Massa totale a terra, Pu Portata utile) 031 - Trattore gommato con potenza da 75 a 150 HP completo di presa di potenza, impianto distribuzione idraulica e sollevatore ed attacchi per attrezzature (nolo a freddo), nolo mensile. | ora | 1 | 11.869 | 10% | 11.869
| TOS22/1_AT.N02.022.126 | 022 - Accessori portati o trainati da trattori per l'esecuzione di opere agricole 126 - Botte trainata da 5-10 hl con attrezzatura per diserbo | ora | 1 | 9.713 | 10% | 9.713
| TOS22/1_AT.N02.101.002 | 101 - Consumo carburante agevolato, oli e altri materiali per mezzi di trasporto ecc. per l'esecuzione di opere agricole 002 - oneri carburante per nolo a freddo mezzi trasporto, con motrice da 75 a 150 HP | ora | 1 | 13.832 | 14.14% | 13.832
| TOS22/1_AT | [5 empty] | 35.414
| TOS22/1_RU.M04.002.002 | 002 - Operaio agricolo 002 - Specializzato | ora | 1 | 18.32 | 0% | 18.32
| TOS22/1_RU | [5 empty] | 18.32
|  | Sommano euro (A) |  |  |  | 7.34% | 53.734
|  | Spese generali (B) |  | 16% | di (A) |  | 8.5974
|  | Di cui Oneri di sicurezza afferenti all'impresa |  | 3% | di (B) |  | 0.25792
|  | Utili di impresa (C) |  | 10% | di (A + B) |  | 6.2331
|  | TOTALE (A + B + C) euro / ha |  |  |  | 7.34% | 68.5646
|  | Incidenza manodopera |  | 26.72% |  |  | 18.32
Analisi | Codice dettaglio | Voce/Articolo | Unità di misura | Quantità | Prezzo unitario | Scostamento % su anno 2022 | Importo
TOS22/1_24.T02.014.001 OPERE AGRICOLE: i prezzi sono relativi ad un cantiere di nuovo impianto e di miglioramento per la realizzazione di opere agricole quali la sistemazione, il miglioramento e la gestione dei terreni; la realizzazione, il miglioramento e la gestione di impianti e di strutture finalizzate allo svolgimento delle attività di coltivazione, di allevamento e di quelle a esse connesse, con finalità sia produttive che ambientali. LAVORAZIONI DEI TERRENI: di preparazione e coltivazione dei terreni, inclusa la realizzazione di drenaggi, la fertilizzazione, il controllo delle infestanti e dei parassiti. Sistemazione capezzagne (per m di lunghezza). per larghezze fino a 4 m | TOS22/1_AT.N01.001.041 | 001 - Macchine per movimento terra e accessori 041 - Pala cingolata caricatrice potenza motore da 50 a 126 CV - 1 mese | ora | 0.002 | 22.4719 | 17.5% | 0.04494
| TOS22/1_AT.N01.001.911 | 001 - Macchine per movimento terra e accessori 911 - oneri consumo carburante agevolato, oli e altri materiali - macchine movimento terra fino a 10.000 kg - fino 126 CV | ora | 0.002 | 7.3972 | 15.4% | 0.01479
| TOS22/1_AT | [5 empty] | 0.05973
| TOS22/1_RU.M04.002.002 | 002 - Operaio agricolo 002 - Specializzato | ora | 0.002 | 18.32 | 0% | 0.03664
| TOS22/1_RU | [5 empty] | 0.03664
|  | Sommano euro (A) |  |  |  | 9.87% | 0.09637
|  | Spese generali (B) |  | 16% | di (A) |  | 0.01542
|  | Di cui Oneri di sicurezza afferenti all'impresa |  | 3% | di (B) |  | 0.00046
|  | Utili di impresa (C) |  | 10% | di (A + B) |  | 0.01118
|  | TOTALE (A + B + C) euro / m |  |  |  | 9.88% | 0.12297
|  | Incidenza manodopera |  | 29.8% |  |  | 0.03664
Analisi | Codice dettaglio | Voce/Articolo | Unità di misura | Quantità | Prezzo unitario | Scostamento % su anno 2022 | Importo
TOS22/1_24.T02.014.002 OPERE AGRICOLE: i prezzi sono relativi ad un cantiere di nuovo impianto e di miglioramento per la realizzazione di opere agricole quali la sistemazione, il miglioramento e la gestione dei terreni; la realizzazione, il miglioramento e la gestione di impianti e di strutture finalizzate allo svolgimento delle attività di coltivazione, di allevamento e di quelle a esse connesse, con finalità sia produttive che ambientali. LAVORAZIONI DEI TERRENI: di preparazione e coltivazione dei terreni, inclusa la realizzazione di drenaggi, la fertilizzazione, il controllo delle infestanti e dei parassiti. Sistemazione capezzagne (per m di lunghezza). per larghezze oltre 4 m | TOS22/1_AT.N01.001.041 | 001 - Macchine per movimento terra e accessori 041 - Pala cingolata caricatrice potenza motore da 50 a 126 CV - 1 mese | ora | 0.004 | 22.4719 | 17.5% | 0.08989
| TOS22/1_AT.N01.001.911 | 001 - Macchine per movimento terra e accessori 911 - oneri consumo carburante agevolato, oli e altri materiali - macchine movimento terra fino a 10.000 kg - fino 126 CV | ora | 0.004 | 7.3972 | 15.4% | 0.02959
| TOS22/1_AT | [5 empty] | 0.11948
| TOS22/1_RU.M04.002.002 | 002 - Operaio agricolo 002 - Specializzato | ora | 0.004 | 18.32 | 0% | 0.07328
| TOS22/1_RU | [5 empty] | 0.07328
|  | Sommano euro (A) |  |  |  | 9.88% | 0.19276
|  | Spese generali (B) |  | 16% | di (A) |  | 0.03084
|  | Di cui Oneri di sicurezza afferenti all'impresa |  | 3% | di (B) |  | 0.00093
|  | Utili di impresa (C) |  | 10% | di (A + B) |  | 0.02236
|  | TOTALE (A + B + C) euro / m |  |  |  | 9.88% | 0.24596
|  | Incidenza manodopera |  | 29.79% |  |  | 0.07328
Analisi | Codice dettaglio | Voce/Articolo | Unità di misura | Quantità | Prezzo unitario | Scostamento % su anno 2022 | Importo
TOS22/1_24.T03.001.001 OPERE AGRICOLE: i prezzi sono relativi ad un cantiere di nuovo impianto e di miglioramento per la realizzazione di opere agricole quali la sistemazione, il miglioramento e la gestione dei terreni; la realizzazione, il miglioramento e la gestione di impianti e di strutture finalizzate allo svolgimento delle attività di coltivazione, di allevamento e di quelle a esse connesse, con finalità sia produttive che ambientali. IMPIANTI DI COLTURE ARBOREE, ARBUSTIVE ED ERBACEE: realizzazione e miglioramento (infittimenti, sovrainnesto etc..) di impianti di specie arboree, arbustive e erbacee. Affinamento del terreno pre impianto. in terreni non terrazzati | TOS22/1_AT.N02.014.031 | 014 - Autocarri, motocarri e trattori (MTT=Massa totale a terra, Pu Portata utile) 031 - Trattore gommato con potenza da 75 a 150 HP completo di presa di potenza, impianto distribuzione idraulica e sollevatore ed attacchi per attrezzature (nolo a freddo), nolo mensile. | ora | 3 | 11.869 | 10% | 35.607
| TOS22/1_AT.N02.022.042 | 022 - Accessori portati o trainati da trattori per l'esecuzione di opere agricole 042 - Zappatrice portata pesante larghezza di lavoro 1,4-2,0 m | ora | 3 | 3.278 | 10% | 9.834
| TOS22/1_AT.N02.101.002 | 101 - Consumo carburante agevolato, oli e altri materiali per mezzi di trasporto ecc. per l'esecuzione di opere agricole 002 - oneri carburante per nolo a freddo mezzi trasporto, con motrice da 75 a 150 HP | ora | 3 | 13.832 | 14.14% | 41.496
| TOS22/1_AT | [5 empty] | 86.937
| TOS22/1_RU.M04.002.002 | 002 - Operaio agricolo 002 - Specializzato | ora | 3 | 18.32 | 0% | 54.96
| TOS22/1_RU | [5 empty] | 54.96
|  | Sommano euro (A) |  |  |  | 6.99% | 141.897
|  | Spese generali (B) |  | 16% | di (A) |  | 22.7035
|  | Di cui Oneri di sicurezza afferenti all'impresa |  | 2% | di (B) |  | 0.45407
|  | Utili di impresa (C) |  | 10% | di (A + B) |  | 16.46
|  | TOTALE (A + B + C) euro / ha |  |  |  | 6.99% | 181.0606
|  | Incidenza manodopera |  | 30.35% |  |  | 54.96
Analisi | Codice dettaglio | Voce/Articolo | Unità di misura | Quantità | Prezzo unitario | Scostamento % su anno 2022 | Importo
TOS22/1_24.T03.001.002 OPERE AGRICOLE: i prezzi sono relativi ad un cantiere di nuovo impianto e di miglioramento per la realizzazione di opere agricole quali la sistemazione, il miglioramento e la gestione dei terreni; la realizzazione, il miglioramento e la gestione di impianti e di strutture finalizzate allo svolgimento delle attività di coltivazione, di allevamento e di quelle a esse connesse, con finalità sia produttive che ambientali. IMPIANTI DI COLTURE ARBOREE, ARBUSTIVE ED ERBACEE: realizzazione e miglioramento (infittimenti, sovrainnesto etc..) di impianti di specie arboree, arbustive e erbacee. Affinamento del terreno pre impianto. in terreni terrazzati | TOS22/1_AT.N02.014.043 | 014 - Autocarri, motocarri e trattori (MTT=Massa totale a terra, Pu Portata utile) 043 - Trattore cingolato con potenza fino a 60 HP completo di presa di potenza, impianto distribuzione idraulica e sollevatore ed attacchi per attrezzature (nolo a freddo) - 1 mese | ora | 3.6 | 9.361 | 10% | 33.6996
| TOS22/1_AT.N02.022.042 | 022 - Accessori portati o trainati da trattori per l'esecuzione di opere agricole 042 - Zappatrice portata pesante larghezza di lavoro 1,4-2,0 m | ora | 3.6 | 3.278 | 10% | 11.8008
| TOS22/1_AT.N02.101.001 | 101 - Consumo carburante agevolato, oli e altri materiali per mezzi di trasporto ecc. per l'esecuzione di opere agricole 001 - oneri carburante per nolo a freddo mezzi trasporto, con motrice fino a 60 HP | ora | 3.6 | 5.7633 | 26.67% | 20.748
| TOS22/1_AT | [5 empty] | 66.2484
| TOS22/1_RU.M04.002.002 | 002 - Operaio agricolo 002 - Specializzato | ora | 3.6 | 18.32 | 0% | 65.952
| TOS22/1_RU | [5 empty] | 65.952
|  | Sommano euro (A) |  |  |  | 6.88% | 132.2004
|  | Spese generali (B) |  | 16% | di (A) |  | 21.1521
|  | Di cui Oneri di sicurezza afferenti all'impresa |  | 2% | di (B) |  | 0.42304
|  | Utili di impresa (C) |  | 10% | di (A + B) |  | 15.3353
|  | TOTALE (A + B + C) euro / ha |  |  |  | 6.88% | 168.6877
|  | Incidenza manodopera |  | 39.1% |  |  | 65.952
Analisi | Codice dettaglio | Voce/Articolo | Unità di misura | Quantità | Prezzo unitario | Scostamento % su anno 2022 | Importo
TOS22/1_24.T03.002.001 OPERE AGRICOLE: i prezzi sono relativi ad un cantiere di nuovo impianto e di miglioramento per la realizzazione di opere agricole quali la sistemazione, il miglioramento e la gestione dei terreni; la realizzazione, il miglioramento e la gestione di impianti e di strutture finalizzate allo svolgimento delle attività di coltivazione, di allevamento e di quelle a esse connesse, con finalità sia produttive che ambientali. IMPIANTI DI COLTURE ARBOREE, ARBUSTIVE ED ERBACEE: realizzazione e miglioramento (infittimenti, sovrainnesto etc..) di impianti di specie arboree, arbustive e erbacee. Squadro per impianti eseguiti a tutto campo, esclusa fornitura materiali. per vigneti con interfila fino a 2 m. | TOS22/1_RU.M04.002.002 | 002 - Operaio agricolo 002 - Specializzato | ora | 3 | 18.32 | 0% | 54.96
| TOS22/1_RU.M04.002.005 | 002 - Operaio agricolo 005 - Comune | ora | 3 | 15.12 | 0% | 45.36
| TOS22/1_RU | [5 empty] | 100.32
|  | Sommano euro (A) |  |  |  | 0% | 100.32
|  | Spese generali (B) |  | 16% | di (A) |  | 16.0512
|  | Di cui Oneri di sicurezza afferenti all'impresa |  | 1.5% | di (B) |  | 0.24077
|  | Utili di impresa (C) |  | 10% | di (A + B) |  | 11.6371
|  | TOTALE (A + B + C) euro / ha |  |  |  | 0% | 128.0083
|  | Incidenza manodopera |  | 78.37% |  |  | 100.32
Analisi | Codice dettaglio | Voce/Articolo | Unità di misura | Quantità | Prezzo unitario | Scostamento % su anno 2022 | Importo
TOS22/1_24.T03.002.002 OPERE AGRICOLE: i prezzi sono relativi ad un cantiere di nuovo impianto e di miglioramento per la realizzazione di opere agricole quali la sistemazione, il miglioramento e la gestione dei terreni; la realizzazione, il miglioramento e la gestione di impianti e di strutture finalizzate allo svolgimento delle attività di coltivazione, di allevamento e di quelle a esse connesse, con finalità sia produttive che ambientali. IMPIANTI DI COLTURE ARBOREE, ARBUSTIVE ED ERBACEE: realizzazione e miglioramento (infittimenti, sovrainnesto etc..) di impianti di specie arboree, arbustive e erbacee. Squadro per impianti eseguiti a tutto campo, esclusa fornitura materiali. per vigneti con interfila oltre 2 m. | TOS22/1_RU.M04.002.002 | 002 - Operaio agricolo 002 - Specializzato | ora | 2.6 | 18.32 | 0% | 47.632
| TOS22/1_RU.M04.002.005 | 002 - Operaio agricolo 005 - Comune | ora | 2.6 | 15.12 | 0% | 39.312
| TOS22/1_RU | [5 empty] | 86.944
|  | Sommano euro (A) |  |  |  | 0% | 86.944
|  | Spese generali (B) |  | 16% | di (A) |  | 13.911
|  | Di cui Oneri di sicurezza afferenti all'impresa |  | 1.5% | di (B) |  | 0.20867
|  | Utili di impresa (C) |  | 10% | di (A + B) |  | 10.0855
|  | TOTALE (A + B + C) euro / ha |  |  |  | 0% | 110.9405
|  | Incidenza manodopera |  | 78.37% |  |  | 86.944
Analisi | Codice dettaglio | Voce/Articolo | Unità di misura | Quantità | Prezzo unitario | Scostamento % su anno 2022 | Importo
TOS22/1_24.T03.002.003 OPERE AGRICOLE: i prezzi sono relativi ad un cantiere di nuovo impianto e di miglioramento per la realizzazione di opere agricole quali la sistemazione, il miglioramento e la gestione dei terreni; la realizzazione, il miglioramento e la gestione di impianti e di strutture finalizzate allo svolgimento delle attività di coltivazione, di allevamento e di quelle a esse connesse, con finalità sia produttive che ambientali. IMPIANTI DI COLTURE ARBOREE, ARBUSTIVE ED ERBACEE: realizzazione e miglioramento (infittimenti, sovrainnesto etc..) di impianti di specie arboree, arbustive e erbacee. Squadro per impianti eseguiti a tutto campo, esclusa fornitura materiali. per vigneti in terreni terrazzati. | TOS22/1_RU.M04.002.002 | 002 - Operaio agricolo 002 - Specializzato | ora | 3 | 18.32 | 0% | 54.96
| TOS22/1_RU.M04.002.005 | 002 - Operaio agricolo 005 - Comune | ora | 3 | 15.12 | 0% | 45.36
| TOS22/1_RU | [5 empty] | 100.32
|  | Sommano euro (A) |  |  |  | 0% | 100.32
|  | Spese generali (B) |  | 16% | di (A) |  | 16.0512
|  | Di cui Oneri di sicurezza afferenti all'impresa |  | 1.5% | di (B) |  | 0.24077
|  | Utili di impresa (C) |  | 10% | di (A + B) |  | 11.6371
|  | TOTALE (A + B + C) euro / ha |  |  |  | 0% | 128.0083
|  | Incidenza manodopera |  | 78.37% |  |  | 100.32
Analisi | Codice dettaglio | Voce/Articolo | Unità di misura | Quantità | Prezzo unitario | Scostamento % su anno 2022 | Importo
TOS22/1_24.T03.002.004 OPERE AGRICOLE: i prezzi sono relativi ad un cantiere di nuovo impianto e di miglioramento per la realizzazione di opere agricole quali la sistemazione, il miglioramento e la gestione dei terreni; la realizzazione, il miglioramento e la gestione di impianti e di strutture finalizzate allo svolgimento delle attività di coltivazione, di allevamento e di quelle a esse connesse, con finalità sia produttive che ambientali. IMPIANTI DI COLTURE ARBOREE, ARBUSTIVE ED ERBACEE: realizzazione e miglioramento (infittimenti, sovrainnesto etc..) di impianti di specie arboree, arbustive e erbacee. Squadro per impianti eseguiti a tutto campo, esclusa fornitura materiali. per oliveti, frutteti e altre colture arboree con densità fino a 150 piante/ha. | TOS22/1_RU.M04.002.002 | 002 - Operaio agricolo 002 - Specializzato | ora | 2 | 18.32 | 0% | 36.64
| TOS22/1_RU.M04.002.005 | 002 - Operaio agricolo 005 - Comune | ora | 2 | 15.12 | 0% | 30.24
| TOS22/1_RU | [5 empty] | 66.88
|  | Sommano euro (A) |  |  |  | 0% | 66.88
|  | Spese generali (B) |  | 16% | di (A) |  | 10.7008
|  | Di cui Oneri di sicurezza afferenti all'impresa |  | 1.5% | di (B) |  | 0.16051
|  | Utili di impresa (C) |  | 10% | di (A + B) |  | 7.7581
|  | TOTALE (A + B + C) euro / ha |  |  |  | 0% | 85.3389
|  | Incidenza manodopera |  | 78.37% |  |  | 66.88
Analisi | Codice dettaglio | Voce/Articolo | Unità di misura | Quantità | Prezzo unitario | Scostamento % su anno 2022 | Importo
TOS22/1_24.T03.002.005 OPERE AGRICOLE: i prezzi sono relativi ad un cantiere di nuovo impianto e di miglioramento per la realizzazione di opere agricole quali la sistemazione, il miglioramento e la gestione dei terreni; la realizzazione, il miglioramento e la gestione di impianti e di strutture finalizzate allo svolgimento delle attività di coltivazione, di allevamento e di quelle a esse connesse, con finalità sia produttive che ambientali. IMPIANTI DI COLTURE ARBOREE, ARBUSTIVE ED ERBACEE: realizzazione e miglioramento (infittimenti, sovrainnesto etc..) di impianti di specie arboree, arbustive e erbacee. Squadro per impianti eseguiti a tutto campo, esclusa fornitura materiali. per oliveti, frutteti e altre colture arboree con densità oltre 150 e fino a 500 piante/ha. | TOS22/1_RU.M04.002.002 | 002 - Operaio agricolo 002 - Specializzato | ora | 3.5 | 18.32 | 0% | 64.12
| TOS22/1_RU.M04.002.005 | 002 - Operaio agricolo 005 - Comune | ora | 3.5 | 15.12 | 0% | 52.92
| TOS22/1_RU | [5 empty] | 117.04
|  | Sommano euro (A) |  |  |  | 0% | 117.04
|  | Spese generali (B) |  | 16% | di (A) |  | 18.7264
|  | Di cui Oneri di sicurezza afferenti all'impresa |  | 1.5% | di (B) |  | 0.2809
|  | Utili di impresa (C) |  | 10% | di (A + B) |  | 13.5766
|  | TOTALE (A + B + C) euro / ha |  |  |  | 0% | 149.343
|  | Incidenza manodopera |  | 78.37% |  |  | 117.04
Analisi | Codice dettaglio | Voce/Articolo | Unità di misura | Quantità | Prezzo unitario | Scostamento % su anno 2022 | Importo
TOS22/1_24.T03.002.006 OPERE AGRICOLE: i prezzi sono relativi ad un cantiere di nuovo impianto e di miglioramento per la realizzazione di opere agricole quali la sistemazione, il miglioramento e la gestione dei terreni; la realizzazione, il miglioramento e la gestione di impianti e di strutture finalizzate allo svolgimento delle attività di coltivazione, di allevamento e di quelle a esse connesse, con finalità sia produttive che ambientali. IMPIANTI DI COLTURE ARBOREE, ARBUSTIVE ED ERBACEE: realizzazione e miglioramento (infittimenti, sovrainnesto etc..) di impianti di specie arboree, arbustive e erbacee. Squadro per impianti eseguiti a tutto campo, esclusa fornitura materiali. per oliveti, frutteti e altre colture arboree con densità oltre 500 piante/ha. | TOS22/1_RU.M04.002.002 | 002 - Operaio agricolo 002 - Specializzato | ora | 6 | 18.32 | 0% | 109.92
| TOS22/1_RU.M04.002.005 | 002 - Operaio agricolo 005 - Comune | ora | 6 | 15.12 | 0% | 90.72
| TOS22/1_RU | [5 empty] | 200.64
|  | Sommano euro (A) |  |  |  | 0% | 200.64
|  | Spese generali (B) |  | 16% | di (A) |  | 32.1024
|  | Di cui Oneri di sicurezza afferenti all'impresa |  | 1.5% | di (B) |  | 0.48154
|  | Utili di impresa (C) |  | 10% | di (A + B) |  | 23.2742
|  | TOTALE (A + B + C) euro / ha |  |  |  | 0% | 256.0166
|  | Incidenza manodopera |  | 78.37% |  |  | 200.64
Analisi | Codice dettaglio | Voce/Articolo | Unità di misura | Quantità | Prezzo unitario | Scostamento % su anno 2022 | Importo
TOS22/1_24.T03.003.001 OPERE AGRICOLE: i prezzi sono relativi ad un cantiere di nuovo impianto e di miglioramento per la realizzazione di opere agricole quali la sistemazione, il miglioramento e la gestione dei terreni; la realizzazione, il miglioramento e la gestione di impianti e di strutture finalizzate allo svolgimento delle attività di coltivazione, di allevamento e di quelle a esse connesse, con finalità sia produttive che ambientali. IMPIANTI DI COLTURE ARBOREE, ARBUSTIVE ED ERBACEE: realizzazione e miglioramento (infittimenti, sovrainnesto etc..) di impianti di specie arboree, arbustive e erbacee. Squadro per file singole, per impianti eseguiti a filari (infittimenti, siepi frangivento e simili), esclusi materiali. a fila singola. | TOS22/1_RU.M04.002.002 | 002 - Operaio agricolo 002 - Specializzato | ora | 0.0075 | 18.32 | 0% | 0.1374
| TOS22/1_RU.M04.002.005 | 002 - Operaio agricolo 005 - Comune | ora | 0.0075 | 15.12 | 0% | 0.1134
| TOS22/1_RU | [5 empty] | 0.2508
|  | Sommano euro (A) |  |  |  | 0% | 0.2508
|  | Spese generali (B) |  | 16% | di (A) |  | 0.04013
|  | Di cui Oneri di sicurezza afferenti all'impresa |  | 1.5% | di (B) |  | 0.0006
|  | Utili di impresa (C) |  | 10% | di (A + B) |  | 0.02909
|  | TOTALE (A + B + C) euro / m |  |  |  | 0% | 0.32002
|  | Incidenza manodopera |  | 78.37% |  |  | 0.2508
Analisi | Codice dettaglio | Voce/Articolo | Unità di misura | Quantità | Prezzo unitario | Scostamento % su anno 2022 | Importo
TOS22/1_24.T03.003.002 OPERE AGRICOLE: i prezzi sono relativi ad un cantiere di nuovo impianto e di miglioramento per la realizzazione di opere agricole quali la sistemazione, il miglioramento e la gestione dei terreni; la realizzazione, il miglioramento e la gestione di impianti e di strutture finalizzate allo svolgimento delle attività di coltivazione, di allevamento e di quelle a esse connesse, con finalità sia produttive che ambientali. IMPIANTI DI COLTURE ARBOREE, ARBUSTIVE ED ERBACEE: realizzazione e miglioramento (infittimenti, sovrainnesto etc..) di impianti di specie arboree, arbustive e erbacee. Squadro per file singole, per impianti eseguiti a filari (infittimenti, siepi frangivento e simili), esclusi materiali. a fila multipla. | TOS22/1_RU.M04.002.002 | 002 - Operaio agricolo 002 - Specializzato | ora | 0.01 | 18.32 | 0% | 0.1832
| TOS22/1_RU.M04.002.005 | 002 - Operaio agricolo 005 - Comune | ora | 0.01 | 15.12 | 0% | 0.1512
| TOS22/1_RU | [5 empty] | 0.3344
|  | Sommano euro (A) |  |  |  | 0% | 0.3344
|  | Spese generali (B) |  | 16% | di (A) |  | 0.0535
|  | Di cui Oneri di sicurezza afferenti all'impresa |  | 1.5% | di (B) |  | 0.0008
|  | Utili di impresa (C) |  | 10% | di (A + B) |  | 0.03879
|  | TOTALE (A + B + C) euro / m |  |  |  | 0% | 0.42669
|  | Incidenza manodopera |  | 78.37% |  |  | 0.3344
Analisi | Codice dettaglio | Voce/Articolo | Unità di misura | Quantità | Prezzo unitario | Scostamento % su anno 2022 | Importo
TOS22/1_24.T03.004.001 OPERE AGRICOLE: i prezzi sono relativi ad un cantiere di nuovo impianto e di miglioramento per la realizzazione di opere agricole quali la sistemazione, il miglioramento e la gestione dei terreni; la realizzazione, il miglioramento e la gestione di impianti e di strutture finalizzate allo svolgimento delle attività di coltivazione, di allevamento e di quelle a esse connesse, con finalità sia produttive che ambientali. IMPIANTI DI COLTURE ARBOREE, ARBUSTIVE ED ERBACEE: realizzazione e miglioramento (infittimenti, sovrainnesto etc..) di impianti di specie arboree, arbustive e erbacee. Trattamenti disinfettanti o diserbanti eseguiti sulla fila, esclusa la fornitura dei prodotti distribuiti. per impianti con interfila fino a 3 m. | TOS22/1_AT.N02.014.028 | 014 - Autocarri, motocarri e trattori (MTT=Massa totale a terra, Pu Portata utile) 028 - Trattore gommato con potenza fino a 60 HP completo di presa di potenza, impianto distribuzione idraulica e sollevatore ed attacchi per attrezzature (nolo a freddo) - 1 mese | ora | 0.75 | 10.0183 | 10% | 7.5137
| TOS22/1_AT.N02.022.124 | 022 - Accessori portati o trainati da trattori per l'esecuzione di opere agricole 124 - Botte portata da 4 hl con attrezzatura per diserbo | ora | 0.75 | 3.267 | 10% | 2.4503
| TOS22/1_AT.N02.101.001 | 101 - Consumo carburante agevolato, oli e altri materiali per mezzi di trasporto ecc. per l'esecuzione di opere agricole 001 - oneri carburante per nolo a freddo mezzi trasporto, con motrice fino a 60 HP | ora | 0.75 | 5.7633 | 26.67% | 4.3225
| TOS22/1_AT | [5 empty] | 14.2864
| TOS22/1_RU.M04.002.002 | 002 - Operaio agricolo 002 - Specializzato | ora | 0.75 | 18.32 | 0% | 13.74
| TOS22/1_RU | [5 empty] | 13.74
|  | Sommano euro (A) |  |  |  | 6.93% | 28.0264
|  | Spese generali (B) |  | 16% | di (A) |  | 4.4842
|  | Di cui Oneri di sicurezza afferenti all'impresa |  | 3% | di (B) |  | 0.13453
|  | Utili di impresa (C) |  | 10% | di (A + B) |  | 3.2511
|  | TOTALE (A + B + C) euro / ha |  |  |  | 6.93% | 35.7617
|  | Incidenza manodopera |  | 38.42% |  |  | 13.74
Analisi | Codice dettaglio | Voce/Articolo | Unità di misura | Quantità | Prezzo unitario | Scostamento % su anno 2022 | Importo
TOS22/1_24.T03.004.002 OPERE AGRICOLE: i prezzi sono relativi ad un cantiere di nuovo impianto e di miglioramento per la realizzazione di opere agricole quali la sistemazione, il miglioramento e la gestione dei terreni; la realizzazione, il miglioramento e la gestione di impianti e di strutture finalizzate allo svolgimento delle attività di coltivazione, di allevamento e di quelle a esse connesse, con finalità sia produttive che ambientali. IMPIANTI DI COLTURE ARBOREE, ARBUSTIVE ED ERBACEE: realizzazione e miglioramento (infittimenti, sovrainnesto etc..) di impianti di specie arboree, arbustive e erbacee. Trattamenti disinfettanti o diserbanti eseguiti sulla fila, esclusa la fornitura dei prodotti distribuiti. per impianti con interfila oltre 3 m. | TOS22/1_AT.N02.014.028 | 014 - Autocarri, motocarri e trattori (MTT=Massa totale a terra, Pu Portata utile) 028 - Trattore gommato con potenza fino a 60 HP completo di presa di potenza, impianto distribuzione idraulica e sollevatore ed attacchi per attrezzature (nolo a freddo) - 1 mese | ora | 0.9 | 10.0183 | 10% | 9.0164
| TOS22/1_AT.N02.022.124 | 022 - Accessori portati o trainati da trattori per l'esecuzione di opere agricole 124 - Botte portata da 4 hl con attrezzatura per diserbo | ora | 0.9 | 3.267 | 10% | 2.9403
| TOS22/1_AT.N02.101.001 | 101 - Consumo carburante agevolato, oli e altri materiali per mezzi di trasporto ecc. per l'esecuzione di opere agricole 001 - oneri carburante per nolo a freddo mezzi trasporto, con motrice fino a 60 HP | ora | 0.9 | 5.7633 | 26.67% | 5.187
| TOS22/1_AT | [5 empty] | 17.1437
| TOS22/1_RU.M04.002.002 | 002 - Operaio agricolo 002 - Specializzato | ora | 0.9 | 18.32 | 0% | 16.488
| TOS22/1_RU | [5 empty] | 16.488
|  | Sommano euro (A) |  |  |  | 6.93% | 33.6317
|  | Spese generali (B) |  | 16% | di (A) |  | 5.3811
|  | Di cui Oneri di sicurezza afferenti all'impresa |  | 3% | di (B) |  | 0.16143
|  | Utili di impresa (C) |  | 10% | di (A + B) |  | 3.9013
|  | TOTALE (A + B + C) euro / ha |  |  |  | 6.93% | 42.9141
|  | Incidenza manodopera |  | 38.42% |  |  | 16.488
Analisi | Codice dettaglio | Voce/Articolo | Unità di misura | Quantità | Prezzo unitario | Scostamento % su anno 2022 | Importo
TOS22/1_24.T03.004.003 OPERE AGRICOLE: i prezzi sono relativi ad un cantiere di nuovo impianto e di miglioramento per la realizzazione di opere agricole quali la sistemazione, il miglioramento e la gestione dei terreni; la realizzazione, il miglioramento e la gestione di impianti e di strutture finalizzate allo svolgimento delle attività di coltivazione, di allevamento e di quelle a esse connesse, con finalità sia produttive che ambientali. IMPIANTI DI COLTURE ARBOREE, ARBUSTIVE ED ERBACEE: realizzazione e miglioramento (infittimenti, sovrainnesto etc..) di impianti di specie arboree, arbustive e erbacee. Trattamenti disinfettanti o diserbanti eseguiti sulla fila, esclusa la fornitura dei prodotti distribuiti. per impianti in terreni terrazzati. | TOS22/1_AT.N02.014.043 | 014 - Autocarri, motocarri e trattori (MTT=Massa totale a terra, Pu Portata utile) 043 - Trattore cingolato con potenza fino a 60 HP completo di presa di potenza, impianto distribuzione idraulica e sollevatore ed attacchi per attrezzature (nolo a freddo) - 1 mese | ora | 1.3 | 9.361 | 10% | 12.1693
| TOS22/1_AT.N02.022.124 | 022 - Accessori portati o trainati da trattori per l'esecuzione di opere agricole 124 - Botte portata da 4 hl con attrezzatura per diserbo | ora | 1.3 | 3.267 | 10% | 4.2471
| TOS22/1_AT.N02.101.001 | 101 - Consumo carburante agevolato, oli e altri materiali per mezzi di trasporto ecc. per l'esecuzione di opere agricole 001 - oneri carburante per nolo a freddo mezzi trasporto, con motrice fino a 60 HP | ora | 1.3 | 5.7633 | 26.67% | 7.4923
| TOS22/1_AT | [5 empty] | 23.9087
| TOS22/1_RU.M04.002.002 | 002 - Operaio agricolo 002 - Specializzato | ora | 1.3 | 18.32 | 0% | 23.816
| TOS22/1_RU | [5 empty] | 23.816
|  | Sommano euro (A) |  |  |  | 6.87% | 47.7247
|  | Spese generali (B) |  | 16% | di (A) |  | 7.636
|  | Di cui Oneri di sicurezza afferenti all'impresa |  | 3% | di (B) |  | 0.22908
|  | Utili di impresa (C) |  | 10% | di (A + B) |  | 5.5361
|  | TOTALE (A + B + C) euro / ha |  |  |  | 6.87% | 60.8968
|  | Incidenza manodopera |  | 39.11% |  |  | 23.816
Analisi | Codice dettaglio | Voce/Articolo | Unità di misura | Quantità | Prezzo unitario | Scostamento % su anno 2022 | Importo
TOS22/1_24.T03.005.001 OPERE AGRICOLE: i prezzi sono relativi ad un cantiere di nuovo impianto e di miglioramento per la realizzazione di opere agricole quali la sistemazione, il miglioramento e la gestione dei terreni; la realizzazione, il miglioramento e la gestione di impianti e di strutture finalizzate allo svolgimento delle attività di coltivazione, di allevamento e di quelle a esse connesse, con finalità sia produttive che ambientali. IMPIANTI DI COLTURE ARBOREE, ARBUSTIVE ED ERBACEE: realizzazione e miglioramento (infittimenti, sovrainnesto etc..) di impianti di specie arboree, arbustive e erbacee. Realizzazione strutture di sostegno per arboreti ed altri impianti specializzati, esclusa distribuzione in campo ed esclusa la fornitura dei materiali da posare . posa in opera pali di testata o intermedi eseguita con trivella, escluso ancoraggio, fili e accessori. | TOS22/1_AT.N02.014.028 | 014 - Autocarri, motocarri e trattori (MTT=Massa totale a terra, Pu Portata utile) 028 - Trattore gommato con potenza fino a 60 HP completo di presa di potenza, impianto distribuzione idraulica e sollevatore ed attacchi per attrezzature (nolo a freddo) - 1 mese | ora | 0.09 | 10.0183 | 10% | 0.90164
| TOS22/1_AT.N02.020.018 | 020 - Accessori per trattori o escavatori per la realizzazione e manutenzione del verde 018 - trivella idraulica - 1 mese | ora | 0.09 | 7.9313 | 17.5% | 0.71381
| TOS22/1_AT.N02.101.001 | 101 - Consumo carburante agevolato, oli e altri materiali per mezzi di trasporto ecc. per l'esecuzione di opere agricole 001 - oneri carburante per nolo a freddo mezzi trasporto, con motrice fino a 60 HP | ora | 0.09 | 5.7633 | 26.67% | 0.5187
| TOS22/1_AT | [5 empty] | 2.1341
| TOS22/1_RU.M04.002.002 | 002 - Operaio agricolo 002 - Specializzato | ora | 0.09 | 18.32 | 0% | 1.6488
| TOS22/1_RU.M04.002.005 | 002 - Operaio agricolo 005 - Comune | ora | 0.09 | 15.12 | 0% | 1.3608
| TOS22/1_RU.M04.002.005 | 002 - Operaio agricolo 005 - Comune | ora | 0.09 | 15.12 | 0% | 1.3608
| TOS22/1_RU | [5 empty] | 4.3704
|  | Sommano euro (A) |  |  |  | 4.79% | 6.5046
|  | Spese generali (B) |  | 16% | di (A) |  | 1.0407
|  | Di cui Oneri di sicurezza afferenti all'impresa |  | 2% | di (B) |  | 0.02081
|  | Utili di impresa (C) |  | 10% | di (A + B) |  | 0.75453
|  | TOTALE (A + B + C) euro / cad |  |  |  | 4.79% | 8.2998
|  | Incidenza manodopera |  | 52.66% |  |  | 4.3704
Analisi | Codice dettaglio | Voce/Articolo | Unità di misura | Quantità | Prezzo unitario | Scostamento % su anno 2022 | Importo
TOS22/1_24.T03.005.002 OPERE AGRICOLE: i prezzi sono relativi ad un cantiere di nuovo impianto e di miglioramento per la realizzazione di opere agricole quali la sistemazione, il miglioramento e la gestione dei terreni; la realizzazione, il miglioramento e la gestione di impianti e di strutture finalizzate allo svolgimento delle attività di coltivazione, di allevamento e di quelle a esse connesse, con finalità sia produttive che ambientali. IMPIANTI DI COLTURE ARBOREE, ARBUSTIVE ED ERBACEE: realizzazione e miglioramento (infittimenti, sovrainnesto etc..) di impianti di specie arboree, arbustive e erbacee. Realizzazione strutture di sostegno per arboreti ed altri impianti specializzati, esclusa distribuzione in campo ed esclusa la fornitura dei materiali da posare . posa in opera pali intermedi eseguita con pianta pali, escluso ancoraggio, fili e accessori. | TOS22/1_AT.N02.014.043 | 014 - Autocarri, motocarri e trattori (MTT=Massa totale a terra, Pu Portata utile) 043 - Trattore cingolato con potenza fino a 60 HP completo di presa di potenza, impianto distribuzione idraulica e sollevatore ed attacchi per attrezzature (nolo a freddo) - 1 mese | ora | 0.01 | 9.361 | 10% | 0.09361
| TOS22/1_AT.N02.022.123 | 022 - Accessori portati o trainati da trattori per l'esecuzione di opere agricole 123 - Pianta pali idraulico o meccanico portato | ora | 0.01 | 4.213 | 10% | 0.04213
| TOS22/1_AT.N02.101.001 | 101 - Consumo carburante agevolato, oli e altri materiali per mezzi di trasporto ecc. per l'esecuzione di opere agricole 001 - oneri carburante per nolo a freddo mezzi trasporto, con motrice fino a 60 HP | ora | 0.01 | 5.7633 | 26.67% | 0.05763
| TOS22/1_AT | [5 empty] | 0.19337
| TOS22/1_RU.M04.002.002 | 002 - Operaio agricolo 002 - Specializzato | ora | 0.01 | 18.32 | 0% | 0.1832
| TOS22/1_RU.M04.002.005 | 002 - Operaio agricolo 005 - Comune | ora | 0.01 | 15.12 | 0% | 0.1512
| TOS22/1_RU.M04.002.005 | 002 - Operaio agricolo 005 - Comune | ora | 0.01 | 15.12 | 0% | 0.1512
| TOS22/1_RU | [5 empty] | 0.4856
|  | Sommano euro (A) |  |  |  | 3.74% | 0.67897
|  | Spese generali (B) |  | 16% | di (A) |  | 0.10864
|  | Di cui Oneri di sicurezza afferenti all'impresa |  | 2% | di (B) |  | 0.00217
|  | Utili di impresa (C) |  | 10% | di (A + B) |  | 0.07876
|  | TOTALE (A + B + C) euro / cad |  |  |  | 3.74% | 0.86637
|  | Incidenza manodopera |  | 56.05% |  |  | 0.4856
Analisi | Codice dettaglio | Voce/Articolo | Unità di misura | Quantità | Prezzo unitario | Scostamento % su anno 2022 | Importo
TOS22/1_24.T03.005.003 OPERE AGRICOLE: i prezzi sono relativi ad un cantiere di nuovo impianto e di miglioramento per la realizzazione di opere agricole quali la sistemazione, il miglioramento e la gestione dei terreni; la realizzazione, il miglioramento e la gestione di impianti e di strutture finalizzate allo svolgimento delle attività di coltivazione, di allevamento e di quelle a esse connesse, con finalità sia produttive che ambientali. IMPIANTI DI COLTURE ARBOREE, ARBUSTIVE ED ERBACEE: realizzazione e miglioramento (infittimenti, sovrainnesto etc..) di impianti di specie arboree, arbustive e erbacee. Realizzazione strutture di sostegno per arboreti ed altri impianti specializzati, esclusa distribuzione in campo ed esclusa la fornitura dei materiali da posare . posa in opera pali di testata eseguita con pianta pali, escluso ancoraggio, fili e accessori. | TOS22/1_AT.N02.014.043 | 014 - Autocarri, motocarri e trattori (MTT=Massa totale a terra, Pu Portata utile) 043 - Trattore cingolato con potenza fino a 60 HP completo di presa di potenza, impianto distribuzione idraulica e sollevatore ed attacchi per attrezzature (nolo a freddo) - 1 mese | ora | 0.015 | 9.361 | 10% | 0.14042
| TOS22/1_AT.N02.022.123 | 022 - Accessori portati o trainati da trattori per l'esecuzione di opere agricole 123 - Pianta pali idraulico o meccanico portato | ora | 0.015 | 4.213 | 10% | 0.0632
| TOS22/1_AT.N02.101.001 | 101 - Consumo carburante agevolato, oli e altri materiali per mezzi di trasporto ecc. per l'esecuzione di opere agricole 001 - oneri carburante per nolo a freddo mezzi trasporto, con motrice fino a 60 HP | ora | 0.015 | 5.7633 | 26.67% | 0.08645
| TOS22/1_AT | [5 empty] | 0.29007
| TOS22/1_RU.M04.002.002 | 002 - Operaio agricolo 002 - Specializzato | ora | 0.015 | 18.32 | 0% | 0.2748
| TOS22/1_RU.M04.002.005 | 002 - Operaio agricolo 005 - Comune | ora | 0.015 | 15.12 | 0% | 0.2268
| TOS22/1_RU.M04.002.005 | 002 - Operaio agricolo 005 - Comune | ora | 0.015 | 15.12 | 0% | 0.2268
| TOS22/1_RU | [5 empty] | 0.7284
|  | Sommano euro (A) |  |  |  | 3.74% | 1.0185
|  | Spese generali (B) |  | 16% | di (A) |  | 0.16296
|  | Di cui Oneri di sicurezza afferenti all'impresa |  | 2% | di (B) |  | 0.00326
|  | Utili di impresa (C) |  | 10% | di (A + B) |  | 0.11814
|  | TOTALE (A + B + C) euro / cad |  |  |  | 3.74% | 1.2996
|  | Incidenza manodopera |  | 56.05% |  |  | 0.7284
Analisi | Codice dettaglio | Voce/Articolo | Unità di misura | Quantità | Prezzo unitario | Scostamento % su anno 2022 | Importo
TOS22/1_24.T03.005.005 OPERE AGRICOLE: i prezzi sono relativi ad un cantiere di nuovo impianto e di miglioramento per la realizzazione di opere agricole quali la sistemazione, il miglioramento e la gestione dei terreni; la realizzazione, il miglioramento e la gestione di impianti e di strutture finalizzate allo svolgimento delle attività di coltivazione, di allevamento e di quelle a esse connesse, con finalità sia produttive che ambientali. IMPIANTI DI COLTURE ARBOREE, ARBUSTIVE ED ERBACEE: realizzazione e miglioramento (infittimenti, sovrainnesto etc..) di impianti di specie arboree, arbustive e erbacee. Realizzazione strutture di sostegno per arboreti ed altri impianti specializzati, esclusa distribuzione in campo ed esclusa la fornitura dei materiali da posare . posa in opera di ancore di cemento e fissaggio ai pali di testata precedentemente posati. | TOS22/1_AT.N01.001.004 | 001 - Macchine per movimento terra e accessori 004 - Miniescavatore a cingoli con massa in assetto operativo fino a 1500 kg - 1 mese | ora | 0.193 | 10.9716 | 17.5% | 2.1175
| TOS22/1_AT.N01.001.911 | 001 - Macchine per movimento terra e accessori 911 - oneri consumo carburante agevolato, oli e altri materiali - macchine movimento terra fino a 10.000 kg - fino 126 CV | ora | 0.193 | 7.3972 | 15.4% | 1.4277
| TOS22/1_AT | [5 empty] | 3.5452
| TOS22/1_RU.M04.002.002 | 002 - Operaio agricolo 002 - Specializzato | ora | 0.193 | 18.32 | 0% | 3.5358
| TOS22/1_RU.M04.002.005 | 002 - Operaio agricolo 005 - Comune | ora | 0.193 | 15.12 | 0% | 2.9182
| TOS22/1_RU | [5 empty] | 6.4539
|  | Sommano euro (A) |  |  |  | 5.33% | 9.9991
|  | Spese generali (B) |  | 16% | di (A) |  | 1.5998
|  | Di cui Oneri di sicurezza afferenti all'impresa |  | 2% | di (B) |  | 0.032
|  | Utili di impresa (C) |  | 10% | di (A + B) |  | 1.1599
|  | TOTALE (A + B + C) euro / cad |  |  |  | 5.33% | 12.7588
|  | Incidenza manodopera |  | 50.58% |  |  | 6.4539
Analisi | Codice dettaglio | Voce/Articolo | Unità di misura | Quantità | Prezzo unitario | Scostamento % su anno 2022 | Importo
TOS22/1_24.T03.005.006 OPERE AGRICOLE: i prezzi sono relativi ad un cantiere di nuovo impianto e di miglioramento per la realizzazione di opere agricole quali la sistemazione, il miglioramento e la gestione dei terreni; la realizzazione, il miglioramento e la gestione di impianti e di strutture finalizzate allo svolgimento delle attività di coltivazione, di allevamento e di quelle a esse connesse, con finalità sia produttive che ambientali. IMPIANTI DI COLTURE ARBOREE, ARBUSTIVE ED ERBACEE: realizzazione e miglioramento (infittimenti, sovrainnesto etc..) di impianti di specie arboree, arbustive e erbacee. Realizzazione strutture di sostegno per arboreti ed altri impianti specializzati, esclusa distribuzione in campo ed esclusa la fornitura dei materiali da posare . posa in opera di ancore a elica e fissaggio ai pali di testata precedentemente posati. | TOS22/1_AT.N02.014.028 | 014 - Autocarri, motocarri e trattori (MTT=Massa totale a terra, Pu Portata utile) 028 - Trattore gommato con potenza fino a 60 HP completo di presa di potenza, impianto distribuzione idraulica e sollevatore ed attacchi per attrezzature (nolo a freddo) - 1 mese | ora | 0.1 | 10.0183 | 10% | 1.0018
| TOS22/1_AT.N02.020.018 | 020 - Accessori per trattori o escavatori per la realizzazione e manutenzione del verde 018 - trivella idraulica - 1 mese | ora | 0.1 | 7.9313 | 17.5% | 0.79313
| TOS22/1_AT.N02.101.001 | 101 - Consumo carburante agevolato, oli e altri materiali per mezzi di trasporto ecc. per l'esecuzione di opere agricole 001 - oneri carburante per nolo a freddo mezzi trasporto, con motrice fino a 60 HP | ora | 0.1 | 5.7633 | 26.67% | 0.57633
| TOS22/1_AT | [5 empty] | 2.3713
| TOS22/1_RU.M04.002.002 | 002 - Operaio agricolo 002 - Specializzato | ora | 0.1 | 18.32 | 0% | 1.832
| TOS22/1_RU.M04.002.005 | 002 - Operaio agricolo 005 - Comune | ora | 0.1 | 15.12 | 0% | 1.512
| TOS22/1_RU.M04.002.005 | 002 - Operaio agricolo 005 - Comune | ora | 0.1 | 15.12 | 0% | 1.512
| TOS22/1_RU | [5 empty] | 4.856
|  | Sommano euro (A) |  |  |  | 4.79% | 7.2273
|  | Spese generali (B) |  | 16% | di (A) |  | 1.1564
|  | Di cui Oneri di sicurezza afferenti all'impresa |  | 1.5% | di (B) |  | 0.01735
|  | Utili di impresa (C) |  | 10% | di (A + B) |  | 0.83837
|  | TOTALE (A + B + C) euro / cad |  |  |  | 4.79% | 9.222
|  | Incidenza manodopera |  | 52.66% |  |  | 4.856
Analisi | Codice dettaglio | Voce/Articolo | Unità di misura | Quantità | Prezzo unitario | Scostamento % su anno 2022 | Importo
TOS22/1_24.T03.005.007 OPERE AGRICOLE: i prezzi sono relativi ad un cantiere di nuovo impianto e di miglioramento per la realizzazione di opere agricole quali la sistemazione, il miglioramento e la gestione dei terreni; la realizzazione, il miglioramento e la gestione di impianti e di strutture finalizzate allo svolgimento delle attività di coltivazione, di allevamento e di quelle a esse connesse, con finalità sia produttive che ambientali. IMPIANTI DI COLTURE ARBOREE, ARBUSTIVE ED ERBACEE: realizzazione e miglioramento (infittimenti, sovrainnesto etc..) di impianti di specie arboree, arbustive e erbacee. Realizzazione strutture di sostegno per arboreti ed altri impianti specializzati, esclusa distribuzione in campo ed esclusa la fornitura dei materiali da posare . posa in opera dei filo di ferro, per impianti a spalliera (per ciascun filo) | TOS22/1_AT.N01.018.001 | 018 - Attrezzature manuali per le operazioni agricole 001 - Svolgitore per rotoli fili di ferro, 1 bobina | ora | 0.7 | 0.2155 | 95.91% | 0.15085
| TOS22/1_AT | [5 empty] | 0.15085
| TOS22/1_RU.M04.002.005 | 002 - Operaio agricolo 005 - Comune | ora | 0.7 | 15.12 | 0% | 10.584
| TOS22/1_RU | [5 empty] | 10.584
|  | Sommano euro (A) |  |  |  | 0.69% | 10.7348
|  | Spese generali (B) |  | 16% | di (A) |  | 1.7176
|  | Di cui Oneri di sicurezza afferenti all'impresa |  | 1.5% | di (B) |  | 0.02576
|  | Utili di impresa (C) |  | 10% | di (A + B) |  | 1.2452
|  | TOTALE (A + B + C) euro / km |  |  |  | 0.69% | 13.6977
|  | Incidenza manodopera |  | 77.27% |  |  | 10.584
Analisi | Codice dettaglio | Voce/Articolo | Unità di misura | Quantità | Prezzo unitario | Scostamento % su anno 2022 | Importo
TOS22/1_24.T03.005.008 OPERE AGRICOLE: i prezzi sono relativi ad un cantiere di nuovo impianto e di miglioramento per la realizzazione di opere agricole quali la sistemazione, il miglioramento e la gestione dei terreni; la realizzazione, il miglioramento e la gestione di impianti e di strutture finalizzate allo svolgimento delle attività di coltivazione, di allevamento e di quelle a esse connesse, con finalità sia produttive che ambientali. IMPIANTI DI COLTURE ARBOREE, ARBUSTIVE ED ERBACEE: realizzazione e miglioramento (infittimenti, sovrainnesto etc..) di impianti di specie arboree, arbustive e erbacee. Realizzazione strutture di sostegno per arboreti ed altri impianti specializzati, esclusa distribuzione in campo ed esclusa la fornitura dei materiali da posare . posa in opera dei filo di ferro, per impianti a tendone (per ciascun filo) | TOS22/1_AT.N01.018.001 | 018 - Attrezzature manuali per le operazioni agricole 001 - Svolgitore per rotoli fili di ferro, 1 bobina | ora | 1 | 0.2155 | 95.91% | 0.2155
| TOS22/1_AT | [5 empty] | 0.2155
| TOS22/1_RU.M04.002.005 | 002 - Operaio agricolo 005 - Comune | ora | 1 | 15.12 | 0% | 15.12
| TOS22/1_RU.M04.002.005 | 002 - Operaio agricolo 005 - Comune | ora | 1 | 15.12 | 0% | 15.12
| TOS22/1_RU | [5 empty] | 30.24
|  | Sommano euro (A) |  |  |  | 0.35% | 30.4555
|  | Spese generali (B) |  | 16% | di (A) |  | 4.8729
|  | Di cui Oneri di sicurezza afferenti all'impresa |  | 2% | di (B) |  | 0.09746
|  | Utili di impresa (C) |  | 10% | di (A + B) |  | 3.5328
|  | TOTALE (A + B + C) euro / km |  |  |  | 0.35% | 38.8612
|  | Incidenza manodopera |  | 77.82% |  |  | 30.24
Analisi | Codice dettaglio | Voce/Articolo | Unità di misura | Quantità | Prezzo unitario | Scostamento % su anno 2022 | Importo
TOS22/1_24.T03.005.009 OPERE AGRICOLE: i prezzi sono relativi ad un cantiere di nuovo impianto e di miglioramento per la realizzazione di opere agricole quali la sistemazione, il miglioramento e la gestione dei terreni; la realizzazione, il miglioramento e la gestione di impianti e di strutture finalizzate allo svolgimento delle attività di coltivazione, di allevamento e di quelle a esse connesse, con finalità sia produttive che ambientali. IMPIANTI DI COLTURE ARBOREE, ARBUSTIVE ED ERBACEE: realizzazione e miglioramento (infittimenti, sovrainnesto etc..) di impianti di specie arboree, arbustive e erbacee. Realizzazione strutture di sostegno per arboreti ed altri impianti specializzati, esclusa distribuzione in campo ed esclusa la fornitura dei materiali da posare . fissaggio dei fili di ferro alle testate con tendifilo (per ogni punto). | TOS22/1_RU.M04.002.005 | 002 - Operaio agricolo 005 - Comune | ora | 0.023 | 15.12 | 0% | 0.34776
| TOS22/1_RU | [5 empty] | 0.34776
|  | Sommano euro (A) |  |  |  | 0% | 0.34776
|  | Spese generali (B) |  | 16% | di (A) |  | 0.05564
|  | Di cui Oneri di sicurezza afferenti all'impresa |  | 1.5% | di (B) |  | 0.00083
|  | Utili di impresa (C) |  | 10% | di (A + B) |  | 0.04034
|  | TOTALE (A + B + C) euro / cad |  |  |  | 0% | 0.44374
|  | Incidenza manodopera |  | 78.37% |  |  | 0.34776
Analisi | Codice dettaglio | Voce/Articolo | Unità di misura | Quantità | Prezzo unitario | Scostamento % su anno 2022 | Importo
TOS22/1_24.T03.005.010 OPERE AGRICOLE: i prezzi sono relativi ad un cantiere di nuovo impianto e di miglioramento per la realizzazione di opere agricole quali la sistemazione, il miglioramento e la gestione dei terreni; la realizzazione, il miglioramento e la gestione di impianti e di strutture finalizzate allo svolgimento delle attività di coltivazione, di allevamento e di quelle a esse connesse, con finalità sia produttive che ambientali. IMPIANTI DI COLTURE ARBOREE, ARBUSTIVE ED ERBACEE: realizzazione e miglioramento (infittimenti, sovrainnesto etc..) di impianti di specie arboree, arbustive e erbacee. Realizzazione strutture di sostegno per arboreti ed altri impianti specializzati, esclusa distribuzione in campo ed esclusa la fornitura dei materiali da posare . posa in opera di molle distanziatrici, mensole per sostegno fili ed altri accessori (per ciascun elemento). | TOS22/1_RU.M04.002.005 | 002 - Operaio agricolo 005 - Comune | ora | 0.03 | 15.12 | 0% | 0.4536
| TOS22/1_RU | [5 empty] | 0.4536
|  | Sommano euro (A) |  |  |  | 0% | 0.4536
|  | Spese generali (B) |  | 16% | di (A) |  | 0.07258
|  | Di cui Oneri di sicurezza afferenti all'impresa |  | 1.5% | di (B) |  | 0.00109
|  | Utili di impresa (C) |  | 10% | di (A + B) |  | 0.05262
|  | TOTALE (A + B + C) euro / cad |  |  |  | 0% | 0.5788
|  | Incidenza manodopera |  | 78.37% |  |  | 0.4536
Analisi | Codice dettaglio | Voce/Articolo | Unità di misura | Quantità | Prezzo unitario | Scostamento % su anno 2022 | Importo
TOS22/1_24.T03.006.001 OPERE AGRICOLE: i prezzi sono relativi ad un cantiere di nuovo impianto e di miglioramento per la realizzazione di opere agricole quali la sistemazione, il miglioramento e la gestione dei terreni; la realizzazione, il miglioramento e la gestione di impianti e di strutture finalizzate allo svolgimento delle attività di coltivazione, di allevamento e di quelle a esse connesse, con finalità sia produttive che ambientali. IMPIANTI DI COLTURE ARBOREE, ARBUSTIVE ED ERBACEE: realizzazione e miglioramento (infittimenti, sovrainnesto etc..) di impianti di specie arboree, arbustive e erbacee. Messa a dimora delle piante, esclusa la fornitura dei materiali da posare . di barbatelle di vite, eseguito manualmente. | TOS22/1_RU.M04.002.005 | 002 - Operaio agricolo 005 - Comune | ora | 0.018 | 15.12 | 0% | 0.27216
| TOS22/1_RU | [5 empty] | 0.27216
|  | Sommano euro (A) |  |  |  | 0% | 0.27216
|  | Spese generali (B) |  | 16% | di (A) |  | 0.04355
|  | Di cui Oneri di sicurezza afferenti all'impresa |  | 1.5% | di (B) |  | 0.00065
|  | Utili di impresa (C) |  | 10% | di (A + B) |  | 0.03157
|  | TOTALE (A + B + C) euro / cad |  |  |  | 0% | 0.34728
|  | Incidenza manodopera |  | 78.37% |  |  | 0.27216
Analisi | Codice dettaglio | Voce/Articolo | Unità di misura | Quantità | Prezzo unitario | Scostamento % su anno 2022 | Importo
TOS22/1_24.T03.006.002 OPERE AGRICOLE: i prezzi sono relativi ad un cantiere di nuovo impianto e di miglioramento per la realizzazione di opere agricole quali la sistemazione, il miglioramento e la gestione dei terreni; la realizzazione, il miglioramento e la gestione di impianti e di strutture finalizzate allo svolgimento delle attività di coltivazione, di allevamento e di quelle a esse connesse, con finalità sia produttive che ambientali. IMPIANTI DI COLTURE ARBOREE, ARBUSTIVE ED ERBACEE: realizzazione e miglioramento (infittimenti, sovrainnesto etc..) di impianti di specie arboree, arbustive e erbacee. Messa a dimora delle piante, esclusa la fornitura dei materiali da posare . di barbatelle di vite, eseguito con trapiantatrice meccanica. | TOS22/1_AT.N02.014.028 | 014 - Autocarri, motocarri e trattori (MTT=Massa totale a terra, Pu Portata utile) 028 - Trattore gommato con potenza fino a 60 HP completo di presa di potenza, impianto distribuzione idraulica e sollevatore ed attacchi per attrezzature (nolo a freddo) - 1 mese | ora | 0.001 | 10.0183 | 10% | 0.01002
| TOS22/1_AT.N02.022.201 | 022 - Accessori portati o trainati da trattori per l'esecuzione di opere agricole 201 - Trapiantatrice semiautomatica ad 1 fila | ora | 0.001 | 6.336 | 10% | 0.00634
| TOS22/1_AT.N02.101.001 | 101 - Consumo carburante agevolato, oli e altri materiali per mezzi di trasporto ecc. per l'esecuzione di opere agricole 001 - oneri carburante per nolo a freddo mezzi trasporto, con motrice fino a 60 HP | ora | 0.001 | 5.7633 | 26.67% | 0.00576
| TOS22/1_AT | [5 empty] | 0.02212
| TOS22/1_RU.M04.002.002 | 002 - Operaio agricolo 002 - Specializzato | ora | 0.001 | 18.32 | 0% | 0.01832
| TOS22/1_RU.M04.002.005 | 002 - Operaio agricolo 005 - Comune | ora | 0.001 | 15.12 | 0% | 0.01512
| TOS22/1_RU.M04.002.005 | 002 - Operaio agricolo 005 - Comune | ora | 0.001 | 15.12 | 0% | 0.01512
| TOS22/1_RU | [5 empty] | 0.04856
|  | Sommano euro (A) |  |  |  | 3.97% | 0.07068
|  | Spese generali (B) |  | 16% | di (A) |  | 0.01131
|  | Di cui Oneri di sicurezza afferenti all'impresa |  | 2% | di (B) |  | 0.00023
|  | Utili di impresa (C) |  | 10% | di (A + B) |  | 0.0082
|  | TOTALE (A + B + C) euro / cad |  |  |  | 3.97% | 0.09019
|  | Incidenza manodopera |  | 53.84% |  |  | 0.04856
Analisi | Codice dettaglio | Voce/Articolo | Unità di misura | Quantità | Prezzo unitario | Scostamento % su anno 2022 | Importo
TOS22/1_24.T03.006.005 OPERE AGRICOLE: i prezzi sono relativi ad un cantiere di nuovo impianto e di miglioramento per la realizzazione di opere agricole quali la sistemazione, il miglioramento e la gestione dei terreni; la realizzazione, il miglioramento e la gestione di impianti e di strutture finalizzate allo svolgimento delle attività di coltivazione, di allevamento e di quelle a esse connesse, con finalità sia produttive che ambientali. IMPIANTI DI COLTURE ARBOREE, ARBUSTIVE ED ERBACEE: realizzazione e miglioramento (infittimenti, sovrainnesto etc..) di impianti di specie arboree, arbustive e erbacee. Messa a dimora delle piante, esclusa la fornitura dei materiali da posare . di piante da frutto o di olivo o altre colture arboree, con densità fino a 500 piante/ha, comprese apertura buchette, rincalzatura e somministrazione localizzata fertilizzanti, eseguita manualmente. | TOS22/1_RU.M04.002.005 | 002 - Operaio agricolo 005 - Comune | ora | 0.085 | 15.12 | 0% | 1.2852
| TOS22/1_RU | [5 empty] | 1.2852
|  | Sommano euro (A) |  |  |  | 0% | 1.2852
|  | Spese generali (B) |  | 16% | di (A) |  | 0.20563
|  | Di cui Oneri di sicurezza afferenti all'impresa |  | 1.5% | di (B) |  | 0.00308
|  | Utili di impresa (C) |  | 10% | di (A + B) |  | 0.14908
|  | TOTALE (A + B + C) euro / cad |  |  |  | 0% | 1.6399
|  | Incidenza manodopera |  | 78.37% |  |  | 1.2852
Analisi | Codice dettaglio | Voce/Articolo | Unità di misura | Quantità | Prezzo unitario | Scostamento % su anno 2022 | Importo
TOS22/1_24.T03.006.006 OPERE AGRICOLE: i prezzi sono relativi ad un cantiere di nuovo impianto e di miglioramento per la realizzazione di opere agricole quali la sistemazione, il miglioramento e la gestione dei terreni; la realizzazione, il miglioramento e la gestione di impianti e di strutture finalizzate allo svolgimento delle attività di coltivazione, di allevamento e di quelle a esse connesse, con finalità sia produttive che ambientali. IMPIANTI DI COLTURE ARBOREE, ARBUSTIVE ED ERBACEE: realizzazione e miglioramento (infittimenti, sovrainnesto etc..) di impianti di specie arboree, arbustive e erbacee. Messa a dimora delle piante, esclusa la fornitura dei materiali da posare . di piante da frutto o di olivo o altre colture arboree, con densità oltre 500 e fino a 1000 piante/ha, comprese apertura buchette o solco, rincalzatura e somministrazione localizzata fertilizzanti, con l'ausilio di mezzi meccanici. | TOS22/1_AT.N02.014.028 | 014 - Autocarri, motocarri e trattori (MTT=Massa totale a terra, Pu Portata utile) 028 - Trattore gommato con potenza fino a 60 HP completo di presa di potenza, impianto distribuzione idraulica e sollevatore ed attacchi per attrezzature (nolo a freddo) - 1 mese | ora | 12 | 10.0183 | 10% | 120.219
| TOS22/1_AT.N02.022.043 | 022 - Accessori portati o trainati da trattori per l'esecuzione di opere agricole 043 - Corpo assolcatore, per apertura solchi fino 30 cm di profondità | ora | 12 | 0.704 | 10% | 8.448
| TOS22/1_AT.N02.101.001 | 101 - Consumo carburante agevolato, oli e altri materiali per mezzi di trasporto ecc. per l'esecuzione di opere agricole 001 - oneri carburante per nolo a freddo mezzi trasporto, con motrice fino a 60 HP | ora | 12 | 5.7633 | 26.67% | 69.16
| TOS22/1_AT | [5 empty] | 197.827
| TOS22/1_RU.M04.002.002 | 002 - Operaio agricolo 002 - Specializzato | ora | 12 | 18.32 | 0% | 219.84
| TOS22/1_RU.M04.002.005 | 002 - Operaio agricolo 005 - Comune | ora | 12 | 15.12 | 0% | 181.44
| TOS22/1_RU | [5 empty] | 401.28
|  | Sommano euro (A) |  |  |  | 4.58% | 599.107
|  | Spese generali (B) |  | 16% | di (A) |  | 95.8571
|  | Di cui Oneri di sicurezza afferenti all'impresa |  | 1.5% | di (B) |  | 1.4379
|  | Utili di impresa (C) |  | 10% | di (A + B) |  | 69.4964
|  | TOTALE (A + B + C) euro / ha |  |  |  | 4.58% | 764.4605
|  | Incidenza manodopera |  | 52.49% |  |  | 401.28
Analisi | Codice dettaglio | Voce/Articolo | Unità di misura | Quantità | Prezzo unitario | Scostamento % su anno 2022 | Importo
TOS22/1_24.T03.006.007 OPERE AGRICOLE: i prezzi sono relativi ad un cantiere di nuovo impianto e di miglioramento per la realizzazione di opere agricole quali la sistemazione, il miglioramento e la gestione dei terreni; la realizzazione, il miglioramento e la gestione di impianti e di strutture finalizzate allo svolgimento delle attività di coltivazione, di allevamento e di quelle a esse connesse, con finalità sia produttive che ambientali. IMPIANTI DI COLTURE ARBOREE, ARBUSTIVE ED ERBACEE: realizzazione e miglioramento (infittimenti, sovrainnesto etc..) di impianti di specie arboree, arbustive e erbacee. Messa a dimora delle piante, esclusa la fornitura dei materiali da posare . di piante da frutto o di olivo o altre colture arboree, con densità oltre 1000 piante/ha, comprese apertura buchette o solco, rincalzatura e somministrazione localizzata fertilizzanti, con l'ausilio di mezzi meccanici. | TOS22/1_AT.N02.014.028 | 014 - Autocarri, motocarri e trattori (MTT=Massa totale a terra, Pu Portata utile) 028 - Trattore gommato con potenza fino a 60 HP completo di presa di potenza, impianto distribuzione idraulica e sollevatore ed attacchi per attrezzature (nolo a freddo) - 1 mese | ora | 14 | 10.0183 | 10% | 140.2555
| TOS22/1_AT.N02.022.043 | 022 - Accessori portati o trainati da trattori per l'esecuzione di opere agricole 043 - Corpo assolcatore, per apertura solchi fino 30 cm di profondità | ora | 14 | 0.704 | 10% | 9.856
| TOS22/1_AT.N02.101.001 | 101 - Consumo carburante agevolato, oli e altri materiali per mezzi di trasporto ecc. per l'esecuzione di opere agricole 001 - oneri carburante per nolo a freddo mezzi trasporto, con motrice fino a 60 HP | ora | 14 | 5.7633 | 26.67% | 80.6866
| TOS22/1_AT | [5 empty] | 230.7981
| TOS22/1_RU.M04.002.002 | 002 - Operaio agricolo 002 - Specializzato | ora | 14 | 18.32 | 0% | 256.48
| TOS22/1_RU.M04.002.005 | 002 - Operaio agricolo 005 - Comune | ora | 14 | 15.12 | 0% | 211.68
| TOS22/1_RU | [5 empty] | 468.16
|  | Sommano euro (A) |  |  |  | 4.58% | 698.9581
|  | Spese generali (B) |  | 16% | di (A) |  | 111.8333
|  | Di cui Oneri di sicurezza afferenti all'impresa |  | 1.5% | di (B) |  | 1.6775
|  | Utili di impresa (C) |  | 10% | di (A + B) |  | 81.0791
|  | TOTALE (A + B + C) euro / ha |  |  |  | 4.58% | 891.8706
|  | Incidenza manodopera |  | 52.49% |  |  | 468.16
Analisi | Codice dettaglio | Voce/Articolo | Unità di misura | Quantità | Prezzo unitario | Scostamento % su anno 2022 | Importo
TOS22/1_24.T03.006.011 OPERE AGRICOLE: i prezzi sono relativi ad un cantiere di nuovo impianto e di miglioramento per la realizzazione di opere agricole quali la sistemazione, il miglioramento e la gestione dei terreni; la realizzazione, il miglioramento e la gestione di impianti e di strutture finalizzate allo svolgimento delle attività di coltivazione, di allevamento e di quelle a esse connesse, con finalità sia produttive che ambientali. IMPIANTI DI COLTURE ARBOREE, ARBUSTIVE ED ERBACEE: realizzazione e miglioramento (infittimenti, sovrainnesto etc..) di impianti di specie arboree, arbustive e erbacee. Messa a dimora delle piante, esclusa la fornitura dei materiali da posare . di piante da frutto o di olivo o altre colture arboree in terreni terrazzati, comprese apertura buchette, rincalzatura e somministrazione localizzata fertilizzanti, eseguita manualmente. | TOS22/1_RU.M04.002.005 | 002 - Operaio agricolo 005 - Comune | ora | 0.1 | 15.12 | 0% | 1.512
| TOS22/1_RU | [5 empty] | 1.512
|  | Sommano euro (A) |  |  |  | 0% | 1.512
|  | Spese generali (B) |  | 16% | di (A) |  | 0.24192
|  | Di cui Oneri di sicurezza afferenti all'impresa |  | 1.5% | di (B) |  | 0.00363
|  | Utili di impresa (C) |  | 10% | di (A + B) |  | 0.17539
|  | TOTALE (A + B + C) euro / cad |  |  |  | 0% | 1.9293
|  | Incidenza manodopera |  | 78.37% |  |  | 1.512
Analisi | Codice dettaglio | Voce/Articolo | Unità di misura | Quantità | Prezzo unitario | Scostamento % su anno 2022 | Importo
TOS22/1_24.T03.006.015 OPERE AGRICOLE: i prezzi sono relativi ad un cantiere di nuovo impianto e di miglioramento per la realizzazione di opere agricole quali la sistemazione, il miglioramento e la gestione dei terreni; la realizzazione, il miglioramento e la gestione di impianti e di strutture finalizzate allo svolgimento delle attività di coltivazione, di allevamento e di quelle a esse connesse, con finalità sia produttive che ambientali. IMPIANTI DI COLTURE ARBOREE, ARBUSTIVE ED ERBACEE: realizzazione e miglioramento (infittimenti, sovrainnesto etc..) di impianti di specie arboree, arbustive e erbacee. Messa a dimora delle piante, esclusa la fornitura dei materiali da posare . di piantine erbacee ed arbustive, eseguita manualmente. | TOS22/1_RU.M04.002.005 | 002 - Operaio agricolo 005 - Comune | ora | 0.05 | 15.12 | 0% | 0.756
| TOS22/1_RU | [5 empty] | 0.756
|  | Sommano euro (A) |  |  |  | 0% | 0.756
|  | Spese generali (B) |  | 16% | di (A) |  | 0.12096
|  | Di cui Oneri di sicurezza afferenti all'impresa |  | 1.5% | di (B) |  | 0.00181
|  | Utili di impresa (C) |  | 10% | di (A + B) |  | 0.0877
|  | TOTALE (A + B + C) euro / cad |  |  |  | 0% | 0.96466
|  | Incidenza manodopera |  | 78.37% |  |  | 0.756
Analisi | Codice dettaglio | Voce/Articolo | Unità di misura | Quantità | Prezzo unitario | Scostamento % su anno 2022 | Importo
TOS22/1_24.T03.006.016 OPERE AGRICOLE: i prezzi sono relativi ad un cantiere di nuovo impianto e di miglioramento per la realizzazione di opere agricole quali la sistemazione, il miglioramento e la gestione dei terreni; la realizzazione, il miglioramento e la gestione di impianti e di strutture finalizzate allo svolgimento delle attività di coltivazione, di allevamento e di quelle a esse connesse, con finalità sia produttive che ambientali. IMPIANTI DI COLTURE ARBOREE, ARBUSTIVE ED ERBACEE: realizzazione e miglioramento (infittimenti, sovrainnesto etc..) di impianti di specie arboree, arbustive e erbacee. Messa a dimora delle piante, esclusa la fornitura dei materiali da posare . di piantine erbacee ed arbustive, eseguito con trapiantatrice. | TOS22/1_AT.N02.014.028 | 014 - Autocarri, motocarri e trattori (MTT=Massa totale a terra, Pu Portata utile) 028 - Trattore gommato con potenza fino a 60 HP completo di presa di potenza, impianto distribuzione idraulica e sollevatore ed attacchi per attrezzature (nolo a freddo) - 1 mese | ora | 0.001 | 10.0183 | 10% | 0.01002
| TOS22/1_AT.N02.022.201 | 022 - Accessori portati o trainati da trattori per l'esecuzione di opere agricole 201 - Trapiantatrice semiautomatica ad 1 fila | ora | 0.001 | 6.336 | 10% | 0.00634
| TOS22/1_AT.N02.101.001 | 101 - Consumo carburante agevolato, oli e altri materiali per mezzi di trasporto ecc. per l'esecuzione di opere agricole 001 - oneri carburante per nolo a freddo mezzi trasporto, con motrice fino a 60 HP | ora | 0.001 | 5.7633 | 26.67% | 0.00576
| TOS22/1_AT | [5 empty] | 0.02212
| TOS22/1_RU.M04.002.002 | 002 - Operaio agricolo 002 - Specializzato | ora | 0.001 | 18.32 | 0% | 0.01832
| TOS22/1_RU.M04.002.005 | 002 - Operaio agricolo 005 - Comune | ora | 0.001 | 15.12 | 0% | 0.01512
| TOS22/1_RU | [5 empty] | 0.03344
|  | Sommano euro (A) |  |  |  | 5.11% | 0.05556
|  | Spese generali (B) |  | 16% | di (A) |  | 0.00889
|  | Di cui Oneri di sicurezza afferenti all'impresa |  | 2% | di (B) |  | 0.00018
|  | Utili di impresa (C) |  | 10% | di (A + B) |  | 0.00645
|  | TOTALE (A + B + C) euro / cad |  |  |  | 5.11% | 0.0709
|  | Incidenza manodopera |  | 47.17% |  |  | 0.03344
Analisi | Codice dettaglio | Voce/Articolo | Unità di misura | Quantità | Prezzo unitario | Scostamento % su anno 2022 | Importo
TOS22/1_24.T03.007.001 OPERE AGRICOLE: i prezzi sono relativi ad un cantiere di nuovo impianto e di miglioramento per la realizzazione di opere agricole quali la sistemazione, il miglioramento e la gestione dei terreni; la realizzazione, il miglioramento e la gestione di impianti e di strutture finalizzate allo svolgimento delle attività di coltivazione, di allevamento e di quelle a esse connesse, con finalità sia produttive che ambientali. IMPIANTI DI COLTURE ARBOREE, ARBUSTIVE ED ERBACEE: realizzazione e miglioramento (infittimenti, sovrainnesto etc..) di impianti di specie arboree, arbustive e erbacee. Innesto all'impianto di piante a dimora, compresi materiali accessori, esclusa la fornitura del materiale vegetale. di piante di vite. | TOS22/1_PR.P46.101.002 | 101 - Materiali accessori 002 - Mastice cicatrizzante per innesti | kg | 0.01 | 3.1656 | 32.45% | 0.03166
| TOS22/1_PR.P46.101.013 | 101 - Materiali accessori 013 - Tubicino in materiale plastico per legature | kg | 0.002 | 3.8 | 101.1% | 0.0076
| TOS22/1_PR | [5 empty] | 0.03926
| TOS22/1_RU.M04.002.004 | 002 - Operaio agricolo 004 - Qualificato | ora | 0.045 | 16.61 | 0% | 0.74745
| TOS22/1_RU | [5 empty] | 0.74745
|  | Sommano euro (A) |  |  |  | 1.49% | 0.78671
|  | Spese generali (B) |  | 16% | di (A) |  | 0.12587
|  | Di cui Oneri di sicurezza afferenti all'impresa |  | 1.5% | di (B) |  | 0.00189
|  | Utili di impresa (C) |  | 10% | di (A + B) |  | 0.09126
|  | TOTALE (A + B + C) euro / cad |  |  |  | 1.49% | 1.0038
|  | Incidenza manodopera |  | 74.46% |  |  | 0.74745
Analisi | Codice dettaglio | Voce/Articolo | Unità di misura | Quantità | Prezzo unitario | Scostamento % su anno 2022 | Importo
TOS22/1_24.T03.007.002 OPERE AGRICOLE: i prezzi sono relativi ad un cantiere di nuovo impianto e di miglioramento per la realizzazione di opere agricole quali la sistemazione, il miglioramento e la gestione dei terreni; la realizzazione, il miglioramento e la gestione di impianti e di strutture finalizzate allo svolgimento delle attività di coltivazione, di allevamento e di quelle a esse connesse, con finalità sia produttive che ambientali. IMPIANTI DI COLTURE ARBOREE, ARBUSTIVE ED ERBACEE: realizzazione e miglioramento (infittimenti, sovrainnesto etc..) di impianti di specie arboree, arbustive e erbacee. Innesto all'impianto di piante a dimora, compresi materiali accessori, esclusa la fornitura del materiale vegetale. di olivi e piante da frutto. | TOS22/1_PR.P46.101.002 | 101 - Materiali accessori 002 - Mastice cicatrizzante per innesti | kg | 0.015 | 3.1656 | 32.45% | 0.04748
| TOS22/1_PR.P46.101.013 | 101 - Materiali accessori 013 - Tubicino in materiale plastico per legature | kg | 0.003 | 3.8 | 101.1% | 0.0114
| TOS22/1_PR | [5 empty] | 0.05888
| TOS22/1_RU.M04.002.004 | 002 - Operaio agricolo 004 - Qualificato | ora | 0.07 | 16.61 | 0% | 1.1627
| TOS22/1_RU | [5 empty] | 1.1627
|  | Sommano euro (A) |  |  |  | 1.44% | 1.2216
|  | Spese generali (B) |  | 16% | di (A) |  | 0.19545
|  | Di cui Oneri di sicurezza afferenti all'impresa |  | 1.5% | di (B) |  | 0.00293
|  | Utili di impresa (C) |  | 10% | di (A + B) |  | 0.1417
|  | TOTALE (A + B + C) euro / cad |  |  |  | 1.44% | 1.5587
|  | Incidenza manodopera |  | 74.59% |  |  | 1.1627
Analisi | Codice dettaglio | Voce/Articolo | Unità di misura | Quantità | Prezzo unitario | Scostamento % su anno 2022 | Importo
TOS22/1_24.T03.008.001 OPERE AGRICOLE: i prezzi sono relativi ad un cantiere di nuovo impianto e di miglioramento per la realizzazione di opere agricole quali la sistemazione, il miglioramento e la gestione dei terreni; la realizzazione, il miglioramento e la gestione di impianti e di strutture finalizzate allo svolgimento delle attività di coltivazione, di allevamento e di quelle a esse connesse, con finalità sia produttive che ambientali. IMPIANTI DI COLTURE ARBOREE, ARBUSTIVE ED ERBACEE: realizzazione e miglioramento (infittimenti, sovrainnesto etc..) di impianti di specie arboree, arbustive e erbacee. Posa in opera di tutori, compreso il fissaggio, esclusa la fornitura dei tutori da posare. con tutori di altezza fino a 1 m. | TOS22/1_PR.P46.101.013 | 101 - Materiali accessori 013 - Tubicino in materiale plastico per legature | kg | 0.002 | 3.8 | 101.1% | 0.0076
| TOS22/1_PR | [5 empty] | 0.0076
| TOS22/1_RU.M04.002.005 | 002 - Operaio agricolo 005 - Comune | ora | 0.03 | 15.12 | 0% | 0.4536
| TOS22/1_RU | [5 empty] | 0.4536
|  | Sommano euro (A) |  |  |  | 0.84% | 0.4612
|  | Spese generali (B) |  | 16% | di (A) |  | 0.07379
|  | Di cui Oneri di sicurezza afferenti all'impresa |  | 1.5% | di (B) |  | 0.00111
|  | Utili di impresa (C) |  | 10% | di (A + B) |  | 0.0535
|  | TOTALE (A + B + C) euro / cad |  |  |  | 0.83% | 0.58849
|  | Incidenza manodopera |  | 77.08% |  |  | 0.4536
Analisi | Codice dettaglio | Voce/Articolo | Unità di misura | Quantità | Prezzo unitario | Scostamento % su anno 2022 | Importo
TOS22/1_24.T03.008.002 OPERE AGRICOLE: i prezzi sono relativi ad un cantiere di nuovo impianto e di miglioramento per la realizzazione di opere agricole quali la sistemazione, il miglioramento e la gestione dei terreni; la realizzazione, il miglioramento e la gestione di impianti e di strutture finalizzate allo svolgimento delle attività di coltivazione, di allevamento e di quelle a esse connesse, con finalità sia produttive che ambientali. IMPIANTI DI COLTURE ARBOREE, ARBUSTIVE ED ERBACEE: realizzazione e miglioramento (infittimenti, sovrainnesto etc..) di impianti di specie arboree, arbustive e erbacee. Posa in opera di tutori, compreso il fissaggio, esclusa la fornitura dei tutori da posare. con tutori di altezza oltre 1 m. | TOS22/1_PR.P46.101.013 | 101 - Materiali accessori 013 - Tubicino in materiale plastico per legature | kg | 0.003 | 3.8 | 101.1% | 0.0114
| TOS22/1_PR | [5 empty] | 0.0114
| TOS22/1_RU.M04.002.005 | 002 - Operaio agricolo 005 - Comune | ora | 0.04 | 15.12 | 0% | 0.6048
| TOS22/1_RU | [5 empty] | 0.6048
|  | Sommano euro (A) |  |  |  | 0.94% | 0.6162
|  | Spese generali (B) |  | 16% | di (A) |  | 0.09859
|  | Di cui Oneri di sicurezza afferenti all'impresa |  | 1.5% | di (B) |  | 0.00148
|  | Utili di impresa (C) |  | 10% | di (A + B) |  | 0.07148
|  | TOTALE (A + B + C) euro / cad |  |  |  | 0.94% | 0.78627
|  | Incidenza manodopera |  | 76.92% |  |  | 0.6048
Analisi | Codice dettaglio | Voce/Articolo | Unità di misura | Quantità | Prezzo unitario | Scostamento % su anno 2022 | Importo
TOS22/1_24.T03.008.003 OPERE AGRICOLE: i prezzi sono relativi ad un cantiere di nuovo impianto e di miglioramento per la realizzazione di opere agricole quali la sistemazione, il miglioramento e la gestione dei terreni; la realizzazione, il miglioramento e la gestione di impianti e di strutture finalizzate allo svolgimento delle attività di coltivazione, di allevamento e di quelle a esse connesse, con finalità sia produttive che ambientali. IMPIANTI DI COLTURE ARBOREE, ARBUSTIVE ED ERBACEE: realizzazione e miglioramento (infittimenti, sovrainnesto etc..) di impianti di specie arboree, arbustive e erbacee. Posa in opera di tutori, compreso il fissaggio, esclusa la fornitura dei tutori da posare. in vigneti | TOS22/1_PR.P46.004.014 | 004 - Materiali per ancoraggio testate, posizionamento e fissaggio fili per impianti arborei 014 - Gancio in acciaio per tutori in tondino o canna | cad | 1 | 0.05613 | 74.32% | 0.05613
| TOS22/1_PR | [5 empty] | 0.05613
| TOS22/1_RU.M04.002.005 | 002 - Operaio agricolo 005 - Comune | ora | 0.01 | 15.12 | 0% | 0.1512
| TOS22/1_RU | [5 empty] | 0.1512
|  | Sommano euro (A) |  |  |  | 13.05% | 0.20733
|  | Spese generali (B) |  | 16% | di (A) |  | 0.03317
|  | Di cui Oneri di sicurezza afferenti all'impresa |  | 1.5% | di (B) |  | 0.0005
|  | Utili di impresa (C) |  | 10% | di (A + B) |  | 0.02405
|  | TOTALE (A + B + C) euro / cad |  |  |  | 13.05% | 0.26455
|  | Incidenza manodopera |  | 57.15% |  |  | 0.1512
Analisi | Codice dettaglio | Voce/Articolo | Unità di misura | Quantità | Prezzo unitario | Scostamento % su anno 2022 | Importo
TOS22/1_24.T03.009.001 OPERE AGRICOLE: i prezzi sono relativi ad un cantiere di nuovo impianto e di miglioramento per la realizzazione di opere agricole quali la sistemazione, il miglioramento e la gestione dei terreni; la realizzazione, il miglioramento e la gestione di impianti e di strutture finalizzate allo svolgimento delle attività di coltivazione, di allevamento e di quelle a esse connesse, con finalità sia produttive che ambientali. IMPIANTI DI COLTURE ARBOREE, ARBUSTIVE ED ERBACEE: realizzazione e miglioramento (infittimenti, sovrainnesto etc..) di impianti di specie arboree, arbustive e erbacee. Operazioni accessorie all'impianto. messa in opera di shelter, in materiale plastico, di altezza fino a 80 cm, esclusa la fornitura dei materiali da posare. | TOS22/1_RU.M04.002.005 | 002 - Operaio agricolo 005 - Comune | ora | 0.04 | 15.12 | 0% | 0.6048
| TOS22/1_RU | [5 empty] | 0.6048
|  | Sommano euro (A) |  |  |  | 0% | 0.6048
|  | Spese generali (B) |  | 16% | di (A) |  | 0.09677
|  | Di cui Oneri di sicurezza afferenti all'impresa |  | 1.5% | di (B) |  | 0.00145
|  | Utili di impresa (C) |  | 10% | di (A + B) |  | 0.07016
|  | TOTALE (A + B + C) euro / cad |  |  |  | 0% | 0.77173
|  | Incidenza manodopera |  | 78.37% |  |  | 0.6048
Analisi | Codice dettaglio | Voce/Articolo | Unità di misura | Quantità | Prezzo unitario | Scostamento % su anno 2022 | Importo
TOS22/1_24.T03.009.002 OPERE AGRICOLE: i prezzi sono relativi ad un cantiere di nuovo impianto e di miglioramento per la realizzazione di opere agricole quali la sistemazione, il miglioramento e la gestione dei terreni; la realizzazione, il miglioramento e la gestione di impianti e di strutture finalizzate allo svolgimento delle attività di coltivazione, di allevamento e di quelle a esse connesse, con finalità sia produttive che ambientali. IMPIANTI DI COLTURE ARBOREE, ARBUSTIVE ED ERBACEE: realizzazione e miglioramento (infittimenti, sovrainnesto etc..) di impianti di specie arboree, arbustive e erbacee. Operazioni accessorie all'impianto. messa in opera di shelter, in materiale plastico, di altezza oltre 80 cm, esclusa la fornitura dei materiali da posare. | TOS22/1_RU.M04.002.005 | 002 - Operaio agricolo 005 - Comune | ora | 0.06 | 15.12 | 0% | 0.9072
| TOS22/1_RU | [5 empty] | 0.9072
|  | Sommano euro (A) |  |  |  | 0% | 0.9072
|  | Spese generali (B) |  | 16% | di (A) |  | 0.14515
|  | Di cui Oneri di sicurezza afferenti all'impresa |  | 1.5% | di (B) |  | 0.00218
|  | Utili di impresa (C) |  | 10% | di (A + B) |  | 0.10524
|  | TOTALE (A + B + C) euro / cad |  |  |  | 0% | 1.1576
|  | Incidenza manodopera |  | 78.37% |  |  | 0.9072
Analisi | Codice dettaglio | Voce/Articolo | Unità di misura | Quantità | Prezzo unitario | Scostamento % su anno 2022 | Importo
TOS22/1_24.T03.009.003 OPERE AGRICOLE: i prezzi sono relativi ad un cantiere di nuovo impianto e di miglioramento per la realizzazione di opere agricole quali la sistemazione, il miglioramento e la gestione dei terreni; la realizzazione, il miglioramento e la gestione di impianti e di strutture finalizzate allo svolgimento delle attività di coltivazione, di allevamento e di quelle a esse connesse, con finalità sia produttive che ambientali. IMPIANTI DI COLTURE ARBOREE, ARBUSTIVE ED ERBACEE: realizzazione e miglioramento (infittimenti, sovrainnesto etc..) di impianti di specie arboree, arbustive e erbacee. Operazioni accessorie all'impianto. potatura all'impianto di olivi e piante da frutto. | TOS22/1_RU.M04.002.005 | 002 - Operaio agricolo 005 - Comune | ora | 0.015 | 15.12 | 0% | 0.2268
| TOS22/1_RU | [5 empty] | 0.2268
|  | Sommano euro (A) |  |  |  | 0% | 0.2268
|  | Spese generali (B) |  | 16% | di (A) |  | 0.03629
|  | Di cui Oneri di sicurezza afferenti all'impresa |  | 1.5% | di (B) |  | 0.00054
|  | Utili di impresa (C) |  | 10% | di (A + B) |  | 0.02631
|  | TOTALE (A + B + C) euro / cad |  |  |  | 0% | 0.2894
|  | Incidenza manodopera |  | 78.37% |  |  | 0.2268
Analisi | Codice dettaglio | Voce/Articolo | Unità di misura | Quantità | Prezzo unitario | Scostamento % su anno 2022 | Importo
TOS22/1_24.T03.009.004 OPERE AGRICOLE: i prezzi sono relativi ad un cantiere di nuovo impianto e di miglioramento per la realizzazione di opere agricole quali la sistemazione, il miglioramento e la gestione dei terreni; la realizzazione, il miglioramento e la gestione di impianti e di strutture finalizzate allo svolgimento delle attività di coltivazione, di allevamento e di quelle a esse connesse, con finalità sia produttive che ambientali. IMPIANTI DI COLTURE ARBOREE, ARBUSTIVE ED ERBACEE: realizzazione e miglioramento (infittimenti, sovrainnesto etc..) di impianti di specie arboree, arbustive e erbacee. Operazioni accessorie all'impianto. adacquatura all'impianto in arboreti privi di impianto di irrigazione, con densità fino a 150 piante/ha. | TOS22/1_AT.N02.014.028 | 014 - Autocarri, motocarri e trattori (MTT=Massa totale a terra, Pu Portata utile) 028 - Trattore gommato con potenza fino a 60 HP completo di presa di potenza, impianto distribuzione idraulica e sollevatore ed attacchi per attrezzature (nolo a freddo) - 1 mese | ora | 0.01 | 10.0183 | 10% | 0.10018
| TOS22/1_AT.N02.022.125 | 022 - Accessori portati o trainati da trattori per l'esecuzione di opere agricole 125 - Botte trainata da 5-10 hl | ora | 0.01 | 2.552 | 10% | 0.02552
| TOS22/1_AT.N02.101.001 | 101 - Consumo carburante agevolato, oli e altri materiali per mezzi di trasporto ecc. per l'esecuzione di opere agricole 001 - oneri carburante per nolo a freddo mezzi trasporto, con motrice fino a 60 HP | ora | 0.01 | 5.7633 | 26.67% | 0.05763
| TOS22/1_AT | [5 empty] | 0.18333
| TOS22/1_RU.M04.002.002 | 002 - Operaio agricolo 002 - Specializzato | ora | 0.01 | 18.32 | 0% | 0.1832
| TOS22/1_RU.M04.002.005 | 002 - Operaio agricolo 005 - Comune | ora | 0.01 | 15.12 | 0% | 0.1512
| TOS22/1_RU | [5 empty] | 0.3344
|  | Sommano euro (A) |  |  |  | 4.77% | 0.51773
|  | Spese generali (B) |  | 16% | di (A) |  | 0.08284
|  | Di cui Oneri di sicurezza afferenti all'impresa |  | 2% | di (B) |  | 0.00166
|  | Utili di impresa (C) |  | 10% | di (A + B) |  | 0.06006
|  | TOTALE (A + B + C) euro / cad |  |  |  | 4.77% | 0.66063
|  | Incidenza manodopera |  | 50.62% |  |  | 0.3344
Analisi | Codice dettaglio | Voce/Articolo | Unità di misura | Quantità | Prezzo unitario | Scostamento % su anno 2022 | Importo
TOS22/1_24.T03.009.005 OPERE AGRICOLE: i prezzi sono relativi ad un cantiere di nuovo impianto e di miglioramento per la realizzazione di opere agricole quali la sistemazione, il miglioramento e la gestione dei terreni; la realizzazione, il miglioramento e la gestione di impianti e di strutture finalizzate allo svolgimento delle attività di coltivazione, di allevamento e di quelle a esse connesse, con finalità sia produttive che ambientali. IMPIANTI DI COLTURE ARBOREE, ARBUSTIVE ED ERBACEE: realizzazione e miglioramento (infittimenti, sovrainnesto etc..) di impianti di specie arboree, arbustive e erbacee. Operazioni accessorie all'impianto. adacquatura all'impianto in arboreti privi di impianto di irrigazione, con densità oltre 150 e fino a 500 piante/ha. | TOS22/1_AT.N02.014.028 | 014 - Autocarri, motocarri e trattori (MTT=Massa totale a terra, Pu Portata utile) 028 - Trattore gommato con potenza fino a 60 HP completo di presa di potenza, impianto distribuzione idraulica e sollevatore ed attacchi per attrezzature (nolo a freddo) - 1 mese | ora | 2 | 10.0183 | 10% | 20.0365
| TOS22/1_AT.N02.022.125 | 022 - Accessori portati o trainati da trattori per l'esecuzione di opere agricole 125 - Botte trainata da 5-10 hl | ora | 2 | 2.552 | 10% | 5.104
| TOS22/1_AT.N02.101.001 | 101 - Consumo carburante agevolato, oli e altri materiali per mezzi di trasporto ecc. per l'esecuzione di opere agricole 001 - oneri carburante per nolo a freddo mezzi trasporto, con motrice fino a 60 HP | ora | 2 | 5.7633 | 26.67% | 11.5267
| TOS22/1_AT | [5 empty] | 36.6672
| TOS22/1_RU.M04.002.002 | 002 - Operaio agricolo 002 - Specializzato | ora | 2 | 18.32 | 0% | 36.64
| TOS22/1_RU.M04.002.002 | 002 - Operaio agricolo 002 - Specializzato | ora | 2 | 18.32 | 0% | 36.64
| TOS22/1_RU.M04.002.005 | 002 - Operaio agricolo 005 - Comune | ora | 2 | 15.12 | 0% | 30.24
| TOS22/1_RU | [5 empty] | 103.52
|  | Sommano euro (A) |  |  |  | 3.48% | 140.1872
|  | Spese generali (B) |  | 16% | di (A) |  | 22.43
|  | Di cui Oneri di sicurezza afferenti all'impresa |  | 2% | di (B) |  | 0.4486
|  | Utili di impresa (C) |  | 10% | di (A + B) |  | 16.2617
|  | TOTALE (A + B + C) euro / ha |  |  |  | 3.48% | 178.8788
|  | Incidenza manodopera |  | 57.87% |  |  | 103.52
Analisi | Codice dettaglio | Voce/Articolo | Unità di misura | Quantità | Prezzo unitario | Scostamento % su anno 2022 | Importo
TOS22/1_24.T03.009.006 OPERE AGRICOLE: i prezzi sono relativi ad un cantiere di nuovo impianto e di miglioramento per la realizzazione di opere agricole quali la sistemazione, il miglioramento e la gestione dei terreni; la realizzazione, il miglioramento e la gestione di impianti e di strutture finalizzate allo svolgimento delle attività di coltivazione, di allevamento e di quelle a esse connesse, con finalità sia produttive che ambientali. IMPIANTI DI COLTURE ARBOREE, ARBUSTIVE ED ERBACEE: realizzazione e miglioramento (infittimenti, sovrainnesto etc..) di impianti di specie arboree, arbustive e erbacee. Operazioni accessorie all'impianto. adacquatura all'impianto in arboreti privi di impianto di irrigazione, con densità oltre 500 piante/ha. | TOS22/1_AT.N02.014.028 | 014 - Autocarri, motocarri e trattori (MTT=Massa totale a terra, Pu Portata utile) 028 - Trattore gommato con potenza fino a 60 HP completo di presa di potenza, impianto distribuzione idraulica e sollevatore ed attacchi per attrezzature (nolo a freddo) - 1 mese | ora | 2.2 | 10.0183 | 10% | 22.0402
| TOS22/1_AT.N02.022.125 | 022 - Accessori portati o trainati da trattori per l'esecuzione di opere agricole 125 - Botte trainata da 5-10 hl | ora | 2.2 | 2.552 | 10% | 5.6144
| TOS22/1_AT.N02.101.001 | 101 - Consumo carburante agevolato, oli e altri materiali per mezzi di trasporto ecc. per l'esecuzione di opere agricole 001 - oneri carburante per nolo a freddo mezzi trasporto, con motrice fino a 60 HP | ora | 2.2 | 5.7633 | 26.67% | 12.6793
| TOS22/1_AT | [5 empty] | 40.3339
| TOS22/1_RU.M04.002.002 | 002 - Operaio agricolo 002 - Specializzato | ora | 2.2 | 18.32 | 0% | 40.304
| TOS22/1_RU.M04.002.005 | 002 - Operaio agricolo 005 - Comune | ora | 2.2 | 15.12 | 0% | 33.264
| TOS22/1_RU.M04.002.005 | 002 - Operaio agricolo 005 - Comune | ora | 2.2 | 15.12 | 0% | 33.264
| TOS22/1_RU | [5 empty] | 106.832
|  | Sommano euro (A) |  |  |  | 3.65% | 147.1659
|  | Spese generali (B) |  | 16% | di (A) |  | 23.5465
|  | Di cui Oneri di sicurezza afferenti all'impresa |  | 2% | di (B) |  | 0.47093
|  | Utili di impresa (C) |  | 10% | di (A + B) |  | 17.0712
|  | TOTALE (A + B + C) euro / ha |  |  |  | 3.65% | 187.7837
|  | Incidenza manodopera |  | 56.89% |  |  | 106.832
Analisi | Codice dettaglio | Voce/Articolo | Unità di misura | Quantità | Prezzo unitario | Scostamento % su anno 2022 | Importo
TOS22/1_24.T03.009.008 OPERE AGRICOLE: i prezzi sono relativi ad un cantiere di nuovo impianto e di miglioramento per la realizzazione di opere agricole quali la sistemazione, il miglioramento e la gestione dei terreni; la realizzazione, il miglioramento e la gestione di impianti e di strutture finalizzate allo svolgimento delle attività di coltivazione, di allevamento e di quelle a esse connesse, con finalità sia produttive che ambientali. IMPIANTI DI COLTURE ARBOREE, ARBUSTIVE ED ERBACEE: realizzazione e miglioramento (infittimenti, sovrainnesto etc..) di impianti di specie arboree, arbustive e erbacee. Operazioni accessorie all'impianto. realizzazione picchetti per squadro in cannuccia, bambù o legno reperiti in loco. | TOS22/1_RU.M04.002.005 | 002 - Operaio agricolo 005 - Comune | ora | 0.0015 | 15.12 | 0% | 0.02268
| TOS22/1_RU | [5 empty] | 0.02268
|  | Sommano euro (A) |  |  |  | 0% | 0.02268
|  | Spese generali (B) |  | 16% | di (A) |  | 0.00363
|  | Di cui Oneri di sicurezza afferenti all'impresa |  | 1.5% | di (B) |  | 5e-05
|  | Utili di impresa (C) |  | 10% | di (A + B) |  | 0.00263
|  | TOTALE (A + B + C) euro / cad |  |  |  | 0% | 0.02894
|  | Incidenza manodopera |  | 78.37% |  |  | 0.02268
Analisi | Codice dettaglio | Voce/Articolo | Unità di misura | Quantità | Prezzo unitario | Scostamento % su anno 2022 | Importo
TOS22/1_24.T03.010.001 OPERE AGRICOLE: i prezzi sono relativi ad un cantiere di nuovo impianto e di miglioramento per la realizzazione di opere agricole quali la sistemazione, il miglioramento e la gestione dei terreni; la realizzazione, il miglioramento e la gestione di impianti e di strutture finalizzate allo svolgimento delle attività di coltivazione, di allevamento e di quelle a esse connesse, con finalità sia produttive che ambientali. IMPIANTI DI COLTURE ARBOREE, ARBUSTIVE ED ERBACEE: realizzazione e miglioramento (infittimenti, sovrainnesto etc..) di impianti di specie arboree, arbustive e erbacee. Riconversione varietale di arboreti previa taglio della vecchia pianta e disposizione in campo in cumuli dei residui vegetali non trinciabili in situ, escluso successivo sovrainnesto, compresa trinciatura residui (per pianta). di viti | TOS22/1_AT.N02.014.028 | 014 - Autocarri, motocarri e trattori (MTT=Massa totale a terra, Pu Portata utile) 028 - Trattore gommato con potenza fino a 60 HP completo di presa di potenza, impianto distribuzione idraulica e sollevatore ed attacchi per attrezzature (nolo a freddo) - 1 mese | ora | 0.0006 | 10.0183 | 10% | 0.00601
| TOS22/1_AT.N02.022.102 | 022 - Accessori portati o trainati da trattori per l'esecuzione di opere agricole 102 - Trinciatutto portato con larghezza di lavoro 1,4-1,8 m | ora | 0.0006 | 5.06 | 10% | 0.00304
| TOS22/1_AT.N02.101.001 | 101 - Consumo carburante agevolato, oli e altri materiali per mezzi di trasporto ecc. per l'esecuzione di opere agricole 001 - oneri carburante per nolo a freddo mezzi trasporto, con motrice fino a 60 HP | ora | 0.0006 | 5.7633 | 26.67% | 0.00346
| TOS22/1_AT | [5 empty] | 0.01251
| TOS22/1_RU.M04.002.002 | 002 - Operaio agricolo 002 - Specializzato | ora | 0.0006 | 18.32 | 0% | 0.01099
| TOS22/1_RU.M04.002.005 | 002 - Operaio agricolo 005 - Comune | ora | 0.025 | 15.12 | 0% | 0.378
| TOS22/1_RU | [5 empty] | 0.38899
|  | Sommano euro (A) |  |  |  | 0.39% | 0.4015
|  | Spese generali (B) |  | 16% | di (A) |  | 0.06424
|  | Di cui Oneri di sicurezza afferenti all'impresa |  | 2% | di (B) |  | 0.00128
|  | Utili di impresa (C) |  | 10% | di (A + B) |  | 0.04657
|  | TOTALE (A + B + C) euro / cad |  |  |  | 0.39% | 0.51231
|  | Incidenza manodopera |  | 75.93% |  |  | 0.38899
Analisi | Codice dettaglio | Voce/Articolo | Unità di misura | Quantità | Prezzo unitario | Scostamento % su anno 2022 | Importo
TOS22/1_24.T03.010.002 OPERE AGRICOLE: i prezzi sono relativi ad un cantiere di nuovo impianto e di miglioramento per la realizzazione di opere agricole quali la sistemazione, il miglioramento e la gestione dei terreni; la realizzazione, il miglioramento e la gestione di impianti e di strutture finalizzate allo svolgimento delle attività di coltivazione, di allevamento e di quelle a esse connesse, con finalità sia produttive che ambientali. IMPIANTI DI COLTURE ARBOREE, ARBUSTIVE ED ERBACEE: realizzazione e miglioramento (infittimenti, sovrainnesto etc..) di impianti di specie arboree, arbustive e erbacee. Riconversione varietale di arboreti previa taglio della vecchia pianta e disposizione in campo in cumuli dei residui vegetali non trinciabili in situ, escluso successivo sovrainnesto, compresa trinciatura residui (per pianta). di olivi, alberi da frutto o altre piante arboree | TOS22/1_AT.N01.015.073 | 015 - Attrezzature per la realizzazione e manutenzione del verde 073 - Motosega completa di catena dentata, con motore a scoppio, con barra da 25-30 cm - 1 mese | ora | 0.05 | 1.1687 | 10% | 0.05844
| TOS22/1_AT.N01.101.914 | 101 - Consumo carburante agevolato, oli e altri materiali per macchine operatrici (escluso macchine movimento terra) per l'esecuzione di opere agricole 914 - per motoseghe | ora | 0.05 | 3.4276 | 34.95% | 0.17138
| TOS22/1_AT.N02.014.028 | 014 - Autocarri, motocarri e trattori (MTT=Massa totale a terra, Pu Portata utile) 028 - Trattore gommato con potenza fino a 60 HP completo di presa di potenza, impianto distribuzione idraulica e sollevatore ed attacchi per attrezzature (nolo a freddo) - 1 mese | ora | 0.004 | 10.0183 | 10% | 0.04007
| TOS22/1_AT.N02.022.102 | 022 - Accessori portati o trainati da trattori per l'esecuzione di opere agricole 102 - Trinciatutto portato con larghezza di lavoro 1,4-1,8 m | ora | 0.004 | 5.06 | 10% | 0.02024
| TOS22/1_AT.N02.101.001 | 101 - Consumo carburante agevolato, oli e altri materiali per mezzi di trasporto ecc. per l'esecuzione di opere agricole 001 - oneri carburante per nolo a freddo mezzi trasporto, con motrice fino a 60 HP | ora | 0.004 | 5.7633 | 26.67% | 0.02305
| TOS22/1_AT | [5 empty] | 0.31318
| TOS22/1_RU.M04.002.002 | 002 - Operaio agricolo 002 - Specializzato | ora | 0.004 | 18.32 | 0% | 0.07328
| TOS22/1_RU.M04.002.002 | 002 - Operaio agricolo 002 - Specializzato | ora | 0.05 | 18.32 | 0% | 0.916
| TOS22/1_RU.M04.002.005 | 002 - Operaio agricolo 005 - Comune | ora | 0.05 | 15.12 | 0% | 0.756
| TOS22/1_RU | [5 empty] | 1.7453
|  | Sommano euro (A) |  |  |  | 3% | 2.0585
|  | Spese generali (B) |  | 16% | di (A) |  | 0.32935
|  | Di cui Oneri di sicurezza afferenti all'impresa |  | 2% | di (B) |  | 0.00659
|  | Utili di impresa (C) |  | 10% | di (A + B) |  | 0.23878
|  | TOTALE (A + B + C) euro / cad |  |  |  | 3% | 2.6266
|  | Incidenza manodopera |  | 66.45% |  |  | 1.7453
Analisi | Codice dettaglio | Voce/Articolo | Unità di misura | Quantità | Prezzo unitario | Scostamento % su anno 2022 | Importo
TOS22/1_24.T03.011.001 OPERE AGRICOLE: i prezzi sono relativi ad un cantiere di nuovo impianto e di miglioramento per la realizzazione di opere agricole quali la sistemazione, il miglioramento e la gestione dei terreni; la realizzazione, il miglioramento e la gestione di impianti e di strutture finalizzate allo svolgimento delle attività di coltivazione, di allevamento e di quelle a esse connesse, con finalità sia produttive che ambientali. IMPIANTI DI COLTURE ARBOREE, ARBUSTIVE ED ERBACEE: realizzazione e miglioramento (infittimenti, sovrainnesto etc..) di impianti di specie arboree, arbustive e erbacee. Riconversione varietale di arboreti attraverso sovrainnesto, compresi materiali accessori, esclusa la fornitura del materiale vegetale, su piante precedentemente tagliate (per pianta). di viti | TOS22/1_PR.P46.101.002 | 101 - Materiali accessori 002 - Mastice cicatrizzante per innesti | kg | 0.01 | 3.1656 | 32.45% | 0.03166
| TOS22/1_PR.P46.101.013 | 101 - Materiali accessori 013 - Tubicino in materiale plastico per legature | kg | 0.002 | 3.8 | 101.1% | 0.0076
| TOS22/1_PR | [5 empty] | 0.03926
| TOS22/1_RU.M04.002.004 | 002 - Operaio agricolo 004 - Qualificato | ora | 0.05 | 16.61 | 0% | 0.8305
| TOS22/1_RU | [5 empty] | 0.8305
|  | Sommano euro (A) |  |  |  | 1.35% | 0.86976
|  | Spese generali (B) |  | 16% | di (A) |  | 0.13916
|  | Di cui Oneri di sicurezza afferenti all'impresa |  | 1.5% | di (B) |  | 0.00209
|  | Utili di impresa (C) |  | 10% | di (A + B) |  | 0.10089
|  | TOTALE (A + B + C) euro / cad |  |  |  | 1.35% | 1.1098
|  | Incidenza manodopera |  | 74.83% |  |  | 0.8305
Analisi | Codice dettaglio | Voce/Articolo | Unità di misura | Quantità | Prezzo unitario | Scostamento % su anno 2022 | Importo
TOS22/1_24.T03.011.002 OPERE AGRICOLE: i prezzi sono relativi ad un cantiere di nuovo impianto e di miglioramento per la realizzazione di opere agricole quali la sistemazione, il miglioramento e la gestione dei terreni; la realizzazione, il miglioramento e la gestione di impianti e di strutture finalizzate allo svolgimento delle attività di coltivazione, di allevamento e di quelle a esse connesse, con finalità sia produttive che ambientali. IMPIANTI DI COLTURE ARBOREE, ARBUSTIVE ED ERBACEE: realizzazione e miglioramento (infittimenti, sovrainnesto etc..) di impianti di specie arboree, arbustive e erbacee. Riconversione varietale di arboreti attraverso sovrainnesto, compresi materiali accessori, esclusa la fornitura del materiale vegetale, su piante precedentemente tagliate (per pianta). di olivi, alberi da frutto o altre piante arboree, con innesto a occhio | TOS22/1_PR.P46.101.002 | 101 - Materiali accessori 002 - Mastice cicatrizzante per innesti | kg | 0.01 | 3.1656 | 32.45% | 0.03166
| TOS22/1_PR.P46.101.013 | 101 - Materiali accessori 013 - Tubicino in materiale plastico per legature | kg | 0.002 | 3.8 | 101.1% | 0.0076
| TOS22/1_PR | [5 empty] | 0.03926
| TOS22/1_RU.M04.002.004 | 002 - Operaio agricolo 004 - Qualificato | ora | 0.04 | 16.61 | 0% | 0.6644
| TOS22/1_RU | [5 empty] | 0.6644
|  | Sommano euro (A) |  |  |  | 1.67% | 0.70366
|  | Spese generali (B) |  | 16% | di (A) |  | 0.11259
|  | Di cui Oneri di sicurezza afferenti all'impresa |  | 1.5% | di (B) |  | 0.00169
|  | Utili di impresa (C) |  | 10% | di (A + B) |  | 0.08163
|  | TOTALE (A + B + C) euro / cad |  |  |  | 1.67% | 0.89788
|  | Incidenza manodopera |  | 74% |  |  | 0.6644
Analisi | Codice dettaglio | Voce/Articolo | Unità di misura | Quantità | Prezzo unitario | Scostamento % su anno 2022 | Importo
TOS22/1_24.T03.011.003 OPERE AGRICOLE: i prezzi sono relativi ad un cantiere di nuovo impianto e di miglioramento per la realizzazione di opere agricole quali la sistemazione, il miglioramento e la gestione dei terreni; la realizzazione, il miglioramento e la gestione di impianti e di strutture finalizzate allo svolgimento delle attività di coltivazione, di allevamento e di quelle a esse connesse, con finalità sia produttive che ambientali. IMPIANTI DI COLTURE ARBOREE, ARBUSTIVE ED ERBACEE: realizzazione e miglioramento (infittimenti, sovrainnesto etc..) di impianti di specie arboree, arbustive e erbacee. Riconversione varietale di arboreti attraverso sovrainnesto, compresi materiali accessori, esclusa la fornitura del materiale vegetale, su piante precedentemente tagliate (per pianta). di olivi, alberi da frutto o altre piante arboree, con innesto a corona | TOS22/1_PR.P46.101.002 | 101 - Materiali accessori 002 - Mastice cicatrizzante per innesti | kg | 0.03 | 3.1656 | 32.45% | 0.09497
| TOS22/1_PR.P46.101.013 | 101 - Materiali accessori 013 - Tubicino in materiale plastico per legature | kg | 0.004 | 3.8 | 101.1% | 0.0152
| TOS22/1_PR | [5 empty] | 0.11017
| TOS22/1_RU.M04.002.004 | 002 - Operaio agricolo 004 - Qualificato | ora | 0.08 | 16.61 | 0% | 1.3288
| TOS22/1_RU | [5 empty] | 1.3288
|  | Sommano euro (A) |  |  |  | 2.2% | 1.439
|  | Spese generali (B) |  | 16% | di (A) |  | 0.23024
|  | Di cui Oneri di sicurezza afferenti all'impresa |  | 1.5% | di (B) |  | 0.00345
|  | Utili di impresa (C) |  | 10% | di (A + B) |  | 0.16692
|  | TOTALE (A + B + C) euro / cad |  |  |  | 2.2% | 1.8361
|  | Incidenza manodopera |  | 72.37% |  |  | 1.3288
Analisi | Codice dettaglio | Voce/Articolo | Unità di misura | Quantità | Prezzo unitario | Scostamento % su anno 2022 | Importo
TOS22/1_24.T03.012.001 OPERE AGRICOLE: i prezzi sono relativi ad un cantiere di nuovo impianto e di miglioramento per la realizzazione di opere agricole quali la sistemazione, il miglioramento e la gestione dei terreni; la realizzazione, il miglioramento e la gestione di impianti e di strutture finalizzate allo svolgimento delle attività di coltivazione, di allevamento e di quelle a esse connesse, con finalità sia produttive che ambientali. IMPIANTI DI COLTURE ARBOREE, ARBUSTIVE ED ERBACEE: realizzazione e miglioramento (infittimenti, sovrainnesto etc..) di impianti di specie arboree, arbustive e erbacee. Recupero di oliveti abbandonati, compresa sistemazione legna grossa in cumuli e trinciatura frascame in sito con potatura di ritorno in oliveti abbandonati da oltre 5 anni e fino a 10 anni | TOS22/1_AT.N01.015.073 | 015 - Attrezzature per la realizzazione e manutenzione del verde 073 - Motosega completa di catena dentata, con motore a scoppio, con barra da 25-30 cm - 1 mese | ora | 0.045 | 1.1687 | 10% | 0.05259
| TOS22/1_AT.N01.101.914 | 101 - Consumo carburante agevolato, oli e altri materiali per macchine operatrici (escluso macchine movimento terra) per l'esecuzione di opere agricole 914 - per motoseghe | ora | 0.045 | 3.4276 | 34.95% | 0.15424
| TOS22/1_AT.N02.014.031 | 014 - Autocarri, motocarri e trattori (MTT=Massa totale a terra, Pu Portata utile) 031 - Trattore gommato con potenza da 75 a 150 HP completo di presa di potenza, impianto distribuzione idraulica e sollevatore ed attacchi per attrezzature (nolo a freddo), nolo mensile. | ora | 0.014 | 11.869 | 10% | 0.16617
| TOS22/1_AT.N02.022.101 | 022 - Accessori portati o trainati da trattori per l'esecuzione di opere agricole 101 - Trinciatutto forestale portato con larghezza di lavoro 1,4-1,8 m | ora | 0.014 | 8.492 | 10% | 0.11889
| TOS22/1_AT.N02.101.002 | 101 - Consumo carburante agevolato, oli e altri materiali per mezzi di trasporto ecc. per l'esecuzione di opere agricole 002 - oneri carburante per nolo a freddo mezzi trasporto, con motrice da 75 a 150 HP | ora | 0.014 | 13.832 | 14.14% | 0.19365
| TOS22/1_AT | [5 empty] | 0.68554
| TOS22/1_RU.M04.002.002 | 002 - Operaio agricolo 002 - Specializzato | ora | 0.045 | 18.32 | 0% | 0.8244
| TOS22/1_RU.M04.002.002 | 002 - Operaio agricolo 002 - Specializzato | ora | 0.014 | 18.32 | 0% | 0.25648
| TOS22/1_RU.M04.002.005 | 002 - Operaio agricolo 005 - Comune | ora | 0.045 | 15.12 | 0% | 0.6804
| TOS22/1_RU | [5 empty] | 1.7613
|  | Sommano euro (A) |  |  |  | 4.02% | 2.4468
|  | Spese generali (B) |  | 16% | di (A) |  | 0.39149
|  | Di cui Oneri di sicurezza afferenti all'impresa |  | 2% | di (B) |  | 0.00783
|  | Utili di impresa (C) |  | 10% | di (A + B) |  | 0.28383
|  | TOTALE (A + B + C) euro / cad |  |  |  | 4.02% | 3.1221
|  | Incidenza manodopera |  | 56.41% |  |  | 1.7613
Analisi | Codice dettaglio | Voce/Articolo | Unità di misura | Quantità | Prezzo unitario | Scostamento % su anno 2022 | Importo
TOS22/1_24.T03.012.002 OPERE AGRICOLE: i prezzi sono relativi ad un cantiere di nuovo impianto e di miglioramento per la realizzazione di opere agricole quali la sistemazione, il miglioramento e la gestione dei terreni; la realizzazione, il miglioramento e la gestione di impianti e di strutture finalizzate allo svolgimento delle attività di coltivazione, di allevamento e di quelle a esse connesse, con finalità sia produttive che ambientali. IMPIANTI DI COLTURE ARBOREE, ARBUSTIVE ED ERBACEE: realizzazione e miglioramento (infittimenti, sovrainnesto etc..) di impianti di specie arboree, arbustive e erbacee. Recupero di oliveti abbandonati, compresa sistemazione legna grossa in cumuli e trinciatura frascame in sito con potatura di riforma in oliveti abbandonati da oltre 10 anni | TOS22/1_AT.N01.015.073 | 015 - Attrezzature per la realizzazione e manutenzione del verde 073 - Motosega completa di catena dentata, con motore a scoppio, con barra da 25-30 cm - 1 mese | ora | 0.08 | 1.1687 | 10% | 0.0935
| TOS22/1_AT.N01.101.914 | 101 - Consumo carburante agevolato, oli e altri materiali per macchine operatrici (escluso macchine movimento terra) per l'esecuzione di opere agricole 914 - per motoseghe | ora | 0.08 | 3.4276 | 34.95% | 0.27421
| TOS22/1_AT.N02.014.031 | 014 - Autocarri, motocarri e trattori (MTT=Massa totale a terra, Pu Portata utile) 031 - Trattore gommato con potenza da 75 a 150 HP completo di presa di potenza, impianto distribuzione idraulica e sollevatore ed attacchi per attrezzature (nolo a freddo), nolo mensile. | ora | 0.02 | 11.869 | 10% | 0.23738
| TOS22/1_AT.N02.022.101 | 022 - Accessori portati o trainati da trattori per l'esecuzione di opere agricole 101 - Trinciatutto forestale portato con larghezza di lavoro 1,4-1,8 m | ora | 0.02 | 8.492 | 10% | 0.16984
| TOS22/1_AT.N02.101.002 | 101 - Consumo carburante agevolato, oli e altri materiali per mezzi di trasporto ecc. per l'esecuzione di opere agricole 002 - oneri carburante per nolo a freddo mezzi trasporto, con motrice da 75 a 150 HP | ora | 0.02 | 13.832 | 14.14% | 0.27664
| TOS22/1_AT | [5 empty] | 1.0516
| TOS22/1_RU.M04.002.002 | 002 - Operaio agricolo 002 - Specializzato | ora | 0.02 | 18.32 | 0% | 0.3664
| TOS22/1_RU.M04.002.002 | 002 - Operaio agricolo 002 - Specializzato | ora | 0.08 | 18.32 | 0% | 1.4656
| TOS22/1_RU.M04.002.005 | 002 - Operaio agricolo 005 - Comune | ora | 0.08 | 15.12 | 0% | 1.2096
| TOS22/1_RU | [5 empty] | 3.0416
|  | Sommano euro (A) |  |  |  | 3.83% | 4.0932
|  | Spese generali (B) |  | 16% | di (A) |  | 0.65491
|  | Di cui Oneri di sicurezza afferenti all'impresa |  | 2% | di (B) |  | 0.0131
|  | Utili di impresa (C) |  | 10% | di (A + B) |  | 0.47481
|  | TOTALE (A + B + C) euro / cad |  |  |  | 3.83% | 5.2229
|  | Incidenza manodopera |  | 58.24% |  |  | 3.0416
Analisi | Codice dettaglio | Voce/Articolo | Unità di misura | Quantità | Prezzo unitario | Scostamento % su anno 2022 | Importo
TOS22/1_24.T32.001.001 OPERE AGRICOLE: i prezzi sono relativi ad un cantiere di nuovo impianto e di miglioramento per la realizzazione di opere agricole quali la sistemazione, il miglioramento e la gestione dei terreni; la realizzazione, il miglioramento e la gestione di impianti e di strutture finalizzate allo svolgimento delle attività di coltivazione, di allevamento e di quelle a esse connesse, con finalità sia produttive che ambientali. RECINZIONI: interventi finalizzati alla ralizzazione o al miglioramento di recinzioni Recinzione con struttura portante in pali di castagno della lunghezza di 2 metri fuori terra con diametro in testa di almeno cm 10; i pali andranno interrati per cm 60-70 in buche aperte alla interdistanza di ml 3 nelle quali, ove occorra, andranno piazzate scaglie di pietrame. I pali preventivamente scortecciati e appuntiti andranno trattati con due passate di carbolineum (od opportunamente carbonizzati) per circa cm 80-90 di cui cm 20 fuori terra; ai pali andrà fissata, con cambrette, filo di ferro spinato o rete metallica per un'altezza variabile; nel prezzo è compreso ogni onere per tracciamento, fornitura e posa in opera materiali e quanto altro occorra a dare l'opera compiuta a perfetta regola d'arte. La fornitura del carbolineum è esclusa. realizzata con 5 ordini di filo di ferro spinato e zincato a 2 capi e 4 punte. | TOS22/1_AT.N02.014.028 | 014 - Autocarri, motocarri e trattori (MTT=Massa totale a terra, Pu Portata utile) 028 - Trattore gommato con potenza fino a 60 HP completo di presa di potenza, impianto distribuzione idraulica e sollevatore ed attacchi per attrezzature (nolo a freddo) - 1 mese | ora | 30 | 10.0183 | 10% | 300.5475
| TOS22/1_AT.N02.022.121 | 022 - Accessori portati o trainati da trattori per l'esecuzione di opere agricole 121 - Rimorchio agricolo ad un asse, con cassone ribaltabile, portata fino a 15 q.li | ora | 30 | 1.485 | 10% | 44.55
| TOS22/1_AT.N02.101.001 | 101 - Consumo carburante agevolato, oli e altri materiali per mezzi di trasporto ecc. per l'esecuzione di opere agricole 001 - oneri carburante per nolo a freddo mezzi trasporto, con motrice fino a 60 HP | ora | 30 | 5.7633 | 26.67% | 172.8999
| TOS22/1_AT | [5 empty] | 517.9974
| TOS22/1_PR.P07.021.040 | 021 - Complementi metallici 040 - Filo di ferro spinato e zincato a 2 capi e 4 punte | ml | 5000 | 0.27155 | 77.07% | 1357.75
| TOS22/1_PR.P08.025.010 | 025 - Legname vario 010 - Palo di castagno appuntito, diametro di cm 10 | ml | 1000 | 3.0492 | -45.65% | 3049.18
| TOS22/1_PR.P46.004.011 | 004 - Materiali per ancoraggio testate, posizionamento e fissaggio fili per impianti arborei 011 - Arpette, cambrette in zinco-alluminio | cad | 3340 | 0.06256 | 223.3% | 208.9504
| TOS22/1_PR | [5 empty] | 4615.8804
| TOS22/1_RU.M04.002.002 | 002 - Operaio agricolo 002 - Specializzato | ora | 30 | 18.32 | 0% | 549.6
| TOS22/1_RU.M04.002.005 | 002 - Operaio agricolo 005 - Comune | ora | 183 | 15.12 | 0% | 2766.96
| TOS22/1_RU.M04.002.005 | 002 - Operaio agricolo 005 - Comune | ora | 183 | 15.12 | 0% | 2766.96
| TOS22/1_RU | [5 empty] | 6083.52
|  | Sommano euro (A) |  |  |  | -13.55% | 11217.3978
|  | Spese generali (B) |  | 16% | di (A) |  | 1794.7837
|  | Di cui Oneri di sicurezza afferenti all'impresa |  | 2% | di (B) |  | 35.8957
|  | Utili di impresa (C) |  | 10% | di (A + B) |  | 1301.2181
|  | TOTALE (A + B + C) euro / km |  |  |  | -13.55% | 14313.3996
|  | Incidenza manodopera |  | 42.5% |  |  | 6083.52
Analisi | Codice dettaglio | Voce/Articolo | Unità di misura | Quantità | Prezzo unitario | Scostamento % su anno 2022 | Importo
TOS22/1_24.T32.001.002 OPERE AGRICOLE: i prezzi sono relativi ad un cantiere di nuovo impianto e di miglioramento per la realizzazione di opere agricole quali la sistemazione, il miglioramento e la gestione dei terreni; la realizzazione, il miglioramento e la gestione di impianti e di strutture finalizzate allo svolgimento delle attività di coltivazione, di allevamento e di quelle a esse connesse, con finalità sia produttive che ambientali. RECINZIONI: interventi finalizzati alla ralizzazione o al miglioramento di recinzioni Recinzione con struttura portante in pali di castagno della lunghezza di 2 metri fuori terra con diametro in testa di almeno cm 10; i pali andranno interrati per cm 60-70 in buche aperte alla interdistanza di ml 3 nelle quali, ove occorra, andranno piazzate scaglie di pietrame. I pali preventivamente scortecciati e appuntiti andranno trattati con due passate di carbolineum (od opportunamente carbonizzati) per circa cm 80-90 di cui cm 20 fuori terra; ai pali andrà fissata, con cambrette, filo di ferro spinato o rete metallica per un'altezza variabile; nel prezzo è compreso ogni onere per tracciamento, fornitura e posa in opera materiali e quanto altro occorra a dare l'opera compiuta a perfetta regola d'arte. La fornitura del carbolineum è esclusa. realizzata con una rete metallica zincata a maglia sciolta, di altezza compresa tra cm 150-180, comprensiva di tre ordini di filo di ferro posti alle sommità della recinzione e nella parte centrale, esclusa la fornitura della rete. | TOS22/1_AT.N02.014.028 | 014 - Autocarri, motocarri e trattori (MTT=Massa totale a terra, Pu Portata utile) 028 - Trattore gommato con potenza fino a 60 HP completo di presa di potenza, impianto distribuzione idraulica e sollevatore ed attacchi per attrezzature (nolo a freddo) - 1 mese | ora | 50 | 10.0183 | 10% | 500.9125
| TOS22/1_AT.N02.022.121 | 022 - Accessori portati o trainati da trattori per l'esecuzione di opere agricole 121 - Rimorchio agricolo ad un asse, con cassone ribaltabile, portata fino a 15 q.li | ora | 50 | 1.485 | 10% | 74.25
| TOS22/1_AT.N02.101.001 | 101 - Consumo carburante agevolato, oli e altri materiali per mezzi di trasporto ecc. per l'esecuzione di opere agricole 001 - oneri carburante per nolo a freddo mezzi trasporto, con motrice fino a 60 HP | ora | 50 | 5.7633 | 26.67% | 288.1665
| TOS22/1_AT | [5 empty] | 863.329
| TOS22/1_PR.P07.021.012 | 021 - Complementi metallici 012 - Filo zincato in rotoli Ø 2,2 mm | ml | 3000 | 0.09909 | 10.1% | 297.27
| TOS22/1_PR.P08.025.010 | 025 - Legname vario 010 - Palo di castagno appuntito, diametro di cm 10 | ml | 1000 | 3.0492 | -45.65% | 3049.18
| TOS22/1_PR.P46.004.011 | 004 - Materiali per ancoraggio testate, posizionamento e fissaggio fili per impianti arborei 011 - Arpette, cambrette in zinco-alluminio | cad | 2004 | 0.06256 | 223.3% | 125.3702
| TOS22/1_PR | [5 empty] | 3471.8202
| TOS22/1_RU.M04.002.002 | 002 - Operaio agricolo 002 - Specializzato | ora | 50 | 18.32 | 0% | 916
| TOS22/1_RU.M04.002.005 | 002 - Operaio agricolo 005 - Comune | ora | 175 | 15.12 | 0% | 2646
| TOS22/1_RU.M04.002.005 | 002 - Operaio agricolo 005 - Comune | ora | 175 | 15.12 | 0% | 2646
| TOS22/1_RU | [5 empty] | 6208
|  | Sommano euro (A) |  |  |  | -18.13% | 10543.1492
|  | Spese generali (B) |  | 16% | di (A) |  | 1686.9039
|  | Di cui Oneri di sicurezza afferenti all'impresa |  | 2% | di (B) |  | 33.7381
|  | Utili di impresa (C) |  | 10% | di (A + B) |  | 1223.0053
|  | TOTALE (A + B + C) euro / km |  |  |  | -18.13% | 13453.0584
|  | Incidenza manodopera |  | 46.15% |  |  | 6208
Analisi | Codice dettaglio | Voce/Articolo | Unità di misura | Quantità | Prezzo unitario | Scostamento % su anno 2022 | Importo
TOS22/1_24.T32.001.003 OPERE AGRICOLE: i prezzi sono relativi ad un cantiere di nuovo impianto e di miglioramento per la realizzazione di opere agricole quali la sistemazione, il miglioramento e la gestione dei terreni; la realizzazione, il miglioramento e la gestione di impianti e di strutture finalizzate allo svolgimento delle attività di coltivazione, di allevamento e di quelle a esse connesse, con finalità sia produttive che ambientali. RECINZIONI: interventi finalizzati alla ralizzazione o al miglioramento di recinzioni Recinzione con struttura portante in pali di castagno della lunghezza di 2 metri fuori terra con diametro in testa di almeno cm 10; i pali andranno interrati per cm 60-70 in buche aperte alla interdistanza di ml 3 nelle quali, ove occorra, andranno piazzate scaglie di pietrame. I pali preventivamente scortecciati e appuntiti andranno trattati con due passate di carbolineum (od opportunamente carbonizzati) per circa cm 80-90 di cui cm 20 fuori terra; ai pali andrà fissata, con cambrette, filo di ferro spinato o rete metallica per un'altezza variabile; nel prezzo è compreso ogni onere per tracciamento, fornitura e posa in opera materiali e quanto altro occorra a dare l'opera compiuta a perfetta regola d'arte. La fornitura del carbolineum è esclusa. realizzata con rete metallica elettrosaldata di altezza compresa tra cm 150-180, comprensiva di un filo di ferro posto alla sommità della recinzione, esclusa la fornitura della rete. | TOS22/1_AT.N02.014.028 | 014 - Autocarri, motocarri e trattori (MTT=Massa totale a terra, Pu Portata utile) 028 - Trattore gommato con potenza fino a 60 HP completo di presa di potenza, impianto distribuzione idraulica e sollevatore ed attacchi per attrezzature (nolo a freddo) - 1 mese | ora | 50 | 10.0183 | 10% | 500.9125
| TOS22/1_AT.N02.022.121 | 022 - Accessori portati o trainati da trattori per l'esecuzione di opere agricole 121 - Rimorchio agricolo ad un asse, con cassone ribaltabile, portata fino a 15 q.li | ora | 50 | 1.485 | 10% | 74.25
| TOS22/1_AT.N02.101.001 | 101 - Consumo carburante agevolato, oli e altri materiali per mezzi di trasporto ecc. per l'esecuzione di opere agricole 001 - oneri carburante per nolo a freddo mezzi trasporto, con motrice fino a 60 HP | ora | 50 | 5.7633 | 26.67% | 288.1665
| TOS22/1_AT | [5 empty] | 863.329
| TOS22/1_PR.P07.021.012 | 021 - Complementi metallici 012 - Filo zincato in rotoli Ø 2,2 mm | ml | 1000 | 0.09909 | 10.1% | 99.09
| TOS22/1_PR.P08.025.010 | 025 - Legname vario 010 - Palo di castagno appuntito, diametro di cm 10 | ml | 1000 | 3.0492 | -45.65% | 3049.18
| TOS22/1_PR.P46.004.011 | 004 - Materiali per ancoraggio testate, posizionamento e fissaggio fili per impianti arborei 011 - Arpette, cambrette in zinco-alluminio | cad | 2004 | 0.06256 | 223.3% | 125.3702
| TOS22/1_PR | [5 empty] | 3273.6402
| TOS22/1_RU.M04.002.002 | 002 - Operaio agricolo 002 - Specializzato | ora | 50 | 18.32 | 0% | 916
| TOS22/1_RU.M04.002.005 | 002 - Operaio agricolo 005 - Comune | ora | 200 | 15.12 | 0% | 3024
| TOS22/1_RU.M04.002.005 | 002 - Operaio agricolo 005 - Comune | ora | 200 | 15.12 | 0% | 3024
| TOS22/1_RU | [5 empty] | 6964
|  | Sommano euro (A) |  |  |  | -17.48% | 11100.9692
|  | Spese generali (B) |  | 16% | di (A) |  | 1776.1551
|  | Di cui Oneri di sicurezza afferenti all'impresa |  | 2% | di (B) |  | 35.5231
|  | Utili di impresa (C) |  | 10% | di (A + B) |  | 1287.7124
|  | TOTALE (A + B + C) euro / km |  |  |  | -17.48% | 14164.8368
|  | Incidenza manodopera |  | 49.16% |  |  | 6964
Analisi | Codice dettaglio | Voce/Articolo | Unità di misura | Quantità | Prezzo unitario | Scostamento % su anno 2022 | Importo
TOS22/1_24.T32.001.004 OPERE AGRICOLE: i prezzi sono relativi ad un cantiere di nuovo impianto e di miglioramento per la realizzazione di opere agricole quali la sistemazione, il miglioramento e la gestione dei terreni; la realizzazione, il miglioramento e la gestione di impianti e di strutture finalizzate allo svolgimento delle attività di coltivazione, di allevamento e di quelle a esse connesse, con finalità sia produttive che ambientali. RECINZIONI: interventi finalizzati alla ralizzazione o al miglioramento di recinzioni Recinzione con struttura portante in pali di castagno della lunghezza di 2 metri fuori terra con diametro in testa di almeno cm 10; i pali andranno interrati per cm 60-70 in buche aperte alla interdistanza di ml 3 nelle quali, ove occorra, andranno piazzate scaglie di pietrame. I pali preventivamente scortecciati e appuntiti andranno trattati con due passate di carbolineum (od opportunamente carbonizzati) per circa cm 80-90 di cui cm 20 fuori terra; ai pali andrà fissata, con cambrette, filo di ferro spinato o rete metallica per un'altezza variabile; nel prezzo è compreso ogni onere per tracciamento, fornitura e posa in opera materiali e quanto altro occorra a dare l'opera compiuta a perfetta regola d'arte. La fornitura del carbolineum è esclusa. realizzata con una rete metallica con filo di diametro superiore a 3 mm., di altezza compresa tra cm 150-200, interrata per almeno 20 cm, comprensiva di tre ordini di filo di ferro posti alle sommità della recinzione e nella parte centrale, esclusa la fornitura della rete. | TOS22/1_AT.N02.014.028 | 014 - Autocarri, motocarri e trattori (MTT=Massa totale a terra, Pu Portata utile) 028 - Trattore gommato con potenza fino a 60 HP completo di presa di potenza, impianto distribuzione idraulica e sollevatore ed attacchi per attrezzature (nolo a freddo) - 1 mese | ora | 80 | 10.0183 | 10% | 801.46
| TOS22/1_AT.N02.022.121 | 022 - Accessori portati o trainati da trattori per l'esecuzione di opere agricole 121 - Rimorchio agricolo ad un asse, con cassone ribaltabile, portata fino a 15 q.li | ora | 80 | 1.485 | 10% | 118.8
| TOS22/1_AT.N02.101.001 | 101 - Consumo carburante agevolato, oli e altri materiali per mezzi di trasporto ecc. per l'esecuzione di opere agricole 001 - oneri carburante per nolo a freddo mezzi trasporto, con motrice fino a 60 HP | ora | 80 | 5.7633 | 26.67% | 461.0664
| TOS22/1_AT | [5 empty] | 1381.3264
| TOS22/1_PR.P07.021.012 | 021 - Complementi metallici 012 - Filo zincato in rotoli Ø 2,2 mm | ml | 3000 | 0.09909 | 10.1% | 297.27
| TOS22/1_PR.P08.025.010 | 025 - Legname vario 010 - Palo di castagno appuntito, diametro di cm 10 | ml | 1000 | 3.0492 | -45.65% | 3049.18
| TOS22/1_PR.P46.004.011 | 004 - Materiali per ancoraggio testate, posizionamento e fissaggio fili per impianti arborei 011 - Arpette, cambrette in zinco-alluminio | cad | 2004 | 0.06256 | 223.3% | 125.3702
| TOS22/1_PR | [5 empty] | 3471.8202
| TOS22/1_RU.M04.002.002 | 002 - Operaio agricolo 002 - Specializzato | ora | 80 | 18.32 | 0% | 1465.6
| TOS22/1_RU.M04.002.005 | 002 - Operaio agricolo 005 - Comune | ora | 273 | 15.12 | 0% | 4127.76
| TOS22/1_RU.M04.002.005 | 002 - Operaio agricolo 005 - Comune | ora | 273 | 15.12 | 0% | 4127.76
| TOS22/1_RU | [5 empty] | 9721.12
|  | Sommano euro (A) |  |  |  | -13.46% | 14574.2666
|  | Spese generali (B) |  | 16% | di (A) |  | 2331.8827
|  | Di cui Oneri di sicurezza afferenti all'impresa |  | 2% | di (B) |  | 46.6377
|  | Utili di impresa (C) |  | 10% | di (A + B) |  | 1690.6149
|  | TOTALE (A + B + C) euro / km |  |  |  | -13.46% | 18596.7642
|  | Incidenza manodopera |  | 52.27% |  |  | 9721.12
Analisi | Codice dettaglio | Voce/Articolo | Unità di misura | Quantità | Prezzo unitario | Scostamento % su anno 2022 | Importo
TOS22/1_24.T32.002.001 OPERE AGRICOLE: i prezzi sono relativi ad un cantiere di nuovo impianto e di miglioramento per la realizzazione di opere agricole quali la sistemazione, il miglioramento e la gestione dei terreni; la realizzazione, il miglioramento e la gestione di impianti e di strutture finalizzate allo svolgimento delle attività di coltivazione, di allevamento e di quelle a esse connesse, con finalità sia produttive che ambientali. RECINZIONI: interventi finalizzati alla ralizzazione o al miglioramento di recinzioni Recinzione in pali di legno di essenza forte aventi diametro in testa di cm 8-10 posti alla distanza di m 2,5 e con altezza minima fuori terra di m 1,20 -1,40 portanti strutture di delimitazione. I pali andranno interrati per circa 40 cm., la fornitura del carbolineum è esclusa. con quattro ordini di filo di ferro spinato zincato, data in opera, compresi gli accessi, passaggi ed ogni altro onere. | TOS22/1_AT.N02.014.028 | 014 - Autocarri, motocarri e trattori (MTT=Massa totale a terra, Pu Portata utile) 028 - Trattore gommato con potenza fino a 60 HP completo di presa di potenza, impianto distribuzione idraulica e sollevatore ed attacchi per attrezzature (nolo a freddo) - 1 mese | ora | 30 | 10.0183 | 10% | 300.5475
| TOS22/1_AT.N02.022.121 | 022 - Accessori portati o trainati da trattori per l'esecuzione di opere agricole 121 - Rimorchio agricolo ad un asse, con cassone ribaltabile, portata fino a 15 q.li | ora | 30 | 1.485 | 10% | 44.55
| TOS22/1_AT.N02.101.001 | 101 - Consumo carburante agevolato, oli e altri materiali per mezzi di trasporto ecc. per l'esecuzione di opere agricole 001 - oneri carburante per nolo a freddo mezzi trasporto, con motrice fino a 60 HP | ora | 30 | 5.7633 | 26.67% | 172.8999
| TOS22/1_AT | [5 empty] | 517.9974
| TOS22/1_PR.P07.021.040 | 021 - Complementi metallici 040 - Filo di ferro spinato e zincato a 2 capi e 4 punte | ml | 4000 | 0.27155 | 77.07% | 1086.2
| TOS22/1_PR.P08.025.010 | 025 - Legname vario 010 - Palo di castagno appuntito, diametro di cm 10 | ml | 800 | 3.0492 | -45.65% | 2439.344
| TOS22/1_PR.P46.004.011 | 004 - Materiali per ancoraggio testate, posizionamento e fissaggio fili per impianti arborei 011 - Arpette, cambrette in zinco-alluminio | cad | 3200 | 0.06256 | 223.3% | 200.192
| TOS22/1_PR | [5 empty] | 3725.736
| TOS22/1_RU.M04.002.002 | 002 - Operaio agricolo 002 - Specializzato | ora | 30 | 18.32 | 0% | 549.6
| TOS22/1_RU.M04.002.005 | 002 - Operaio agricolo 005 - Comune | ora | 183 | 15.12 | 0% | 2766.96
| TOS22/1_RU.M04.002.005 | 002 - Operaio agricolo 005 - Comune | ora | 183 | 15.12 | 0% | 2766.96
| TOS22/1_RU | [5 empty] | 6083.52
|  | Sommano euro (A) |  |  |  | -11.71% | 10327.2534
|  | Spese generali (B) |  | 16% | di (A) |  | 1652.3605
|  | Di cui Oneri di sicurezza afferenti all'impresa |  | 2% | di (B) |  | 33.0472
|  | Utili di impresa (C) |  | 10% | di (A + B) |  | 1197.9614
|  | TOTALE (A + B + C) euro / km |  |  |  | -11.71% | 13177.5753
|  | Incidenza manodopera |  | 46.17% |  |  | 6083.52
Analisi | Codice dettaglio | Voce/Articolo | Unità di misura | Quantità | Prezzo unitario | Scostamento % su anno 2022 | Importo
TOS22/1_24.T32.002.002 OPERE AGRICOLE: i prezzi sono relativi ad un cantiere di nuovo impianto e di miglioramento per la realizzazione di opere agricole quali la sistemazione, il miglioramento e la gestione dei terreni; la realizzazione, il miglioramento e la gestione di impianti e di strutture finalizzate allo svolgimento delle attività di coltivazione, di allevamento e di quelle a esse connesse, con finalità sia produttive che ambientali. RECINZIONI: interventi finalizzati alla ralizzazione o al miglioramento di recinzioni Recinzione in pali di legno di essenza forte aventi diametro in testa di cm 8-10 posti alla distanza di m 2,5 e con altezza minima fuori terra di m 1,20 -1,40 portanti strutture di delimitazione. I pali andranno interrati per circa 40 cm., la fornitura del carbolineum è esclusa. con cinque ordini di filo di ferro spinato zincato, data in opera, compresi gli accessi, passaggi ed ogni altro onere | TOS22/1_AT.N02.014.028 | 014 - Autocarri, motocarri e trattori (MTT=Massa totale a terra, Pu Portata utile) 028 - Trattore gommato con potenza fino a 60 HP completo di presa di potenza, impianto distribuzione idraulica e sollevatore ed attacchi per attrezzature (nolo a freddo) - 1 mese | ora | 30 | 10.0183 | 10% | 300.5475
| TOS22/1_AT.N02.022.121 | 022 - Accessori portati o trainati da trattori per l'esecuzione di opere agricole 121 - Rimorchio agricolo ad un asse, con cassone ribaltabile, portata fino a 15 q.li | ora | 30 | 1.485 | 10% | 44.55
| TOS22/1_AT.N02.101.001 | 101 - Consumo carburante agevolato, oli e altri materiali per mezzi di trasporto ecc. per l'esecuzione di opere agricole 001 - oneri carburante per nolo a freddo mezzi trasporto, con motrice fino a 60 HP | ora | 30 | 5.7633 | 26.67% | 172.8999
| TOS22/1_AT | [5 empty] | 517.9974
| TOS22/1_PR.P07.021.040 | 021 - Complementi metallici 040 - Filo di ferro spinato e zincato a 2 capi e 4 punte | ml | 5000 | 0.27155 | 77.07% | 1357.75
| TOS22/1_PR.P08.025.010 | 025 - Legname vario 010 - Palo di castagno appuntito, diametro di cm 10 | ml | 800 | 3.0492 | -45.65% | 2439.344
| TOS22/1_PR.P46.004.011 | 004 - Materiali per ancoraggio testate, posizionamento e fissaggio fili per impianti arborei 011 - Arpette, cambrette in zinco-alluminio | cad | 4000 | 0.06256 | 223.3% | 250.24
| TOS22/1_PR | [5 empty] | 4047.334
| TOS22/1_RU.M04.002.002 | 002 - Operaio agricolo 002 - Specializzato | ora | 30 | 18.32 | 0% | 549.6
| TOS22/1_RU.M04.002.005 | 002 - Operaio agricolo 005 - Comune | ora | 200 | 15.12 | 0% | 3024
| TOS22/1_RU.M04.002.005 | 002 - Operaio agricolo 005 - Comune | ora | 200 | 15.12 | 0% | 3024
| TOS22/1_RU | [5 empty] | 6597.6
|  | Sommano euro (A) |  |  |  | -9.83% | 11162.9314
|  | Spese generali (B) |  | 16% | di (A) |  | 1786.069
|  | Di cui Oneri di sicurezza afferenti all'impresa |  | 2% | di (B) |  | 35.7214
|  | Utili di impresa (C) |  | 10% | di (A + B) |  | 1294.9
|  | TOTALE (A + B + C) euro / km |  |  |  | -9.83% | 14243.9005
|  | Incidenza manodopera |  | 46.32% |  |  | 6597.6
Analisi | Codice dettaglio | Voce/Articolo | Unità di misura | Quantità | Prezzo unitario | Scostamento % su anno 2022 | Importo
TOS22/1_24.T32.002.003 OPERE AGRICOLE: i prezzi sono relativi ad un cantiere di nuovo impianto e di miglioramento per la realizzazione di opere agricole quali la sistemazione, il miglioramento e la gestione dei terreni; la realizzazione, il miglioramento e la gestione di impianti e di strutture finalizzate allo svolgimento delle attività di coltivazione, di allevamento e di quelle a esse connesse, con finalità sia produttive che ambientali. RECINZIONI: interventi finalizzati alla ralizzazione o al miglioramento di recinzioni Recinzione in pali di legno di essenza forte aventi diametro in testa di cm 8-10 posti alla distanza di m 2,5 e con altezza minima fuori terra di m 1,20 -1,40 portanti strutture di delimitazione. I pali andranno interrati per circa 40 cm., la fornitura del carbolineum è esclusa. con sei ordini di filo di ferro spinato zincato, data in opera, compresi gli accessi, passaggi ed ogni altro onere | TOS22/1_AT.N02.014.028 | 014 - Autocarri, motocarri e trattori (MTT=Massa totale a terra, Pu Portata utile) 028 - Trattore gommato con potenza fino a 60 HP completo di presa di potenza, impianto distribuzione idraulica e sollevatore ed attacchi per attrezzature (nolo a freddo) - 1 mese | ora | 30 | 10.0183 | 10% | 300.5475
| TOS22/1_AT.N02.022.121 | 022 - Accessori portati o trainati da trattori per l'esecuzione di opere agricole 121 - Rimorchio agricolo ad un asse, con cassone ribaltabile, portata fino a 15 q.li | ora | 30 | 1.485 | 10% | 44.55
| TOS22/1_AT.N02.101.001 | 101 - Consumo carburante agevolato, oli e altri materiali per mezzi di trasporto ecc. per l'esecuzione di opere agricole 001 - oneri carburante per nolo a freddo mezzi trasporto, con motrice fino a 60 HP | ora | 30 | 5.7633 | 26.67% | 172.8999
| TOS22/1_AT | [5 empty] | 517.9974
| TOS22/1_PR.P07.021.040 | 021 - Complementi metallici 040 - Filo di ferro spinato e zincato a 2 capi e 4 punte | ml | 6000 | 0.27155 | 77.07% | 1629.3
| TOS22/1_PR.P08.025.010 | 025 - Legname vario 010 - Palo di castagno appuntito, diametro di cm 10 | ml | 800 | 3.0492 | -45.65% | 2439.344
| TOS22/1_PR.P46.004.011 | 004 - Materiali per ancoraggio testate, posizionamento e fissaggio fili per impianti arborei 011 - Arpette, cambrette in zinco-alluminio | cad | 4800 | 0.06256 | 223.3% | 300.288
| TOS22/1_PR | [5 empty] | 4368.932
| TOS22/1_RU.M04.002.002 | 002 - Operaio agricolo 002 - Specializzato | ora | 30 | 18.32 | 0% | 549.6
| TOS22/1_RU.M04.002.005 | 002 - Operaio agricolo 005 - Comune | ora | 225 | 15.12 | 0% | 3402
| TOS22/1_RU.M04.002.005 | 002 - Operaio agricolo 005 - Comune | ora | 225 | 15.12 | 0% | 3402
| TOS22/1_RU | [5 empty] | 7353.6
|  | Sommano euro (A) |  |  |  | -8% | 12240.5294
|  | Spese generali (B) |  | 16% | di (A) |  | 1958.4847
|  | Di cui Oneri di sicurezza afferenti all'impresa |  | 2% | di (B) |  | 39.1697
|  | Utili di impresa (C) |  | 10% | di (A + B) |  | 1419.9014
|  | TOTALE (A + B + C) euro / km |  |  |  | -8% | 15618.9155
|  | Incidenza manodopera |  | 47.08% |  |  | 7353.6
Analisi | Codice dettaglio | Voce/Articolo | Unità di misura | Quantità | Prezzo unitario | Scostamento % su anno 2022 | Importo
TOS22/1_24.T32.002.004 OPERE AGRICOLE: i prezzi sono relativi ad un cantiere di nuovo impianto e di miglioramento per la realizzazione di opere agricole quali la sistemazione, il miglioramento e la gestione dei terreni; la realizzazione, il miglioramento e la gestione di impianti e di strutture finalizzate allo svolgimento delle attività di coltivazione, di allevamento e di quelle a esse connesse, con finalità sia produttive che ambientali. RECINZIONI: interventi finalizzati alla ralizzazione o al miglioramento di recinzioni Recinzione in pali di legno di essenza forte aventi diametro in testa di cm 8-10 posti alla distanza di m 2,5 e con altezza minima fuori terra di m 1,20 -1,40 portanti strutture di delimitazione. I pali andranno interrati per circa 40 cm., la fornitura del carbolineum è esclusa. con rete metallica a maglia sciolta dell'altezza di m 1,40 con sovrastante un ordine di filo zincato, data in opera, compresi gli accessi, passaggi ed ogni altro onere, esclusa la fornitura della rete. | TOS22/1_AT.N02.014.028 | 014 - Autocarri, motocarri e trattori (MTT=Massa totale a terra, Pu Portata utile) 028 - Trattore gommato con potenza fino a 60 HP completo di presa di potenza, impianto distribuzione idraulica e sollevatore ed attacchi per attrezzature (nolo a freddo) - 1 mese | ora | 30 | 10.0183 | 10% | 300.5475
| TOS22/1_AT.N02.022.121 | 022 - Accessori portati o trainati da trattori per l'esecuzione di opere agricole 121 - Rimorchio agricolo ad un asse, con cassone ribaltabile, portata fino a 15 q.li | ora | 30 | 1.485 | 10% | 44.55
| TOS22/1_AT.N02.101.001 | 101 - Consumo carburante agevolato, oli e altri materiali per mezzi di trasporto ecc. per l'esecuzione di opere agricole 001 - oneri carburante per nolo a freddo mezzi trasporto, con motrice fino a 60 HP | ora | 30 | 5.7633 | 26.67% | 172.8999
| TOS22/1_AT | [5 empty] | 517.9974
| TOS22/1_PR.P07.021.012 | 021 - Complementi metallici 012 - Filo zincato in rotoli Ø 2,2 mm | ml | 1000 | 0.09909 | 10.1% | 99.09
| TOS22/1_PR.P08.025.010 | 025 - Legname vario 010 - Palo di castagno appuntito, diametro di cm 10 | ml | 800 | 3.0492 | -45.65% | 2439.344
| TOS22/1_PR.P46.004.011 | 004 - Materiali per ancoraggio testate, posizionamento e fissaggio fili per impianti arborei 011 - Arpette, cambrette in zinco-alluminio | cad | 2400 | 0.06256 | 223.3% | 150.144
| TOS22/1_PR | [5 empty] | 2688.578
| TOS22/1_RU.M04.002.002 | 002 - Operaio agricolo 002 - Specializzato | ora | 30 | 18.32 | 0% | 549.6
| TOS22/1_RU.M04.002.005 | 002 - Operaio agricolo 005 - Comune | ora | 274 | 15.12 | 0% | 4142.88
| TOS22/1_RU.M04.002.005 | 002 - Operaio agricolo 005 - Comune | ora | 274 | 15.12 | 0% | 4142.88
| TOS22/1_RU | [5 empty] | 8835.36
|  | Sommano euro (A) |  |  |  | -13.43% | 12041.9354
|  | Spese generali (B) |  | 16% | di (A) |  | 1926.7097
|  | Di cui Oneri di sicurezza afferenti all'impresa |  | 2% | di (B) |  | 38.5342
|  | Utili di impresa (C) |  | 10% | di (A + B) |  | 1396.8645
|  | TOTALE (A + B + C) euro / km |  |  |  | -13.43% | 15365.5096
|  | Incidenza manodopera |  | 57.5% |  |  | 8835.36
Analisi | Codice dettaglio | Voce/Articolo | Unità di misura | Quantità | Prezzo unitario | Scostamento % su anno 2022 | Importo
TOS22/1_24.T32.002.005 OPERE AGRICOLE: i prezzi sono relativi ad un cantiere di nuovo impianto e di miglioramento per la realizzazione di opere agricole quali la sistemazione, il miglioramento e la gestione dei terreni; la realizzazione, il miglioramento e la gestione di impianti e di strutture finalizzate allo svolgimento delle attività di coltivazione, di allevamento e di quelle a esse connesse, con finalità sia produttive che ambientali. RECINZIONI: interventi finalizzati alla ralizzazione o al miglioramento di recinzioni Recinzione in pali di legno di essenza forte aventi diametro in testa di cm 8-10 posti alla distanza di m 2,5 e con altezza minima fuori terra di m 1,20 -1,40 portanti strutture di delimitazione. I pali andranno interrati per circa 40 cm., la fornitura del carbolineum è esclusa. con rete metallica rigida zincata a maglia rettangolare dell'altezza minima di m 1 con sovrastante un ordine di filo spinato zincato, data in opera, compresi gli accessi, passaggi ed ogni altro onere, esclusa la fornitura della rete. | TOS22/1_AT.N02.014.028 | 014 - Autocarri, motocarri e trattori (MTT=Massa totale a terra, Pu Portata utile) 028 - Trattore gommato con potenza fino a 60 HP completo di presa di potenza, impianto distribuzione idraulica e sollevatore ed attacchi per attrezzature (nolo a freddo) - 1 mese | ora | 30 | 10.0183 | 10% | 300.5475
| TOS22/1_AT.N02.022.121 | 022 - Accessori portati o trainati da trattori per l'esecuzione di opere agricole 121 - Rimorchio agricolo ad un asse, con cassone ribaltabile, portata fino a 15 q.li | ora | 30 | 1.485 | 10% | 44.55
| TOS22/1_AT.N02.101.001 | 101 - Consumo carburante agevolato, oli e altri materiali per mezzi di trasporto ecc. per l'esecuzione di opere agricole 001 - oneri carburante per nolo a freddo mezzi trasporto, con motrice fino a 60 HP | ora | 30 | 5.7633 | 26.67% | 172.8999
| TOS22/1_AT | [5 empty] | 517.9974
| TOS22/1_PR.P08.025.010 | 025 - Legname vario 010 - Palo di castagno appuntito, diametro di cm 10 | ml | 800 | 3.0492 | -45.65% | 2439.344
| TOS22/1_PR.P46.004.011 | 004 - Materiali per ancoraggio testate, posizionamento e fissaggio fili per impianti arborei 011 - Arpette, cambrette in zinco-alluminio | cad | 2400 | 0.06256 | 223.3% | 150.144
| TOS22/1_PR | [5 empty] | 2589.488
| TOS22/1_RU.M04.002.002 | 002 - Operaio agricolo 002 - Specializzato | ora | 30 | 18.32 | 0% | 549.6
| TOS22/1_RU.M04.002.005 | 002 - Operaio agricolo 005 - Comune | ora | 274 | 15.12 | 0% | 4142.88
| TOS22/1_RU.M04.002.005 | 002 - Operaio agricolo 005 - Comune | ora | 274 | 15.12 | 0% | 4142.88
| TOS22/1_RU | [5 empty] | 8835.36
|  | Sommano euro (A) |  |  |  | -13.58% | 11942.8454
|  | Spese generali (B) |  | 16% | di (A) |  | 1910.8553
|  | Di cui Oneri di sicurezza afferenti all'impresa |  | 2% | di (B) |  | 38.2171
|  | Utili di impresa (C) |  | 10% | di (A + B) |  | 1385.3701
|  | TOTALE (A + B + C) euro / km |  |  |  | -13.58% | 15239.0707
|  | Incidenza manodopera |  | 57.98% |  |  | 8835.36
Analisi | Codice dettaglio | Voce/Articolo | Unità di misura | Quantità | Prezzo unitario | Scostamento % su anno 2022 | Importo
TOS22/1_24.T32.003.001 OPERE AGRICOLE: i prezzi sono relativi ad un cantiere di nuovo impianto e di miglioramento per la realizzazione di opere agricole quali la sistemazione, il miglioramento e la gestione dei terreni; la realizzazione, il miglioramento e la gestione di impianti e di strutture finalizzate allo svolgimento delle attività di coltivazione, di allevamento e di quelle a esse connesse, con finalità sia produttive che ambientali. RECINZIONI: interventi finalizzati alla ralizzazione o al miglioramento di recinzioni Realizzazione di staccionata a croce in pali di castagno scortecciati costituita da pali di castagno di 12 cm di diametro, posti a distanza di 2 ml. e altezza di 1 m.(con trattamento della parte appuntita interrata con carbolineum o carbonizzato), da corrimano e diagonali (a sezione mezzotonda di 8-10 cm), fissati con viti e staffe di ferro zincato; la realizzazione comprende eventuali plinti di fondazione 30X30X30cm e di tutti i piccoli movimenti terra e quanto altro occorra a dare l'opera compiuta a perfetta regola d'arte. E' esclusa la fornitura delle staffe in ferro zincato e del carbolineum. | TOS22/1_AT.N02.014.028 | 014 - Autocarri, motocarri e trattori (MTT=Massa totale a terra, Pu Portata utile) 028 - Trattore gommato con potenza fino a 60 HP completo di presa di potenza, impianto distribuzione idraulica e sollevatore ed attacchi per attrezzature (nolo a freddo) - 1 mese | ora | 80 | 10.0183 | 10% | 801.46
| TOS22/1_AT.N02.022.121 | 022 - Accessori portati o trainati da trattori per l'esecuzione di opere agricole 121 - Rimorchio agricolo ad un asse, con cassone ribaltabile, portata fino a 15 q.li | ora | 80 | 1.485 | 10% | 118.8
| TOS22/1_AT.N02.101.001 | 101 - Consumo carburante agevolato, oli e altri materiali per mezzi di trasporto ecc. per l'esecuzione di opere agricole 001 - oneri carburante per nolo a freddo mezzi trasporto, con motrice fino a 60 HP | ora | 80 | 5.7633 | 26.67% | 461.0664
| TOS22/1_AT | [5 empty] | 1381.3264
| TOS22/1_PR.P07.021.002 | 021 - Complementi metallici 002 - chiodi 21-24/100-150 | kg | 11 | 2.3231 | 10.1% | 25.5542
| TOS22/1_PR.P08.025.011 | 025 - Legname vario 011 - Palo di castagno appuntito, diametro di cm 12 | ml | 700 | 3.7322 | -62.97% | 2612.568
| TOS22/1_PR.P08.025.031 | 025 - Legname vario 031 - Paleria di castagno per corrimano e diagonali recinzioni, diametro 8-10 cm, sezione tonda | ml | 500 | 3 | 1.01% | 1500
| TOS22/1_PR.P08.025.032 | 025 - Legname vario 032 - Paleria di castagno per corrimano recinzioni, diametro 8-10 cm, sezione mezza tonda | ml | 1100 | 1.6389 | -0.67% | 1802.845
| TOS22/1_PR.P10.006.004 | 006 - Calcestruzzo preconfezionato ordinario con resistenza caratteristica C16/20, aggregato Dmax 32 mm 004 - consistenza S4 | m³ | 14 | 114.5744 | 18.31% | 1604.0422
| TOS22/1_PR | [5 empty] | 7545.0094
| TOS22/1_RU.M04.002.002 | 002 - Operaio agricolo 002 - Specializzato | ora | 110 | 18.32 | 0% | 2015.2
| TOS22/1_RU.M04.002.005 | 002 - Operaio agricolo 005 - Comune | ora | 291 | 15.12 | 0% | 4399.92
| TOS22/1_RU.M04.002.005 | 002 - Operaio agricolo 005 - Comune | ora | 291 | 15.12 | 0% | 4399.92
| TOS22/1_RU | [5 empty] | 10815.04
|  | Sommano euro (A) |  |  |  | -16.88% | 19741.3758
|  | Spese generali (B) |  | 16% | di (A) |  | 3158.6201
|  | Di cui Oneri di sicurezza afferenti all'impresa |  | 2% | di (B) |  | 63.1724
|  | Utili di impresa (C) |  | 10% | di (A + B) |  | 2289.9996
|  | TOTALE (A + B + C) euro / km |  |  |  | -16.88% | 25189.9955
|  | Incidenza manodopera |  | 42.93% |  |  | 10815.04
Analisi | Codice dettaglio | Voce/Articolo | Unità di misura | Quantità | Prezzo unitario | Scostamento % su anno 2022 | Importo
TOS22/1_24.T32.004.001 OPERE AGRICOLE: i prezzi sono relativi ad un cantiere di nuovo impianto e di miglioramento per la realizzazione di opere agricole quali la sistemazione, il miglioramento e la gestione dei terreni; la realizzazione, il miglioramento e la gestione di impianti e di strutture finalizzate allo svolgimento delle attività di coltivazione, di allevamento e di quelle a esse connesse, con finalità sia produttive che ambientali. RECINZIONI: interventi finalizzati alla ralizzazione o al miglioramento di recinzioni Realizzazione di scalandrino in pali di castagno scortecciati per il sovrapassaggio della recinzioni di 1,20-1,40 metri di altezza per l’attraversamento della chiudenda (recinzione) formato da 2 paletti di castagno della lunghezza di m 2,20, del diametro minimo di cm 8, infissi verticalmente per cm 50 nel terreno, alla distanza di cm 60 l’uno dall’altro e ai quali sono saldamente fissate, dall’uno e dall’altro lato della chiudenda, due scalette a trapezio, inclinate, costituite ciascuna da due paletti laterali della lunghezza di m 1,80 infissi nel terreno per cm 60 circa e da 4 pioli trasversali formati da paletti di castagno spaccati longitudinalmente a metà. La fornitura del carbolineum è esclusa. | TOS22/1_PR.P07.021.002 | 021 - Complementi metallici 002 - chiodi 21-24/100-150 | kg | 0.15 | 2.3231 | 10.1% | 0.34847
| TOS22/1_PR.P08.025.010 | 025 - Legname vario 010 - Palo di castagno appuntito, diametro di cm 10 | ml | 6 | 3.0492 | -45.65% | 18.2951
| TOS22/1_PR.P08.025.032 | 025 - Legname vario 032 - Paleria di castagno per corrimano recinzioni, diametro 8-10 cm, sezione mezza tonda | ml | 2.5 | 1.6389 | -0.67% | 4.0974
| TOS22/1_PR | [5 empty] | 22.7409
| TOS22/1_RU.M04.002.005 | 002 - Operaio agricolo 005 - Comune | ora | 6 | 15.12 | 0% | 90.72
| TOS22/1_RU.M04.002.005 | 002 - Operaio agricolo 005 - Comune | ora | 6 | 15.12 | 0% | 90.72
| TOS22/1_RU | [5 empty] | 181.44
|  | Sommano euro (A) |  |  |  | -7% | 204.1809
|  | Spese generali (B) |  | 16% | di (A) |  | 32.669
|  | Di cui Oneri di sicurezza afferenti all'impresa |  | 2% | di (B) |  | 0.65338
|  | Utili di impresa (C) |  | 10% | di (A + B) |  | 23.685
|  | TOTALE (A + B + C) euro / cad |  |  |  | -7% | 260.5349
|  | Incidenza manodopera |  | 69.64% |  |  | 181.44
Analisi | Codice dettaglio | Voce/Articolo | Unità di misura | Quantità | Prezzo unitario | Scostamento % su anno 2022 | Importo
TOS22/1_24.T32.005.001 OPERE AGRICOLE: i prezzi sono relativi ad un cantiere di nuovo impianto e di miglioramento per la realizzazione di opere agricole quali la sistemazione, il miglioramento e la gestione dei terreni; la realizzazione, il miglioramento e la gestione di impianti e di strutture finalizzate allo svolgimento delle attività di coltivazione, di allevamento e di quelle a esse connesse, con finalità sia produttive che ambientali. RECINZIONI: interventi finalizzati alla ralizzazione o al miglioramento di recinzioni Realizzazione di cancello in pali di castagno scortecciati per recinzioni costituito da 3 pali di castagno posti in verticale e 4 in orizzontale ; la realizzazione comprende eventuali piccoli movimenti terra e quanto altro occorra a dare l'opera compiuta a perfetta regola d'arte | TOS22/1_PR.P07.021.002 | 021 - Complementi metallici 002 - chiodi 21-24/100-150 | kg | 0.15 | 2.3231 | 10.1% | 0.34847
| TOS22/1_PR.P08.025.010 | 025 - Legname vario 010 - Palo di castagno appuntito, diametro di cm 10 | ml | 21 | 3.0492 | -45.65% | 64.0328
| TOS22/1_PR | [5 empty] | 64.3812
| TOS22/1_RU.M04.002.005 | 002 - Operaio agricolo 005 - Comune | ora | 5 | 15.12 | 0% | 75.6
| TOS22/1_RU.M04.002.005 | 002 - Operaio agricolo 005 - Comune | ora | 5 | 15.12 | 0% | 75.6
| TOS22/1_RU | [5 empty] | 151.2
|  | Sommano euro (A) |  |  |  | -19.96% | 215.5813
|  | Spese generali (B) |  | 16% | di (A) |  | 34.493
|  | Di cui Oneri di sicurezza afferenti all'impresa |  | 2% | di (B) |  | 0.68986
|  | Utili di impresa (C) |  | 10% | di (A + B) |  | 25.0074
|  | TOTALE (A + B + C) euro / cad |  |  |  | -19.96% | 275.0817
|  | Incidenza manodopera |  | 54.97% |  |  | 151.2
Analisi | Codice dettaglio | Voce/Articolo | Unità di misura | Quantità | Prezzo unitario | Scostamento % su anno 2022 | Importo
TOS22/1_24.T40.001.001 OPERE AGRICOLE: i prezzi sono relativi ad un cantiere di nuovo impianto e di miglioramento per la realizzazione di opere agricole quali la sistemazione, il miglioramento e la gestione dei terreni; la realizzazione, il miglioramento e la gestione di impianti e di strutture finalizzate allo svolgimento delle attività di coltivazione, di allevamento e di quelle a esse connesse, con finalità sia produttive che ambientali. TRASPORTI E MOVIMENTAZIONE MATERIALI Carico o distribuzione, su idonei mezzi di trasporto, dei materiali di risulta o di prodotti impiegati per le operazioni agricole, eseguito all'interno dell'azienda. carico di materiali di risulta alla rinfusa provenienti da espianti di arboreti, escluso quanto è possibile trinciare in sito, eseguito manualmente per quantità fino a 5 mc. | TOS22/1_RU.M04.002.005 | 002 - Operaio agricolo 005 - Comune | ora | 0.13 | 15.12 | 0% | 1.9656
| TOS22/1_RU.M04.002.005 | 002 - Operaio agricolo 005 - Comune | ora | 0.13 | 15.12 | 0% | 1.9656
| TOS22/1_RU | [5 empty] | 3.9312
|  | Sommano euro (A) |  |  |  | 0% | 3.9312
|  | Spese generali (B) |  | 16% | di (A) |  | 0.62899
|  | Di cui Oneri di sicurezza afferenti all'impresa |  | 2% | di (B) |  | 0.01258
|  | Utili di impresa (C) |  | 10% | di (A + B) |  | 0.45602
|  | TOTALE (A + B + C) euro / m³ |  |  |  | 0% | 5.0162
|  | Incidenza manodopera |  | 78.37% |  |  | 3.9312
Analisi | Codice dettaglio | Voce/Articolo | Unità di misura | Quantità | Prezzo unitario | Scostamento % su anno 2022 | Importo
TOS22/1_24.T40.001.002 OPERE AGRICOLE: i prezzi sono relativi ad un cantiere di nuovo impianto e di miglioramento per la realizzazione di opere agricole quali la sistemazione, il miglioramento e la gestione dei terreni; la realizzazione, il miglioramento e la gestione di impianti e di strutture finalizzate allo svolgimento delle attività di coltivazione, di allevamento e di quelle a esse connesse, con finalità sia produttive che ambientali. TRASPORTI E MOVIMENTAZIONE MATERIALI Carico o distribuzione, su idonei mezzi di trasporto, dei materiali di risulta o di prodotti impiegati per le operazioni agricole, eseguito all'interno dell'azienda. carico di materiali di risulta alla rinfusa provenienti da espianti di arboreti, escluso quanto è possibile trinciare in sito, eseguito con escavatore o con trattore con braccio portato dotati di benna a granchio. | TOS22/1_AT.N02.014.043 | 014 - Autocarri, motocarri e trattori (MTT=Massa totale a terra, Pu Portata utile) 043 - Trattore cingolato con potenza fino a 60 HP completo di presa di potenza, impianto distribuzione idraulica e sollevatore ed attacchi per attrezzature (nolo a freddo) - 1 mese | ora | 11.25 | 9.361 | 10% | 105.3113
| TOS22/1_AT.N02.022.103 | 022 - Accessori portati o trainati da trattori per l'esecuzione di opere agricole 103 - Retroescavatore con benna da scavo o a granchio | ora | 11.25 | 6.765 | 10% | 76.1063
| TOS22/1_AT.N02.101.001 | 101 - Consumo carburante agevolato, oli e altri materiali per mezzi di trasporto ecc. per l'esecuzione di opere agricole 001 - oneri carburante per nolo a freddo mezzi trasporto, con motrice fino a 60 HP | ora | 11.25 | 5.7633 | 26.67% | 64.8375
| TOS22/1_AT | [5 empty] | 246.255
| TOS22/1_RU.M04.002.002 | 002 - Operaio agricolo 002 - Specializzato | ora | 11.25 | 18.32 | 0% | 206.1
| TOS22/1_RU | [5 empty] | 206.1
|  | Sommano euro (A) |  |  |  | 7.14% | 452.355
|  | Spese generali (B) |  | 16% | di (A) |  | 72.3768
|  | Di cui Oneri di sicurezza afferenti all'impresa |  | 2% | di (B) |  | 1.4475
|  | Utili di impresa (C) |  | 10% | di (A + B) |  | 52.4732
|  | TOTALE (A + B + C) euro / ha |  |  |  | 7.14% | 577.2049
|  | Incidenza manodopera |  | 35.71% |  |  | 206.1
Analisi | Codice dettaglio | Voce/Articolo | Unità di misura | Quantità | Prezzo unitario | Scostamento % su anno 2022 | Importo
TOS22/1_24.T40.001.003 OPERE AGRICOLE: i prezzi sono relativi ad un cantiere di nuovo impianto e di miglioramento per la realizzazione di opere agricole quali la sistemazione, il miglioramento e la gestione dei terreni; la realizzazione, il miglioramento e la gestione di impianti e di strutture finalizzate allo svolgimento delle attività di coltivazione, di allevamento e di quelle a esse connesse, con finalità sia produttive che ambientali. TRASPORTI E MOVIMENTAZIONE MATERIALI Carico o distribuzione, su idonei mezzi di trasporto, dei materiali di risulta o di prodotti impiegati per le operazioni agricole, eseguito all'interno dell'azienda. carico di materiali terrosi o pietrame eseguito con escavatore o pala meccanica. | TOS22/1_AT.N01.001.041 | 001 - Macchine per movimento terra e accessori 041 - Pala cingolata caricatrice potenza motore da 50 a 126 CV - 1 mese | ora | 0.05 | 22.4719 | 17.5% | 1.1236
| TOS22/1_AT.N01.001.911 | 001 - Macchine per movimento terra e accessori 911 - oneri consumo carburante agevolato, oli e altri materiali - macchine movimento terra fino a 10.000 kg - fino 126 CV | ora | 0.05 | 7.3972 | 15.4% | 0.36986
| TOS22/1_AT | [5 empty] | 1.4934
| TOS22/1_RU.M04.002.002 | 002 - Operaio agricolo 002 - Specializzato | ora | 0.05 | 18.32 | 0% | 0.916
| TOS22/1_RU | [5 empty] | 0.916
|  | Sommano euro (A) |  |  |  | 9.88% | 2.4095
|  | Spese generali (B) |  | 16% | di (A) |  | 0.38551
|  | Di cui Oneri di sicurezza afferenti all'impresa |  | 2% | di (B) |  | 0.00771
|  | Utili di impresa (C) |  | 10% | di (A + B) |  | 0.2795
|  | TOTALE (A + B + C) euro / m³ |  |  |  | 9.88% | 3.0745
|  | Incidenza manodopera |  | 29.79% |  |  | 0.916
Analisi | Codice dettaglio | Voce/Articolo | Unità di misura | Quantità | Prezzo unitario | Scostamento % su anno 2022 | Importo
TOS22/1_24.T40.001.004 OPERE AGRICOLE: i prezzi sono relativi ad un cantiere di nuovo impianto e di miglioramento per la realizzazione di opere agricole quali la sistemazione, il miglioramento e la gestione dei terreni; la realizzazione, il miglioramento e la gestione di impianti e di strutture finalizzate allo svolgimento delle attività di coltivazione, di allevamento e di quelle a esse connesse, con finalità sia produttive che ambientali. TRASPORTI E MOVIMENTAZIONE MATERIALI Carico o distribuzione, su idonei mezzi di trasporto, dei materiali di risulta o di prodotti impiegati per le operazioni agricole, eseguito all'interno dell'azienda. carico di legna provniente da abbattimenti ed espianti | TOS22/1_RU.M04.002.005 | 002 - Operaio agricolo 005 - Comune | ora | 2.22 | 15.12 | 0% | 33.5664
| TOS22/1_RU.M04.002.005 | 002 - Operaio agricolo 005 - Comune | ora | 2.22 | 15.12 | 0% | 33.5664
| TOS22/1_RU | [5 empty] | 67.1328
|  | Sommano euro (A) |  |  |  | 0% | 67.1328
|  | Spese generali (B) |  | 16% | di (A) |  | 10.7413
|  | Di cui Oneri di sicurezza afferenti all'impresa |  | 2% | di (B) |  | 0.21483
|  | Utili di impresa (C) |  | 10% | di (A + B) |  | 7.7874
|  | TOTALE (A + B + C) euro / Tn |  |  |  | 0% | 85.6615
|  | Incidenza manodopera |  | 78.37% |  |  | 67.1328
Analisi | Codice dettaglio | Voce/Articolo | Unità di misura | Quantità | Prezzo unitario | Scostamento % su anno 2022 | Importo
TOS22/1_24.T40.001.005 OPERE AGRICOLE: i prezzi sono relativi ad un cantiere di nuovo impianto e di miglioramento per la realizzazione di opere agricole quali la sistemazione, il miglioramento e la gestione dei terreni; la realizzazione, il miglioramento e la gestione di impianti e di strutture finalizzate allo svolgimento delle attività di coltivazione, di allevamento e di quelle a esse connesse, con finalità sia produttive che ambientali. TRASPORTI E MOVIMENTAZIONE MATERIALI Carico o distribuzione, su idonei mezzi di trasporto, dei materiali di risulta o di prodotti impiegati per le operazioni agricole, eseguito all'interno dell'azienda. carico di ceppaie eseguito con escavatore | TOS22/1_AT.N01.001.016 | 001 - Macchine per movimento terra e accessori 016 - Miniescavatore a cingoli con massa in assetto operativo fino a 5000 kg - 1 mese | ora | 0.05 | 20.4891 | 17.5% | 1.0245
| TOS22/1_AT.N01.001.911 | 001 - Macchine per movimento terra e accessori 911 - oneri consumo carburante agevolato, oli e altri materiali - macchine movimento terra fino a 10.000 kg - fino 126 CV | ora | 0.05 | 7.3972 | 15.4% | 0.36986
| TOS22/1_AT | [5 empty] | 1.3943
| TOS22/1_RU.M04.002.002 | 002 - Operaio agricolo 002 - Specializzato | ora | 0.05 | 18.32 | 0% | 0.916
| TOS22/1_RU.M04.002.005 | 002 - Operaio agricolo 005 - Comune | ora | 0.05 | 15.12 | 0% | 0.756
| TOS22/1_RU | [5 empty] | 1.672
|  | Sommano euro (A) |  |  |  | 7.05% | 3.0663
|  | Spese generali (B) |  | 16% | di (A) |  | 0.49061
|  | Di cui Oneri di sicurezza afferenti all'impresa |  | 2% | di (B) |  | 0.00981
|  | Utili di impresa (C) |  | 10% | di (A + B) |  | 0.35569
|  | TOTALE (A + B + C) euro / cad |  |  |  | 7.05% | 3.9126
|  | Incidenza manodopera |  | 42.73% |  |  | 1.672
Analisi | Codice dettaglio | Voce/Articolo | Unità di misura | Quantità | Prezzo unitario | Scostamento % su anno 2022 | Importo
TOS22/1_24.T40.001.011 OPERE AGRICOLE: i prezzi sono relativi ad un cantiere di nuovo impianto e di miglioramento per la realizzazione di opere agricole quali la sistemazione, il miglioramento e la gestione dei terreni; la realizzazione, il miglioramento e la gestione di impianti e di strutture finalizzate allo svolgimento delle attività di coltivazione, di allevamento e di quelle a esse connesse, con finalità sia produttive che ambientali. TRASPORTI E MOVIMENTAZIONE MATERIALI Carico o distribuzione, su idonei mezzi di trasporto, dei materiali di risulta o di prodotti impiegati per le operazioni agricole, eseguito all'interno dell'azienda. carico di materiali consegnati in luogo distante dal sito di utilizzo se non accessibile dai normali mezzi di trasporto, eseguito manualmente. | TOS22/1_RU.M04.002.005 | 002 - Operaio agricolo 005 - Comune | ora | 0.225 | 15.12 | 0% | 3.402
| TOS22/1_RU.M04.002.005 | 002 - Operaio agricolo 005 - Comune | ora | 0.225 | 15.12 | 0% | 3.402
| TOS22/1_RU.M04.002.005 | 002 - Operaio agricolo 005 - Comune | ora | 0.225 | 15.12 | 0% | 3.402
| TOS22/1_RU | [5 empty] | 10.206
|  | Sommano euro (A) |  |  |  | 0% | 10.206
|  | Spese generali (B) |  | 16% | di (A) |  | 1.633
|  | Di cui Oneri di sicurezza afferenti all'impresa |  | 2% | di (B) |  | 0.03266
|  | Utili di impresa (C) |  | 10% | di (A + B) |  | 1.1839
|  | TOTALE (A + B + C) euro / Tn |  |  |  | 0% | 13.0229
|  | Incidenza manodopera |  | 78.37% |  |  | 10.206
Analisi | Codice dettaglio | Voce/Articolo | Unità di misura | Quantità | Prezzo unitario | Scostamento % su anno 2022 | Importo
TOS22/1_24.T40.001.012 OPERE AGRICOLE: i prezzi sono relativi ad un cantiere di nuovo impianto e di miglioramento per la realizzazione di opere agricole quali la sistemazione, il miglioramento e la gestione dei terreni; la realizzazione, il miglioramento e la gestione di impianti e di strutture finalizzate allo svolgimento delle attività di coltivazione, di allevamento e di quelle a esse connesse, con finalità sia produttive che ambientali. TRASPORTI E MOVIMENTAZIONE MATERIALI Carico o distribuzione, su idonei mezzi di trasporto, dei materiali di risulta o di prodotti impiegati per le operazioni agricole, eseguito all'interno dell'azienda. carico di materiali consegnati in luogo distante dal sito di utilizzo se non accessibile dai normali mezzi di trasporto, eseguito con l'ausilio di elevatori meccanici. | TOS22/1_AT.N02.014.028 | 014 - Autocarri, motocarri e trattori (MTT=Massa totale a terra, Pu Portata utile) 028 - Trattore gommato con potenza fino a 60 HP completo di presa di potenza, impianto distribuzione idraulica e sollevatore ed attacchi per attrezzature (nolo a freddo) - 1 mese | ora | 0.09 | 10.0183 | 10% | 0.90164
| TOS22/1_AT.N02.022.181 | 022 - Accessori portati o trainati da trattori per l'esecuzione di opere agricole 181 - Elevatore idraulico 2,5 m con portata di 1500 kg | ora | 0.09 | 3.762 | 10% | 0.33858
| TOS22/1_AT.N02.101.001 | 101 - Consumo carburante agevolato, oli e altri materiali per mezzi di trasporto ecc. per l'esecuzione di opere agricole 001 - oneri carburante per nolo a freddo mezzi trasporto, con motrice fino a 60 HP | ora | 0.09 | 5.7633 | 26.67% | 0.5187
| TOS22/1_AT | [5 empty] | 1.7589
| TOS22/1_RU.M04.002.002 | 002 - Operaio agricolo 002 - Specializzato | ora | 0.09 | 18.32 | 0% | 1.6488
| TOS22/1_RU.M04.002.005 | 002 - Operaio agricolo 005 - Comune | ora | 0.09 | 15.12 | 0% | 1.3608
| TOS22/1_RU | [5 empty] | 3.0096
|  | Sommano euro (A) |  |  |  | 4.88% | 4.7685
|  | Spese generali (B) |  | 16% | di (A) |  | 0.76296
|  | Di cui Oneri di sicurezza afferenti all'impresa |  | 2% | di (B) |  | 0.01526
|  | Utili di impresa (C) |  | 10% | di (A + B) |  | 0.55315
|  | TOTALE (A + B + C) euro / Tn |  |  |  | 4.88% | 6.0846
|  | Incidenza manodopera |  | 49.46% |  |  | 3.0096
Analisi | Codice dettaglio | Voce/Articolo | Unità di misura | Quantità | Prezzo unitario | Scostamento % su anno 2022 | Importo
TOS22/1_24.T40.001.013 OPERE AGRICOLE: i prezzi sono relativi ad un cantiere di nuovo impianto e di miglioramento per la realizzazione di opere agricole quali la sistemazione, il miglioramento e la gestione dei terreni; la realizzazione, il miglioramento e la gestione di impianti e di strutture finalizzate allo svolgimento delle attività di coltivazione, di allevamento e di quelle a esse connesse, con finalità sia produttive che ambientali. TRASPORTI E MOVIMENTAZIONE MATERIALI Carico o distribuzione, su idonei mezzi di trasporto, dei materiali di risulta o di prodotti impiegati per le operazioni agricole, eseguito all'interno dell'azienda. carico di letame eseguito con escavatore o con trattore con braccio portato dotati di benna a granchio. | TOS22/1_AT.N02.014.043 | 014 - Autocarri, motocarri e trattori (MTT=Massa totale a terra, Pu Portata utile) 043 - Trattore cingolato con potenza fino a 60 HP completo di presa di potenza, impianto distribuzione idraulica e sollevatore ed attacchi per attrezzature (nolo a freddo) - 1 mese | ora | 0.15 | 9.361 | 10% | 1.4042
| TOS22/1_AT.N02.022.103 | 022 - Accessori portati o trainati da trattori per l'esecuzione di opere agricole 103 - Retroescavatore con benna da scavo o a granchio | ora | 0.15 | 6.765 | 10% | 1.0148
| TOS22/1_AT.N02.101.001 | 101 - Consumo carburante agevolato, oli e altri materiali per mezzi di trasporto ecc. per l'esecuzione di opere agricole 001 - oneri carburante per nolo a freddo mezzi trasporto, con motrice fino a 60 HP | ora | 0.15 | 5.7633 | 26.67% | 0.8645
| TOS22/1_AT | [5 empty] | 3.2834
| TOS22/1_RU.M04.002.002 | 002 - Operaio agricolo 002 - Specializzato | ora | 0.15 | 18.32 | 0% | 2.748
| TOS22/1_RU | [5 empty] | 2.748
|  | Sommano euro (A) |  |  |  | 7.14% | 6.0314
|  | Spese generali (B) |  | 16% | di (A) |  | 0.96502
|  | Di cui Oneri di sicurezza afferenti all'impresa |  | 2% | di (B) |  | 0.0193
|  | Utili di impresa (C) |  | 10% | di (A + B) |  | 0.69964
|  | TOTALE (A + B + C) euro / Tn |  |  |  | 7.14% | 7.6961
|  | Incidenza manodopera |  | 35.71% |  |  | 2.748
Analisi | Codice dettaglio | Voce/Articolo | Unità di misura | Quantità | Prezzo unitario | Scostamento % su anno 2022 | Importo
TOS22/1_24.T40.001.014 OPERE AGRICOLE: i prezzi sono relativi ad un cantiere di nuovo impianto e di miglioramento per la realizzazione di opere agricole quali la sistemazione, il miglioramento e la gestione dei terreni; la realizzazione, il miglioramento e la gestione di impianti e di strutture finalizzate allo svolgimento delle attività di coltivazione, di allevamento e di quelle a esse connesse, con finalità sia produttive che ambientali. TRASPORTI E MOVIMENTAZIONE MATERIALI Carico o distribuzione, su idonei mezzi di trasporto, dei materiali di risulta o di prodotti impiegati per le operazioni agricole, eseguito all'interno dell'azienda. carico di letame eseguito con pala meccanica | TOS22/1_AT.N01.001.032 | 001 - Macchine per movimento terra e accessori 032 - Minipale a ruote gommate potenza motore oltre 40 CV - 1 mese | ora | 0.08 | 14.5406 | 17.5% | 1.1632
| TOS22/1_AT.N01.001.911 | 001 - Macchine per movimento terra e accessori 911 - oneri consumo carburante agevolato, oli e altri materiali - macchine movimento terra fino a 10.000 kg - fino 126 CV | ora | 0.08 | 7.3972 | 15.4% | 0.59178
| TOS22/1_AT | [5 empty] | 1.755
| TOS22/1_RU.M04.002.002 | 002 - Operaio agricolo 002 - Specializzato | ora | 0.08 | 18.32 | 0% | 1.4656
| TOS22/1_RU | [5 empty] | 1.4656
|  | Sommano euro (A) |  |  |  | 8.5% | 3.2206
|  | Spese generali (B) |  | 16% | di (A) |  | 0.5153
|  | Di cui Oneri di sicurezza afferenti all'impresa |  | 2% | di (B) |  | 0.01031
|  | Utili di impresa (C) |  | 10% | di (A + B) |  | 0.37359
|  | TOTALE (A + B + C) euro / Tn |  |  |  | 8.5% | 4.1095
|  | Incidenza manodopera |  | 35.66% |  |  | 1.4656
Analisi | Codice dettaglio | Voce/Articolo | Unità di misura | Quantità | Prezzo unitario | Scostamento % su anno 2022 | Importo
TOS22/1_24.T40.001.021 OPERE AGRICOLE: i prezzi sono relativi ad un cantiere di nuovo impianto e di miglioramento per la realizzazione di opere agricole quali la sistemazione, il miglioramento e la gestione dei terreni; la realizzazione, il miglioramento e la gestione di impianti e di strutture finalizzate allo svolgimento delle attività di coltivazione, di allevamento e di quelle a esse connesse, con finalità sia produttive che ambientali. TRASPORTI E MOVIMENTAZIONE MATERIALI Carico o distribuzione, su idonei mezzi di trasporto, dei materiali di risulta o di prodotti impiegati per le operazioni agricole, eseguito all'interno dell'azienda. distribuzione in campo dei materiali per l'impianto già forniti su rimorchio agricolo a bordo campo (complessivo per ogni impianto), materiali per la realizzazione delle strutture di sostegno. | TOS22/1_AT.N02.014.028 | 014 - Autocarri, motocarri e trattori (MTT=Massa totale a terra, Pu Portata utile) 028 - Trattore gommato con potenza fino a 60 HP completo di presa di potenza, impianto distribuzione idraulica e sollevatore ed attacchi per attrezzature (nolo a freddo) - 1 mese | ora | 8 | 10.0183 | 10% | 80.146
| TOS22/1_AT.N02.022.121 | 022 - Accessori portati o trainati da trattori per l'esecuzione di opere agricole 121 - Rimorchio agricolo ad un asse, con cassone ribaltabile, portata fino a 15 q.li | ora | 8 | 1.485 | 10% | 11.88
| TOS22/1_AT.N02.101.001 | 101 - Consumo carburante agevolato, oli e altri materiali per mezzi di trasporto ecc. per l'esecuzione di opere agricole 001 - oneri carburante per nolo a freddo mezzi trasporto, con motrice fino a 60 HP | ora | 8 | 5.7633 | 26.67% | 46.1066
| TOS22/1_AT | [5 empty] | 138.1326
| TOS22/1_RU.M04.002.002 | 002 - Operaio agricolo 002 - Specializzato | ora | 8 | 18.32 | 0% | 146.56
| TOS22/1_RU.M04.002.005 | 002 - Operaio agricolo 005 - Comune | ora | 8 | 15.12 | 0% | 120.96
| TOS22/1_RU.M04.002.005 | 002 - Operaio agricolo 005 - Comune | ora | 8 | 15.12 | 0% | 120.96
| TOS22/1_RU | [5 empty] | 388.48
|  | Sommano euro (A) |  |  |  | 3.55% | 526.6126
|  | Spese generali (B) |  | 16% | di (A) |  | 84.258
|  | Di cui Oneri di sicurezza afferenti all'impresa |  | 2% | di (B) |  | 1.6852
|  | Utili di impresa (C) |  | 10% | di (A + B) |  | 61.0871
|  | TOTALE (A + B + C) euro / ha |  |  |  | 3.55% | 671.9577
|  | Incidenza manodopera |  | 57.81% |  |  | 388.48
Analisi | Codice dettaglio | Voce/Articolo | Unità di misura | Quantità | Prezzo unitario | Scostamento % su anno 2022 | Importo
TOS22/1_24.T40.001.022 OPERE AGRICOLE: i prezzi sono relativi ad un cantiere di nuovo impianto e di miglioramento per la realizzazione di opere agricole quali la sistemazione, il miglioramento e la gestione dei terreni; la realizzazione, il miglioramento e la gestione di impianti e di strutture finalizzate allo svolgimento delle attività di coltivazione, di allevamento e di quelle a esse connesse, con finalità sia produttive che ambientali. TRASPORTI E MOVIMENTAZIONE MATERIALI Carico o distribuzione, su idonei mezzi di trasporto, dei materiali di risulta o di prodotti impiegati per le operazioni agricole, eseguito all'interno dell'azienda. distribuzione in campo dei materiali per l'impianto già forniti su rimorchio agricolo a bordo campo (complessivo per ogni impianto) , piante e piantine. | TOS22/1_AT.N02.014.028 | 014 - Autocarri, motocarri e trattori (MTT=Massa totale a terra, Pu Portata utile) 028 - Trattore gommato con potenza fino a 60 HP completo di presa di potenza, impianto distribuzione idraulica e sollevatore ed attacchi per attrezzature (nolo a freddo) - 1 mese | ora | 4 | 10.0183 | 10% | 40.073
| TOS22/1_AT.N02.022.121 | 022 - Accessori portati o trainati da trattori per l'esecuzione di opere agricole 121 - Rimorchio agricolo ad un asse, con cassone ribaltabile, portata fino a 15 q.li | ora | 4 | 1.485 | 10% | 5.94
| TOS22/1_AT.N02.101.001 | 101 - Consumo carburante agevolato, oli e altri materiali per mezzi di trasporto ecc. per l'esecuzione di opere agricole 001 - oneri carburante per nolo a freddo mezzi trasporto, con motrice fino a 60 HP | ora | 4 | 5.7633 | 26.67% | 23.0533
| TOS22/1_AT | [5 empty] | 69.0663
| TOS22/1_RU.M04.002.002 | 002 - Operaio agricolo 002 - Specializzato | ora | 4 | 18.32 | 0% | 73.28
| TOS22/1_RU.M04.002.005 | 002 - Operaio agricolo 005 - Comune | ora | 4 | 15.12 | 0% | 60.48
| TOS22/1_RU.M04.002.005 | 002 - Operaio agricolo 005 - Comune | ora | 4 | 15.12 | 0% | 60.48
| TOS22/1_RU | [5 empty] | 194.24
|  | Sommano euro (A) |  |  |  | 3.55% | 263.3063
|  | Spese generali (B) |  | 16% | di (A) |  | 42.129
|  | Di cui Oneri di sicurezza afferenti all'impresa |  | 2% | di (B) |  | 0.84258
|  | Utili di impresa (C) |  | 10% | di (A + B) |  | 30.5435
|  | TOTALE (A + B + C) euro / ha |  |  |  | 3.55% | 335.9789
|  | Incidenza manodopera |  | 57.81% |  |  | 194.24
Analisi | Codice dettaglio | Voce/Articolo | Unità di misura | Quantità | Prezzo unitario | Scostamento % su anno 2022 | Importo
TOS22/1_24.T40.001.023 OPERE AGRICOLE: i prezzi sono relativi ad un cantiere di nuovo impianto e di miglioramento per la realizzazione di opere agricole quali la sistemazione, il miglioramento e la gestione dei terreni; la realizzazione, il miglioramento e la gestione di impianti e di strutture finalizzate allo svolgimento delle attività di coltivazione, di allevamento e di quelle a esse connesse, con finalità sia produttive che ambientali. TRASPORTI E MOVIMENTAZIONE MATERIALI Carico o distribuzione, su idonei mezzi di trasporto, dei materiali di risulta o di prodotti impiegati per le operazioni agricole, eseguito all'interno dell'azienda. distribuzione in campo dei materiali per l'impianto già forniti su rimorchio agricolo a bordo campo (complessivo per ogni impianto), fertilizzanti per concimazione all’impianto | TOS22/1_AT.N02.014.028 | 014 - Autocarri, motocarri e trattori (MTT=Massa totale a terra, Pu Portata utile) 028 - Trattore gommato con potenza fino a 60 HP completo di presa di potenza, impianto distribuzione idraulica e sollevatore ed attacchi per attrezzature (nolo a freddo) - 1 mese | ora | 1.35 | 10.0183 | 10% | 13.5246
| TOS22/1_AT.N02.022.121 | 022 - Accessori portati o trainati da trattori per l'esecuzione di opere agricole 121 - Rimorchio agricolo ad un asse, con cassone ribaltabile, portata fino a 15 q.li | ora | 1.35 | 1.485 | 10% | 2.0048
| TOS22/1_AT.N02.101.001 | 101 - Consumo carburante agevolato, oli e altri materiali per mezzi di trasporto ecc. per l'esecuzione di opere agricole 001 - oneri carburante per nolo a freddo mezzi trasporto, con motrice fino a 60 HP | ora | 1.35 | 5.7633 | 26.67% | 7.7805
| TOS22/1_AT | [5 empty] | 23.3099
| TOS22/1_RU.M04.002.002 | 002 - Operaio agricolo 002 - Specializzato | ora | 1.35 | 18.32 | 0% | 24.732
| TOS22/1_RU.M04.002.005 | 002 - Operaio agricolo 005 - Comune | ora | 1.35 | 15.12 | 0% | 20.412
| TOS22/1_RU | [5 empty] | 45.144
|  | Sommano euro (A) |  |  |  | 4.66% | 68.4539
|  | Spese generali (B) |  | 16% | di (A) |  | 10.9526
|  | Di cui Oneri di sicurezza afferenti all'impresa |  | 2% | di (B) |  | 0.21905
|  | Utili di impresa (C) |  | 10% | di (A + B) |  | 7.9406
|  | TOTALE (A + B + C) euro / ha |  |  |  | 4.66% | 87.3472
|  | Incidenza manodopera |  | 51.68% |  |  | 45.144
Analisi | Codice dettaglio | Voce/Articolo | Unità di misura | Quantità | Prezzo unitario | Scostamento % su anno 2022 | Importo
TOS22/1_24.T40.002.001 OPERE AGRICOLE: i prezzi sono relativi ad un cantiere di nuovo impianto e di miglioramento per la realizzazione di opere agricole quali la sistemazione, il miglioramento e la gestione dei terreni; la realizzazione, il miglioramento e la gestione di impianti e di strutture finalizzate allo svolgimento delle attività di coltivazione, di allevamento e di quelle a esse connesse, con finalità sia produttive che ambientali. TRASPORTI E MOVIMENTAZIONE MATERIALI Trasporti interni all'azienda dei materiali impiegati per le operazioni agricole, eseguiti con mezzi agricoli, dal punto di consegna fino a bordo campo. eseguiti con rimorchio agricolo trainato da trattrice gommata, ogni 1,5 ton. | TOS22/1_AT.N02.014.028 | 014 - Autocarri, motocarri e trattori (MTT=Massa totale a terra, Pu Portata utile) 028 - Trattore gommato con potenza fino a 60 HP completo di presa di potenza, impianto distribuzione idraulica e sollevatore ed attacchi per attrezzature (nolo a freddo) - 1 mese | ora | 0.1 | 10.0183 | 10% | 1.0018
| TOS22/1_AT.N02.022.121 | 022 - Accessori portati o trainati da trattori per l'esecuzione di opere agricole 121 - Rimorchio agricolo ad un asse, con cassone ribaltabile, portata fino a 15 q.li | ora | 0.1 | 1.485 | 10% | 0.1485
| TOS22/1_AT.N02.101.001 | 101 - Consumo carburante agevolato, oli e altri materiali per mezzi di trasporto ecc. per l'esecuzione di opere agricole 001 - oneri carburante per nolo a freddo mezzi trasporto, con motrice fino a 60 HP | ora | 0.1 | 5.7633 | 26.67% | 0.57633
| TOS22/1_AT | [5 empty] | 1.7267
| TOS22/1_RU.M04.002.002 | 002 - Operaio agricolo 002 - Specializzato | ora | 0.1 | 18.32 | 0% | 1.832
| TOS22/1_RU | [5 empty] | 1.832
|  | Sommano euro (A) |  |  |  | 6.78% | 3.5587
|  | Spese generali (B) |  | 16% | di (A) |  | 0.56939
|  | Di cui Oneri di sicurezza afferenti all'impresa |  | 2% | di (B) |  | 0.01139
|  | Utili di impresa (C) |  | 10% | di (A + B) |  | 0.41281
|  | TOTALE (A + B + C) euro / km |  |  |  | 6.78% | 4.5409
|  | Incidenza manodopera |  | 40.34% |  |  | 1.832
Analisi | Codice dettaglio | Voce/Articolo | Unità di misura | Quantità | Prezzo unitario | Scostamento % su anno 2022 | Importo
TOS22/1_24.T40.002.002 OPERE AGRICOLE: i prezzi sono relativi ad un cantiere di nuovo impianto e di miglioramento per la realizzazione di opere agricole quali la sistemazione, il miglioramento e la gestione dei terreni; la realizzazione, il miglioramento e la gestione di impianti e di strutture finalizzate allo svolgimento delle attività di coltivazione, di allevamento e di quelle a esse connesse, con finalità sia produttive che ambientali. TRASPORTI E MOVIMENTAZIONE MATERIALI Trasporti interni all'azienda dei materiali impiegati per le operazioni agricole, eseguiti con mezzi agricoli, dal punto di consegna fino a bordo campo. eseguiti con rimorchio agricolo trainato da trattrice cingolata, ogni 1,5 ton | TOS22/1_AT.N02.014.043 | 014 - Autocarri, motocarri e trattori (MTT=Massa totale a terra, Pu Portata utile) 043 - Trattore cingolato con potenza fino a 60 HP completo di presa di potenza, impianto distribuzione idraulica e sollevatore ed attacchi per attrezzature (nolo a freddo) - 1 mese | ora | 0.25 | 9.361 | 10% | 2.3403
| TOS22/1_AT.N02.022.121 | 022 - Accessori portati o trainati da trattori per l'esecuzione di opere agricole 121 - Rimorchio agricolo ad un asse, con cassone ribaltabile, portata fino a 15 q.li | ora | 0.25 | 1.485 | 10% | 0.37125
| TOS22/1_AT.N02.101.001 | 101 - Consumo carburante agevolato, oli e altri materiali per mezzi di trasporto ecc. per l'esecuzione di opere agricole 001 - oneri carburante per nolo a freddo mezzi trasporto, con motrice fino a 60 HP | ora | 0.25 | 5.7633 | 26.67% | 1.4408
| TOS22/1_AT | [5 empty] | 4.1523
| TOS22/1_RU.M04.002.002 | 002 - Operaio agricolo 002 - Specializzato | ora | 0.25 | 18.32 | 0% | 4.58
| TOS22/1_RU | [5 empty] | 4.58
|  | Sommano euro (A) |  |  |  | 6.72% | 8.7323
|  | Spese generali (B) |  | 16% | di (A) |  | 1.3972
|  | Di cui Oneri di sicurezza afferenti all'impresa |  | 2% | di (B) |  | 0.02794
|  | Utili di impresa (C) |  | 10% | di (A + B) |  | 1.013
|  | TOTALE (A + B + C) euro / km |  |  |  | 6.72% | 11.1425
|  | Incidenza manodopera |  | 41.1% |  |  | 4.58
Analisi | Codice dettaglio | Voce/Articolo | Unità di misura | Quantità | Prezzo unitario | Scostamento % su anno 2022 | Importo
TOS22/1_24.T40.002.003 OPERE AGRICOLE: i prezzi sono relativi ad un cantiere di nuovo impianto e di miglioramento per la realizzazione di opere agricole quali la sistemazione, il miglioramento e la gestione dei terreni; la realizzazione, il miglioramento e la gestione di impianti e di strutture finalizzate allo svolgimento delle attività di coltivazione, di allevamento e di quelle a esse connesse, con finalità sia produttive che ambientali. TRASPORTI E MOVIMENTAZIONE MATERIALI Trasporti interni all'azienda dei materiali impiegati per le operazioni agricole, eseguiti con mezzi agricoli, dal punto di consegna fino a bordo campo. eseguiti con motoagricola o altro mezzo di trasporto semovente agricolo, ogni 1,5 ton | TOS22/1_AT.N02.014.051 | 014 - Autocarri, motocarri e trattori (MTT=Massa totale a terra, Pu Portata utile) 051 - Motoagricola 4RM con portata utile 8 q.li (nolo a freddo)- 1 mese | ora | 0.14 | 4.301 | 10% | 0.60214
| TOS22/1_AT.N02.101.001 | 101 - Consumo carburante agevolato, oli e altri materiali per mezzi di trasporto ecc. per l'esecuzione di opere agricole 001 - oneri carburante per nolo a freddo mezzi trasporto, con motrice fino a 60 HP | ora | 0.14 | 5.7633 | 26.67% | 0.80687
| TOS22/1_AT | [5 empty] | 1.409
| TOS22/1_RU.M04.002.002 | 002 - Operaio agricolo 002 - Specializzato | ora | 0.14 | 18.32 | 0% | 2.5648
| TOS22/1_RU | [5 empty] | 2.5648
|  | Sommano euro (A) |  |  |  | 5.99% | 3.9738
|  | Spese generali (B) |  | 16% | di (A) |  | 0.63581
|  | Di cui Oneri di sicurezza afferenti all'impresa |  | 2% | di (B) |  | 0.01272
|  | Utili di impresa (C) |  | 10% | di (A + B) |  | 0.46096
|  | TOTALE (A + B + C) euro / km |  |  |  | 5.99% | 5.0706
|  | Incidenza manodopera |  | 50.58% |  |  | 2.5648
Analisi | Codice dettaglio | Voce/Articolo | Unità di misura | Quantità | Prezzo unitario | Scostamento % su anno 2022 | Importo
TOS22/1_24.T40.002.004 OPERE AGRICOLE: i prezzi sono relativi ad un cantiere di nuovo impianto e di miglioramento per la realizzazione di opere agricole quali la sistemazione, il miglioramento e la gestione dei terreni; la realizzazione, il miglioramento e la gestione di impianti e di strutture finalizzate allo svolgimento delle attività di coltivazione, di allevamento e di quelle a esse connesse, con finalità sia produttive che ambientali. TRASPORTI E MOVIMENTAZIONE MATERIALI Trasporti interni all'azienda dei materiali impiegati per le operazioni agricole, eseguiti con mezzi agricoli, dal punto di consegna fino a bordo campo. del letame dal punto di carico fino a bordo campo eseguito con spandiletame trainato da trattrice, ogni 5 ton. | TOS22/1_AT.N02.014.031 | 014 - Autocarri, motocarri e trattori (MTT=Massa totale a terra, Pu Portata utile) 031 - Trattore gommato con potenza da 75 a 150 HP completo di presa di potenza, impianto distribuzione idraulica e sollevatore ed attacchi per attrezzature (nolo a freddo), nolo mensile. | ora | 1.7 | 11.869 | 10% | 20.1773
| TOS22/1_AT.N02.022.128 | 022 - Accessori portati o trainati da trattori per l'esecuzione di opere agricole 128 - Spandiletame trainato con portata 50-60 q.li | ora | 1.7 | 9.603 | 10% | 16.3251
| TOS22/1_AT.N02.101.002 | 101 - Consumo carburante agevolato, oli e altri materiali per mezzi di trasporto ecc. per l'esecuzione di opere agricole 002 - oneri carburante per nolo a freddo mezzi trasporto, con motrice da 75 a 150 HP | ora | 1.7 | 13.832 | 14.14% | 23.5144
| TOS22/1_AT | [5 empty] | 60.0168
| TOS22/1_RU.M04.002.002 | 002 - Operaio agricolo 002 - Specializzato | ora | 1.7 | 18.32 | 0% | 31.144
| TOS22/1_RU | [5 empty] | 31.144
|  | Sommano euro (A) |  |  |  | 7.34% | 91.1608
|  | Spese generali (B) |  | 16% | di (A) |  | 14.5857
|  | Di cui Oneri di sicurezza afferenti all'impresa |  | 2% | di (B) |  | 0.29171
|  | Utili di impresa (C) |  | 10% | di (A + B) |  | 10.5747
|  | TOTALE (A + B + C) euro / km |  |  |  | 7.34% | 116.3212
|  | Incidenza manodopera |  | 26.77% |  |  | 31.144
Analisi | Codice dettaglio | Voce/Articolo | Unità di misura | Quantità | Prezzo unitario | Scostamento % su anno 2022 | Importo
TOS22/1_24.T40.002.005 OPERE AGRICOLE: i prezzi sono relativi ad un cantiere di nuovo impianto e di miglioramento per la realizzazione di opere agricole quali la sistemazione, il miglioramento e la gestione dei terreni; la realizzazione, il miglioramento e la gestione di impianti e di strutture finalizzate allo svolgimento delle attività di coltivazione, di allevamento e di quelle a esse connesse, con finalità sia produttive che ambientali. TRASPORTI E MOVIMENTAZIONE MATERIALI Trasporti interni all'azienda dei materiali impiegati per le operazioni agricole, eseguiti con mezzi agricoli, dal punto di consegna fino a bordo campo. dell'acqua per irrigazione all'impianto eseguito dal punto di prelievo fino a bordo campo, ogni 10 hl. | TOS22/1_AT.N02.014.031 | 014 - Autocarri, motocarri e trattori (MTT=Massa totale a terra, Pu Portata utile) 031 - Trattore gommato con potenza da 75 a 150 HP completo di presa di potenza, impianto distribuzione idraulica e sollevatore ed attacchi per attrezzature (nolo a freddo), nolo mensile. | ora | 0.1 | 11.869 | 10% | 1.1869
| TOS22/1_AT.N02.022.125 | 022 - Accessori portati o trainati da trattori per l'esecuzione di opere agricole 125 - Botte trainata da 5-10 hl | ora | 0.1 | 2.552 | 10% | 0.2552
| TOS22/1_AT.N02.101.002 | 101 - Consumo carburante agevolato, oli e altri materiali per mezzi di trasporto ecc. per l'esecuzione di opere agricole 002 - oneri carburante per nolo a freddo mezzi trasporto, con motrice da 75 a 150 HP | ora | 0.1 | 13.832 | 14.14% | 1.3832
| TOS22/1_AT | [5 empty] | 2.8253
| TOS22/1_RU.M04.002.002 | 002 - Operaio agricolo 002 - Specializzato | ora | 0.1 | 18.32 | 0% | 1.832
| TOS22/1_RU | [5 empty] | 1.832
|  | Sommano euro (A) |  |  |  | 6.95% | 4.6573
|  | Spese generali (B) |  | 16% | di (A) |  | 0.74517
|  | Di cui Oneri di sicurezza afferenti all'impresa |  | 2% | di (B) |  | 0.0149
|  | Utili di impresa (C) |  | 10% | di (A + B) |  | 0.54025
|  | TOTALE (A + B + C) euro / km |  |  |  | 6.95% | 5.9427
|  | Incidenza manodopera |  | 30.83% |  |  | 1.832
Analisi | Codice dettaglio | Voce/Articolo | Unità di misura | Quantità | Prezzo unitario | Scostamento % su anno 2022 | Importo
TOS22/1_24.T40.003.001 OPERE AGRICOLE: i prezzi sono relativi ad un cantiere di nuovo impianto e di miglioramento per la realizzazione di opere agricole quali la sistemazione, il miglioramento e la gestione dei terreni; la realizzazione, il miglioramento e la gestione di impianti e di strutture finalizzate allo svolgimento delle attività di coltivazione, di allevamento e di quelle a esse connesse, con finalità sia produttive che ambientali. TRASPORTI E MOVIMENTAZIONE MATERIALI Trasporti interni all'azienda dei materiali di risulta, eseguiti con mezzi agricoli, a partire dal punto di accumulo. di materiali provenienti da espianto di arboreti (pali, fili, ecc.), ogni ha. | TOS22/1_AT.N02.014.028 | 014 - Autocarri, motocarri e trattori (MTT=Massa totale a terra, Pu Portata utile) 028 - Trattore gommato con potenza fino a 60 HP completo di presa di potenza, impianto distribuzione idraulica e sollevatore ed attacchi per attrezzature (nolo a freddo) - 1 mese | ora | 1.05 | 10.0183 | 10% | 10.5192
| TOS22/1_AT.N02.022.121 | 022 - Accessori portati o trainati da trattori per l'esecuzione di opere agricole 121 - Rimorchio agricolo ad un asse, con cassone ribaltabile, portata fino a 15 q.li | ora | 1.05 | 1.485 | 10% | 1.5593
| TOS22/1_AT.N02.101.001 | 101 - Consumo carburante agevolato, oli e altri materiali per mezzi di trasporto ecc. per l'esecuzione di opere agricole 001 - oneri carburante per nolo a freddo mezzi trasporto, con motrice fino a 60 HP | ora | 1.05 | 5.7633 | 26.67% | 6.0515
| TOS22/1_AT | [5 empty] | 18.1299
| TOS22/1_RU.M04.002.002 | 002 - Operaio agricolo 002 - Specializzato | ora | 1.05 | 18.32 | 0% | 19.236
| TOS22/1_RU | [5 empty] | 19.236
|  | Sommano euro (A) |  |  |  | 6.78% | 37.3659
|  | Spese generali (B) |  | 16% | di (A) |  | 5.9786
|  | Di cui Oneri di sicurezza afferenti all'impresa |  | 2% | di (B) |  | 0.11957
|  | Utili di impresa (C) |  | 10% | di (A + B) |  | 4.3345
|  | TOTALE (A + B + C) euro / km |  |  |  | 6.78% | 47.6789
|  | Incidenza manodopera |  | 40.34% |  |  | 19.236
Analisi | Codice dettaglio | Voce/Articolo | Unità di misura | Quantità | Prezzo unitario | Scostamento % su anno 2022 | Importo
TOS22/1_24.T40.003.002 OPERE AGRICOLE: i prezzi sono relativi ad un cantiere di nuovo impianto e di miglioramento per la realizzazione di opere agricole quali la sistemazione, il miglioramento e la gestione dei terreni; la realizzazione, il miglioramento e la gestione di impianti e di strutture finalizzate allo svolgimento delle attività di coltivazione, di allevamento e di quelle a esse connesse, con finalità sia produttive che ambientali. TRASPORTI E MOVIMENTAZIONE MATERIALI Trasporti interni all'azienda dei materiali di risulta, eseguiti con mezzi agricoli, a partire dal punto di accumulo. di materiali terrosi o pietrame, ogni m³. | TOS22/1_AT.N02.014.028 | 014 - Autocarri, motocarri e trattori (MTT=Massa totale a terra, Pu Portata utile) 028 - Trattore gommato con potenza fino a 60 HP completo di presa di potenza, impianto distribuzione idraulica e sollevatore ed attacchi per attrezzature (nolo a freddo) - 1 mese | ora | 0.15 | 10.0183 | 10% | 1.5027
| TOS22/1_AT.N02.022.121 | 022 - Accessori portati o trainati da trattori per l'esecuzione di opere agricole 121 - Rimorchio agricolo ad un asse, con cassone ribaltabile, portata fino a 15 q.li | ora | 0.15 | 1.485 | 10% | 0.22275
| TOS22/1_AT.N02.101.001 | 101 - Consumo carburante agevolato, oli e altri materiali per mezzi di trasporto ecc. per l'esecuzione di opere agricole 001 - oneri carburante per nolo a freddo mezzi trasporto, con motrice fino a 60 HP | ora | 0.15 | 5.7633 | 26.67% | 0.8645
| TOS22/1_AT | [5 empty] | 2.59
| TOS22/1_RU.M04.002.002 | 002 - Operaio agricolo 002 - Specializzato | ora | 0.15 | 18.32 | 0% | 2.748
| TOS22/1_RU | [5 empty] | 2.748
|  | Sommano euro (A) |  |  |  | 6.78% | 5.338
|  | Spese generali (B) |  | 16% | di (A) |  | 0.85408
|  | Di cui Oneri di sicurezza afferenti all'impresa |  | 2% | di (B) |  | 0.01708
|  | Utili di impresa (C) |  | 10% | di (A + B) |  | 0.61921
|  | TOTALE (A + B + C) euro / km |  |  |  | 6.78% | 6.8113
|  | Incidenza manodopera |  | 40.34% |  |  | 2.748
Analisi | Codice dettaglio | Voce/Articolo | Unità di misura | Quantità | Prezzo unitario | Scostamento % su anno 2022 | Importo
TOS22/1_24.T40.003.003 OPERE AGRICOLE: i prezzi sono relativi ad un cantiere di nuovo impianto e di miglioramento per la realizzazione di opere agricole quali la sistemazione, il miglioramento e la gestione dei terreni; la realizzazione, il miglioramento e la gestione di impianti e di strutture finalizzate allo svolgimento delle attività di coltivazione, di allevamento e di quelle a esse connesse, con finalità sia produttive che ambientali. TRASPORTI E MOVIMENTAZIONE MATERIALI Trasporti interni all'azienda dei materiali di risulta, eseguiti con mezzi agricoli, a partire dal punto di accumulo. di legna, ogni 1,5 ton. | TOS22/1_AT.N02.014.028 | 014 - Autocarri, motocarri e trattori (MTT=Massa totale a terra, Pu Portata utile) 028 - Trattore gommato con potenza fino a 60 HP completo di presa di potenza, impianto distribuzione idraulica e sollevatore ed attacchi per attrezzature (nolo a freddo) - 1 mese | ora | 0.15 | 10.0183 | 10% | 1.5027
| TOS22/1_AT.N02.022.121 | 022 - Accessori portati o trainati da trattori per l'esecuzione di opere agricole 121 - Rimorchio agricolo ad un asse, con cassone ribaltabile, portata fino a 15 q.li | ora | 0.15 | 1.485 | 10% | 0.22275
| TOS22/1_AT.N02.101.001 | 101 - Consumo carburante agevolato, oli e altri materiali per mezzi di trasporto ecc. per l'esecuzione di opere agricole 001 - oneri carburante per nolo a freddo mezzi trasporto, con motrice fino a 60 HP | ora | 0.15 | 5.7633 | 26.67% | 0.8645
| TOS22/1_AT | [5 empty] | 2.59
| TOS22/1_RU.M04.002.002 | 002 - Operaio agricolo 002 - Specializzato | ora | 0.15 | 18.32 | 0% | 2.748
| TOS22/1_RU | [5 empty] | 2.748
|  | Sommano euro (A) |  |  |  | 6.78% | 5.338
|  | Spese generali (B) |  | 16% | di (A) |  | 0.85408
|  | Di cui Oneri di sicurezza afferenti all'impresa |  | 2% | di (B) |  | 0.01708
|  | Utili di impresa (C) |  | 10% | di (A + B) |  | 0.61921
|  | TOTALE (A + B + C) euro / km |  |  |  | 6.78% | 6.8113
|  | Incidenza manodopera |  | 40.34% |  |  | 2.748
Analisi | Codice dettaglio | Voce/Articolo | Unità di misura | Quantità | Prezzo unitario | Scostamento % su anno 2022 | Importo
TOS22/1_24.T40.003.004 OPERE AGRICOLE: i prezzi sono relativi ad un cantiere di nuovo impianto e di miglioramento per la realizzazione di opere agricole quali la sistemazione, il miglioramento e la gestione dei terreni; la realizzazione, il miglioramento e la gestione di impianti e di strutture finalizzate allo svolgimento delle attività di coltivazione, di allevamento e di quelle a esse connesse, con finalità sia produttive che ambientali. TRASPORTI E MOVIMENTAZIONE MATERIALI Trasporti interni all'azienda dei materiali di risulta, eseguiti con mezzi agricoli, a partire dal punto di accumulo. di ceppaie, ogni 10 ceppaie. | TOS22/1_AT.N02.014.028 | 014 - Autocarri, motocarri e trattori (MTT=Massa totale a terra, Pu Portata utile) 028 - Trattore gommato con potenza fino a 60 HP completo di presa di potenza, impianto distribuzione idraulica e sollevatore ed attacchi per attrezzature (nolo a freddo) - 1 mese | ora | 0.15 | 10.0183 | 10% | 1.5027
| TOS22/1_AT.N02.022.121 | 022 - Accessori portati o trainati da trattori per l'esecuzione di opere agricole 121 - Rimorchio agricolo ad un asse, con cassone ribaltabile, portata fino a 15 q.li | ora | 0.15 | 1.485 | 10% | 0.22275
| TOS22/1_AT.N02.101.001 | 101 - Consumo carburante agevolato, oli e altri materiali per mezzi di trasporto ecc. per l'esecuzione di opere agricole 001 - oneri carburante per nolo a freddo mezzi trasporto, con motrice fino a 60 HP | ora | 0.15 | 5.7633 | 26.67% | 0.8645
| TOS22/1_AT | [5 empty] | 2.59
| TOS22/1_RU.M04.002.002 | 002 - Operaio agricolo 002 - Specializzato | ora | 0.15 | 18.32 | 0% | 2.748
| TOS22/1_RU | [5 empty] | 2.748
|  | Sommano euro (A) |  |  |  | 6.78% | 5.338
|  | Spese generali (B) |  | 16% | di (A) |  | 0.85408
|  | Di cui Oneri di sicurezza afferenti all'impresa |  | 2% | di (B) |  | 0.01708
|  | Utili di impresa (C) |  | 10% | di (A + B) |  | 0.61921
|  | TOTALE (A + B + C) euro / km |  |  |  | 6.78% | 6.8113
|  | Incidenza manodopera |  | 40.34% |  |  | 2.748
Analisi | Codice dettaglio | Voce/Articolo | Unità di misura | Quantità | Prezzo unitario | Scostamento % su anno 2022 | Importo
TOS22/1_24.T40.004.001 OPERE AGRICOLE: i prezzi sono relativi ad un cantiere di nuovo impianto e di miglioramento per la realizzazione di opere agricole quali la sistemazione, il miglioramento e la gestione dei terreni; la realizzazione, il miglioramento e la gestione di impianti e di strutture finalizzate allo svolgimento delle attività di coltivazione, di allevamento e di quelle a esse connesse, con finalità sia produttive che ambientali. TRASPORTI E MOVIMENTAZIONE MATERIALI Trasporti su strada eseguiti con mezzi agricoli con trattore gommato e rimorchio agricolo, per quantità fino a 1,5 ton. | TOS22/1_AT.N02.014.028 | 014 - Autocarri, motocarri e trattori (MTT=Massa totale a terra, Pu Portata utile) 028 - Trattore gommato con potenza fino a 60 HP completo di presa di potenza, impianto distribuzione idraulica e sollevatore ed attacchi per attrezzature (nolo a freddo) - 1 mese | ora | 0.04 | 10.0183 | 10% | 0.40073
| TOS22/1_AT.N02.022.121 | 022 - Accessori portati o trainati da trattori per l'esecuzione di opere agricole 121 - Rimorchio agricolo ad un asse, con cassone ribaltabile, portata fino a 15 q.li | ora | 0.04 | 1.485 | 10% | 0.0594
| TOS22/1_AT.N02.101.001 | 101 - Consumo carburante agevolato, oli e altri materiali per mezzi di trasporto ecc. per l'esecuzione di opere agricole 001 - oneri carburante per nolo a freddo mezzi trasporto, con motrice fino a 60 HP | ora | 0.04 | 5.7633 | 26.67% | 0.23053
| TOS22/1_AT | [5 empty] | 0.69066
| TOS22/1_RU.M04.002.002 | 002 - Operaio agricolo 002 - Specializzato | ora | 0.04 | 18.32 | 0% | 0.7328
| TOS22/1_RU | [5 empty] | 0.7328
|  | Sommano euro (A) |  |  |  | 6.78% | 1.4235
|  | Spese generali (B) |  | 16% | di (A) |  | 0.22775
|  | Di cui Oneri di sicurezza afferenti all'impresa |  | 2% | di (B) |  | 0.00456
|  | Utili di impresa (C) |  | 10% | di (A + B) |  | 0.16512
|  | TOTALE (A + B + C) euro / km |  |  |  | 6.78% | 1.8163
|  | Incidenza manodopera |  | 40.35% |  |  | 0.7328
Analisi | Codice dettaglio | Voce/Articolo | Unità di misura | Quantità | Prezzo unitario | Scostamento % su anno 2022 | Importo
TOS22/1_24.T40.004.002 OPERE AGRICOLE: i prezzi sono relativi ad un cantiere di nuovo impianto e di miglioramento per la realizzazione di opere agricole quali la sistemazione, il miglioramento e la gestione dei terreni; la realizzazione, il miglioramento e la gestione di impianti e di strutture finalizzate allo svolgimento delle attività di coltivazione, di allevamento e di quelle a esse connesse, con finalità sia produttive che ambientali. TRASPORTI E MOVIMENTAZIONE MATERIALI Trasporti su strada eseguiti con mezzi agricoli con trattore gommato e rimorchio agricolo, per quantità oltre 1,5 ton. | TOS22/1_AT.N02.014.031 | 014 - Autocarri, motocarri e trattori (MTT=Massa totale a terra, Pu Portata utile) 031 - Trattore gommato con potenza da 75 a 150 HP completo di presa di potenza, impianto distribuzione idraulica e sollevatore ed attacchi per attrezzature (nolo a freddo), nolo mensile. | ora | 0.035 | 11.869 | 10% | 0.41542
| TOS22/1_AT.N02.022.122 | 022 - Accessori portati o trainati da trattori per l'esecuzione di opere agricole 122 - Rimorchio agricolo a un asse, con cassone ribaltabile, portata 40-50 q.li | ora | 0.035 | 2.706 | 10% | 0.09471
| TOS22/1_AT.N02.101.002 | 101 - Consumo carburante agevolato, oli e altri materiali per mezzi di trasporto ecc. per l'esecuzione di opere agricole 002 - oneri carburante per nolo a freddo mezzi trasporto, con motrice da 75 a 150 HP | ora | 0.035 | 13.832 | 14.14% | 0.48412
| TOS22/1_AT | [5 empty] | 0.99425
| TOS22/1_RU.M04.002.002 | 002 - Operaio agricolo 002 - Specializzato | ora | 0.035 | 18.32 | 0% | 0.6412
| TOS22/1_RU | [5 empty] | 0.6412
|  | Sommano euro (A) |  |  |  | 6.96% | 1.6355
|  | Spese generali (B) |  | 16% | di (A) |  | 0.26167
|  | Di cui Oneri di sicurezza afferenti all'impresa |  | 2% | di (B) |  | 0.00523
|  | Utili di impresa (C) |  | 10% | di (A + B) |  | 0.18971
|  | TOTALE (A + B + C) euro / km |  |  |  | 6.96% | 2.0868
|  | Incidenza manodopera |  | 30.73% |  |  | 0.6412
Analisi | Codice dettaglio | Voce/Articolo | Unità di misura | Quantità | Prezzo unitario | Scostamento % su anno 2022 | Importo
TOS22/1_24.T40.004.003 OPERE AGRICOLE: i prezzi sono relativi ad un cantiere di nuovo impianto e di miglioramento per la realizzazione di opere agricole quali la sistemazione, il miglioramento e la gestione dei terreni; la realizzazione, il miglioramento e la gestione di impianti e di strutture finalizzate allo svolgimento delle attività di coltivazione, di allevamento e di quelle a esse connesse, con finalità sia produttive che ambientali. TRASPORTI E MOVIMENTAZIONE MATERIALI Trasporti su strada eseguiti con mezzi agricoli con motoagricola. | TOS22/1_AT.N02.014.052 | 014 - Autocarri, motocarri e trattori (MTT=Massa totale a terra, Pu Portata utile) 052 - Motoagricola 4RM con portata utile 15 q.li (nolo a freddo)- 1 mese | ora | 0.05 | 4.422 | 10% | 0.2211
| TOS22/1_AT.N02.101.001 | 101 - Consumo carburante agevolato, oli e altri materiali per mezzi di trasporto ecc. per l'esecuzione di opere agricole 001 - oneri carburante per nolo a freddo mezzi trasporto, con motrice fino a 60 HP | ora | 0.05 | 5.7633 | 26.67% | 0.28817
| TOS22/1_AT | [5 empty] | 0.50927
| TOS22/1_RU.M04.002.002 | 002 - Operaio agricolo 002 - Specializzato | ora | 0.05 | 18.32 | 0% | 0.916
| TOS22/1_RU | [5 empty] | 0.916
|  | Sommano euro (A) |  |  |  | 6.01% | 1.4253
|  | Spese generali (B) |  | 16% | di (A) |  | 0.22804
|  | Di cui Oneri di sicurezza afferenti all'impresa |  | 2% | di (B) |  | 0.00456
|  | Utili di impresa (C) |  | 10% | di (A + B) |  | 0.16533
|  | TOTALE (A + B + C) euro / km |  |  |  | 6.01% | 1.8186
|  | Incidenza manodopera |  | 50.37% |  |  | 0.916
Analisi | Codice dettaglio | Voce/Articolo | Unità di misura | Quantità | Prezzo unitario | Scostamento % su anno 2022 | Importo
TOS22/1_AT.N01.030.001 ATTREZZATURE: I prezzi, sono valevoli per noli di attrezzature in perfetta efficienza. In caso di mezzi e macchinari sono esclusi (salvo diversa indicazione), il personale conducente e l'addetto alla manovra e comunque per ottenere il costo totale del nolo occorre aggiungere, per le ore di effettivo funzionamento, il consumo di carburante ed il prezzo della manodopera (operaio specializzato) riportato nel relativo capitolo, ad eccezione dei noli a caldo. MACCHINE OPERATRICI: I prezzi sono da intendersi al netto dell'IVA e fanno riferimento a listini di noleggiatori, con l'eventuale sconto applicato, consegnati franco cantiere senza altre maggiorazioni di qualsiasi natura. Sistema per l’idrodemolizione selettiva e per la rimozione di calcestruzzo su superfici orizzontali, taglio cordoli e solette eseguito con pompe per getti ad alta pressione di acqua con capacità demolitrice fino a 100 mm. sistema trasportabile a mano e pressione del getto fino a 200 bar con lancia manuale. Compreso consumo di acqua, l'energia elettrica o il carburante necessario alle pompe, la pulizia degli ugelli di spruzzo, la manutenzione dei macchinari impiegati oltre al personale specializzato n. 1 operatore. (nolo a caldo) | TOS22/1_AT.N01.060.018 | 060 - Utensili e accessori per macchine movimento terra 018 - Idropulitrice a 200 ATM - 1 giorno | ora | 1 | 3.6719 | 17.5% | 3.6719
| TOS22/1_AT | [5 empty] | 3.6719
| TOS22/1_RU.M10.001.004 | 001 - Operaio edile 004 - Comune | ora | 1 | 24.14 | 0% | 24.14
| TOS22/1_RU | [5 empty] | 24.14
|  | Sommano euro (A) |  |  |  | 2.01% | 27.8119
|  | Spese generali (B) |  | 16% | di (A) |  | 4.4499
|  | Di cui Oneri di sicurezza afferenti all'impresa |  | 1% | di (B) |  | 0.0445
|  | Utili di impresa (C) |  | 10% | di (A + B) |  | 3.2262
|  | TOTALE (A + B + C) euro / ora |  |  |  | 2.01% | 35.488
|  | Incidenza manodopera |  | 68.02% |  |  | 24.14
Analisi | Codice dettaglio | Voce/Articolo | Unità di misura | Quantità | Prezzo unitario | Scostamento % su anno 2022 | Importo
TOS22/1_AT.N01.030.002 ATTREZZATURE: I prezzi, sono valevoli per noli di attrezzature in perfetta efficienza. In caso di mezzi e macchinari sono esclusi (salvo diversa indicazione), il personale conducente e l'addetto alla manovra e comunque per ottenere il costo totale del nolo occorre aggiungere, per le ore di effettivo funzionamento, il consumo di carburante ed il prezzo della manodopera (operaio specializzato) riportato nel relativo capitolo, ad eccezione dei noli a caldo. MACCHINE OPERATRICI: I prezzi sono da intendersi al netto dell'IVA e fanno riferimento a listini di noleggiatori, con l'eventuale sconto applicato, consegnati franco cantiere senza altre maggiorazioni di qualsiasi natura. Sistema per l’idrodemolizione selettiva e per la rimozione di calcestruzzo su superfici orizzontali, taglio cordoli e solette eseguito con pompe per getti ad alta pressione di acqua con capacità demolitrice fino a 100 mm. sistema montato su macchinario esterno o cingolato compreso, e pressione fino a 2500 bar con lancia manuale 20 l/min. Compreso consumo di acqua, l'energia elettrica o il carburante necessario alle pompe, la pulizia degli ugelli di spruzzo, la manutenzione dei macchinari impiegati oltre al personale specializzato n. 1 operatore. (nolo a caldo) | TOS22/1_AT.N01.030.102 | 030 - Sistema per l’idrodemolizione selettiva e per la rimozione di calcestruzzo su superfici orizzontali, taglio cordoli e solette eseguito con pompe per getti ad alta pressione di acqua con capacità demolitrice fino a 100 mm. 102 - sistema montato su macchinario esterno o cingolato, non compreso, e pressione fino a 2500 bar con lancia manuale 20 l/min. - 1 giorno (nolo a freddo) | ora | 1 | 88 | 2.77% | 88
| TOS22/1_AT.N02.014.070 | 014 - Autocarri, motocarri e trattori (MTT=Massa totale a terra, Pu Portata utile) 070 - Cisterna attrezzata per l'irrigazione capacità da 2000 litri (nolo a freddo) - 1 mese | ora | 1 | 6.413 | 10% | 6.413
| TOS22/1_AT.N02.014.109 | 014 - Autocarri, motocarri e trattori (MTT=Massa totale a terra, Pu Portata utile) 109 - Autocarro ribaltabile con MTT 5000 Kg e pu 2700 Kg, 2 assi - 1 giorno (nolo a freddo) | ora | 1 | 6.501 | 10% | 6.501
| TOS22/1_AT.N02.100.101 | 100 - Consumo carburanti, oli e altri materiali 101 - oneri carburante per nolo a freddo mezzi di trasporto portata utile inferiore o pari a 3500 Kg | ora | 1 | 8.7622 | 8.96% | 8.7622
| TOS22/1_AT.N06.004.021 | 004 - Sollevamento e trasporto interno 021 - Sollevatore telescopico frontale attrezzato con forche a torretta girevole h. 13 m - 1 mese | ora | 1 | 19.0388 | 10% | 19.0388
| TOS22/1_AT.N06.100.900 | 100 - Consumo carburanti, oli e altri materiali 900 - oneri carburante per macchine elevatrici - diesel fino a 126 CV | ora | 1 | 15.1006 | 5.75% | 15.1006
| TOS22/1_AT | [5 empty] | 143.8156
| TOS22/1_RU.M10.001.002 | 001 - Operaio edile 002 - Specializzato | ora | 1 | 28.83 | 0% | 28.83
| TOS22/1_RU.M10.001.002 | 001 - Operaio edile 002 - Specializzato | ora | 1 | 28.83 | 0% | 28.83
| TOS22/1_RU | [5 empty] | 57.66
|  | Sommano euro (A) |  |  |  | 3.5% | 201.4756
|  | Spese generali (B) |  | 16% | di (A) |  | 32.2361
|  | Di cui Oneri di sicurezza afferenti all'impresa |  | 1% | di (B) |  | 0.32236
|  | Utili di impresa (C) |  | 10% | di (A + B) |  | 23.3712
|  | TOTALE (A + B + C) euro / ora |  |  |  | 3.5% | 257.0828
|  | Incidenza manodopera |  | 22.43% |  |  | 57.66
Analisi | Codice dettaglio | Voce/Articolo | Unità di misura | Quantità | Prezzo unitario | Scostamento % su anno 2022 | Importo
TOS22/1_AT.N01.030.003 ATTREZZATURE: I prezzi, sono valevoli per noli di attrezzature in perfetta efficienza. In caso di mezzi e macchinari sono esclusi (salvo diversa indicazione), il personale conducente e l'addetto alla manovra e comunque per ottenere il costo totale del nolo occorre aggiungere, per le ore di effettivo funzionamento, il consumo di carburante ed il prezzo della manodopera (operaio specializzato) riportato nel relativo capitolo, ad eccezione dei noli a caldo. MACCHINE OPERATRICI: I prezzi sono da intendersi al netto dell'IVA e fanno riferimento a listini di noleggiatori, con l'eventuale sconto applicato, consegnati franco cantiere senza altre maggiorazioni di qualsiasi natura. Sistema per l’idrodemolizione selettiva e per la rimozione di calcestruzzo su superfici orizzontali, taglio cordoli e solette eseguito con pompe per getti ad alta pressione di acqua con capacità demolitrice fino a 100 mm. sistema robotizzato con gruppo pompante, compreso, montato su braccio meccanico snodabile con ugelli a pressione del getto da 1000 fino a 2500 bar con pannello di comando a distanza o computerizzato escluso il mezzo. Compreso consumo di acqua, l'energia elettrica o il carburante necessario alle pompe, la pulizia degli ugelli di spruzzo, la manutenzione dei macchinari impiegati oltre al personale specializzato n. 1 operatore. (nolo a caldo) | TOS22/1_AT.N01.030.103 | 030 - Sistema per l’idrodemolizione selettiva e per la rimozione di calcestruzzo su superfici orizzontali, taglio cordoli e solette eseguito con pompe per getti ad alta pressione di acqua con capacità demolitrice fino a 100 mm. 103 - sistema robotizzato con gruppo pompante, compreso, montato su braccio meccanico snodabile con ugelli a pressione del getto da 1000 fino a 2500 bar con pannello di comando a distanza o computerizzato escluso il mezzo. - 1 giorno (nolo a freddo) | ora | 1 | 235.125 | 10% | 235.125
| TOS22/1_AT.N02.014.072 | 014 - Autocarri, motocarri e trattori (MTT=Massa totale a terra, Pu Portata utile) 072 - Cisterne attrezzata per l'irrigazione capacità da 6100 fino a 10.000 litri (nolo a freddo) - 1 mese | ora | 1 | 15.246 | 10% | 15.246
| TOS22/1_AT.N02.014.217 | 014 - Autocarri, motocarri e trattori (MTT=Massa totale a terra, Pu Portata utile) 217 - Autocarro ribaltabile con MTT 18000 Kg e pu 12000 Kg, 2 assi - 1 mese (nolo a freddo) | ora | 1 | 14.674 | 10% | 14.674
| TOS22/1_AT.N02.100.112 | 100 - Consumo carburanti, oli e altri materiali 112 - oneri carburante per nolo a freddo mezzi di trasporto, con portata utile superiore a 9000 Kg e fino a 22000 Kg e motrice da 220 cv fino a 420 cv | ora | 1 | 18.6197 | 8.96% | 18.6197
| TOS22/1_AT.N06.006.017 | 006 - Piattaforme 017 - Diesel a braccio telescopico altezza di lavoro 20 m - 1 giorno | ora | 1 | 21.9214 | 10% | 21.9214
| TOS22/1_AT.N06.100.900 | 100 - Consumo carburanti, oli e altri materiali 900 - oneri carburante per macchine elevatrici - diesel fino a 126 CV | ora | 1 | 15.1006 | 5.75% | 15.1006
| TOS22/1_AT | [5 empty] | 320.6866
| TOS22/1_RU.M10.001.002 | 001 - Operaio edile 002 - Specializzato | ora | 1 | 28.83 | 0% | 28.83
| TOS22/1_RU.M10.001.002 | 001 - Operaio edile 002 - Specializzato | ora | 1 | 28.83 | 0% | 28.83
| TOS22/1_RU.M10.001.003 | 001 - Operaio edile 003 - Qualificato | ora | 1 | 26.76 | 0% | 26.76
| TOS22/1_RU | [5 empty] | 84.42
|  | Sommano euro (A) |  |  |  | 7.55% | 405.1067
|  | Spese generali (B) |  | 16% | di (A) |  | 64.8171
|  | Di cui Oneri di sicurezza afferenti all'impresa |  | 1% | di (B) |  | 0.64817
|  | Utili di impresa (C) |  | 10% | di (A + B) |  | 46.9924
|  | TOTALE (A + B + C) euro / ora |  |  |  | 7.55% | 516.9161
|  | Incidenza manodopera |  | 16.33% |  |  | 84.42
Analisi | Codice dettaglio | Voce/Articolo | Unità di misura | Quantità | Prezzo unitario | Scostamento % su anno 2022 | Importo
TOS22/1_AT.N01.040.005 ATTREZZATURE: I prezzi, sono valevoli per noli di attrezzature in perfetta efficienza. In caso di mezzi e macchinari sono esclusi (salvo diversa indicazione), il personale conducente e l'addetto alla manovra e comunque per ottenere il costo totale del nolo occorre aggiungere, per le ore di effettivo funzionamento, il consumo di carburante ed il prezzo della manodopera (operaio specializzato) riportato nel relativo capitolo, ad eccezione dei noli a caldo. MACCHINE OPERATRICI: I prezzi sono da intendersi al netto dell'IVA e fanno riferimento a listini di noleggiatori, con l'eventuale sconto applicato, consegnati franco cantiere senza altre maggiorazioni di qualsiasi natura. Pompa per il calcestruzzo proiettato su carrello gommato, portata da 4 a 5 metri cubi/ora e lunghezza braccio fino a 16 m con operatore (nolo a caldo)- 1 mese | TOS22/1_AT.N01.040.105 | 040 - Pompa per il calcestruzzo proiettato 105 - su carrello gommato, portata da 4 a 5 metri cubi/ora e lunghezza braccio fino a 16 m - 1 mese - (nolo a freddo) | ora | 1 | 10.175 | 10% | 10.175
| TOS22/1_AT | [5 empty] | 10.175
| TOS22/1_RU.M10.001.002 | 001 - Operaio edile 002 - Specializzato | ora | 1 | 28.83 | 0% | 28.83
| TOS22/1_RU | [5 empty] | 28.83
|  | Sommano euro (A) |  |  |  | 2.43% | 39.005
|  | Spese generali (B) |  | 16% | di (A) |  | 6.2408
|  | Di cui Oneri di sicurezza afferenti all'impresa |  | 1% | di (B) |  | 0.06241
|  | Utili di impresa (C) |  | 10% | di (A + B) |  | 4.5246
|  | TOTALE (A + B + C) euro / ora |  |  |  | 2.43% | 49.7704
|  | Incidenza manodopera |  | 57.93% |  |  | 28.83
Analisi | Codice dettaglio | Voce/Articolo | Unità di misura | Quantità | Prezzo unitario | Scostamento % su anno 2022 | Importo
TOS22/1_AT.N02.014.005 ATTREZZATURE: I prezzi, sono valevoli per noli di attrezzature in perfetta efficienza. In caso di mezzi e macchinari sono esclusi (salvo diversa indicazione), il personale conducente e l'addetto alla manovra e comunque per ottenere il costo totale del nolo occorre aggiungere, per le ore di effettivo funzionamento, il consumo di carburante ed il prezzo della manodopera (operaio specializzato) riportato nel relativo capitolo, ad eccezione dei noli a caldo. MEZZI DI TRASPORTO, MACCHINE MOTRICI NON OPERATRICI E ACCESSORI LAVORANTI: Nel prezzo del trasporto dei noli a caldo è compreso il costo della mano d'opera del conducente, le assicurazioni di ogni genere, le spese per i materiali di consumo e ogni altra spesa per dare il mezzo in pieno stato di efficienza. Anche nel caso dei trasporti i prezzi sono da intendersi al netto dell'IVA. Autocarri, motocarri e trattori (MTT=Massa totale a terra, Pu Portata utile) Autocarro ribaltabile con MTT 13000 Kg e pu 9000 Kg, 2 assi - 1 giorno (nolo a caldo) | TOS22/1_AT.N02.014.105 | 014 - Autocarri, motocarri e trattori (MTT=Massa totale a terra, Pu Portata utile) 105 - Autocarro ribaltabile con MTT 13000 Kg e pu 9000 Kg, 2 assi - 1 giorno (nolo a freddo) | ora | 1 | 11.165 | 10% | 11.165
| TOS22/1_AT.N02.100.111 | 100 - Consumo carburanti, oli e altri materiali 111 - oneri carburante per nolo a freddo mezzi di trasporto, con portata utile superiore a 3500 Kg e fino a 9000 Kg e motrice da 75 cv fino a 220 cv | ora | 1 | 15.5164 | 8.96% | 15.5164
| TOS22/1_AT | [5 empty] | 26.6814
| TOS22/1_RU.M10.001.002 | 001 - Operaio edile 002 - Specializzato | ora | 1 | 28.83 | 0% | 28.83
| TOS22/1_RU | [5 empty] | 28.83
|  | Sommano euro (A) |  |  |  | 4.3% | 55.5114
|  | Spese generali (B) |  | 16% | di (A) |  | 8.8818
|  | Di cui Oneri di sicurezza afferenti all'impresa |  | 1% | di (B) |  | 0.08882
|  | Utili di impresa (C) |  | 10% | di (A + B) |  | 6.4393
|  | TOTALE (A + B + C) euro / ora |  |  |  | 4.3% | 70.8325
|  | Incidenza manodopera |  | 40.7% |  |  | 28.83
Analisi | Codice dettaglio | Voce/Articolo | Unità di misura | Quantità | Prezzo unitario | Scostamento % su anno 2022 | Importo
TOS22/1_AT.N02.014.006 ATTREZZATURE: I prezzi, sono valevoli per noli di attrezzature in perfetta efficienza. In caso di mezzi e macchinari sono esclusi (salvo diversa indicazione), il personale conducente e l'addetto alla manovra e comunque per ottenere il costo totale del nolo occorre aggiungere, per le ore di effettivo funzionamento, il consumo di carburante ed il prezzo della manodopera (operaio specializzato) riportato nel relativo capitolo, ad eccezione dei noli a caldo. MEZZI DI TRASPORTO, MACCHINE MOTRICI NON OPERATRICI E ACCESSORI LAVORANTI: Nel prezzo del trasporto dei noli a caldo è compreso il costo della mano d'opera del conducente, le assicurazioni di ogni genere, le spese per i materiali di consumo e ogni altra spesa per dare il mezzo in pieno stato di efficienza. Anche nel caso dei trasporti i prezzi sono da intendersi al netto dell'IVA. Autocarri, motocarri e trattori (MTT=Massa totale a terra, Pu Portata utile) Autocarro ribaltabile con MTT 13000 Kg e pu 9000 Kg, 2 assi - da 2 a 10 giorni (nolo a caldo) | TOS22/1_AT.N02.014.106 | 014 - Autocarri, motocarri e trattori (MTT=Massa totale a terra, Pu Portata utile) 106 - Autocarro ribaltabile con MTT 13000 Kg e pu 9000 Kg, 2 assi – da 2 a 10 giorni (nolo a freddo) | ora | 1 | 10.604 | 10% | 10.604
| TOS22/1_AT.N02.100.111 | 100 - Consumo carburanti, oli e altri materiali 111 - oneri carburante per nolo a freddo mezzi di trasporto, con portata utile superiore a 3500 Kg e fino a 9000 Kg e motrice da 75 cv fino a 220 cv | ora | 1 | 15.5164 | 8.96% | 15.5164
| TOS22/1_AT | [5 empty] | 26.1204
| TOS22/1_RU.M10.001.002 | 001 - Operaio edile 002 - Specializzato | ora | 1 | 28.83 | 0% | 28.83
| TOS22/1_RU | [5 empty] | 28.83
|  | Sommano euro (A) |  |  |  | 4.25% | 54.9504
|  | Spese generali (B) |  | 16% | di (A) |  | 8.7921
|  | Di cui Oneri di sicurezza afferenti all'impresa |  | 1% | di (B) |  | 0.08792
|  | Utili di impresa (C) |  | 10% | di (A + B) |  | 6.3742
|  | TOTALE (A + B + C) euro / ora |  |  |  | 4.25% | 70.1167
|  | Incidenza manodopera |  | 41.12% |  |  | 28.83
Analisi | Codice dettaglio | Voce/Articolo | Unità di misura | Quantità | Prezzo unitario | Scostamento % su anno 2022 | Importo
TOS22/1_AT.N02.014.008 ATTREZZATURE: I prezzi, sono valevoli per noli di attrezzature in perfetta efficienza. In caso di mezzi e macchinari sono esclusi (salvo diversa indicazione), il personale conducente e l'addetto alla manovra e comunque per ottenere il costo totale del nolo occorre aggiungere, per le ore di effettivo funzionamento, il consumo di carburante ed il prezzo della manodopera (operaio specializzato) riportato nel relativo capitolo, ad eccezione dei noli a caldo. MEZZI DI TRASPORTO, MACCHINE MOTRICI NON OPERATRICI E ACCESSORI LAVORANTI: Nel prezzo del trasporto dei noli a caldo è compreso il costo della mano d'opera del conducente, le assicurazioni di ogni genere, le spese per i materiali di consumo e ogni altra spesa per dare il mezzo in pieno stato di efficienza. Anche nel caso dei trasporti i prezzi sono da intendersi al netto dell'IVA. Autocarri, motocarri e trattori (MTT=Massa totale a terra, Pu Portata utile) Autocarro ribaltabile con MTT 13000 Kg e pu 9000 Kg, 2 assi - 1 mese (nolo a caldo) | TOS22/1_AT.N02.014.208 | 014 - Autocarri, motocarri e trattori (MTT=Massa totale a terra, Pu Portata utile) 208 - Autocarro ribaltabile con MTT 13000 Kg e pu 9000 Kg, 2 assi - 1 mese (nolo a freddo) | ora | 1 | 10.054 | 10% | 10.054
| TOS22/1_AT.N02.100.111 | 100 - Consumo carburanti, oli e altri materiali 111 - oneri carburante per nolo a freddo mezzi di trasporto, con portata utile superiore a 3500 Kg e fino a 9000 Kg e motrice da 75 cv fino a 220 cv | ora | 1 | 15.5164 | 8.96% | 15.5164
| TOS22/1_AT | [5 empty] | 25.5704
| TOS22/1_RU.M10.001.002 | 001 - Operaio edile 002 - Specializzato | ora | 1 | 28.83 | 0% | 28.83
| TOS22/1_RU | [5 empty] | 28.83
|  | Sommano euro (A) |  |  |  | 4.19% | 54.4004
|  | Spese generali (B) |  | 16% | di (A) |  | 8.7041
|  | Di cui Oneri di sicurezza afferenti all'impresa |  | 1% | di (B) |  | 0.08704
|  | Utili di impresa (C) |  | 10% | di (A + B) |  | 6.3105
|  | TOTALE (A + B + C) euro / ora |  |  |  | 4.19% | 69.4149
|  | Incidenza manodopera |  | 41.53% |  |  | 28.83
Analisi | Codice dettaglio | Voce/Articolo | Unità di misura | Quantità | Prezzo unitario | Scostamento % su anno 2022 | Importo
TOS22/1_AT.N02.014.009 ATTREZZATURE: I prezzi, sono valevoli per noli di attrezzature in perfetta efficienza. In caso di mezzi e macchinari sono esclusi (salvo diversa indicazione), il personale conducente e l'addetto alla manovra e comunque per ottenere il costo totale del nolo occorre aggiungere, per le ore di effettivo funzionamento, il consumo di carburante ed il prezzo della manodopera (operaio specializzato) riportato nel relativo capitolo, ad eccezione dei noli a caldo. MEZZI DI TRASPORTO, MACCHINE MOTRICI NON OPERATRICI E ACCESSORI LAVORANTI: Nel prezzo del trasporto dei noli a caldo è compreso il costo della mano d'opera del conducente, le assicurazioni di ogni genere, le spese per i materiali di consumo e ogni altra spesa per dare il mezzo in pieno stato di efficienza. Anche nel caso dei trasporti i prezzi sono da intendersi al netto dell'IVA. Autocarri, motocarri e trattori (MTT=Massa totale a terra, Pu Portata utile) Autocarro ribaltabile con MTT 5000 Kg e pu 2700 Kg, 2 assi - 1 giorno (nolo a caldo) | TOS22/1_AT.N02.014.109 | 014 - Autocarri, motocarri e trattori (MTT=Massa totale a terra, Pu Portata utile) 109 - Autocarro ribaltabile con MTT 5000 Kg e pu 2700 Kg, 2 assi - 1 giorno (nolo a freddo) | ora | 1 | 6.501 | 10% | 6.501
| TOS22/1_AT.N02.100.101 | 100 - Consumo carburanti, oli e altri materiali 101 - oneri carburante per nolo a freddo mezzi di trasporto portata utile inferiore o pari a 3500 Kg | ora | 1 | 8.7622 | 8.96% | 8.7622
| TOS22/1_AT | [5 empty] | 15.2632
| TOS22/1_RU.M10.001.002 | 001 - Operaio edile 002 - Specializzato | ora | 1 | 28.83 | 0% | 28.83
| TOS22/1_RU | [5 empty] | 28.83
|  | Sommano euro (A) |  |  |  | 3.07% | 44.0932
|  | Spese generali (B) |  | 16% | di (A) |  | 7.0549
|  | Di cui Oneri di sicurezza afferenti all'impresa |  | 1% | di (B) |  | 0.07055
|  | Utili di impresa (C) |  | 10% | di (A + B) |  | 5.1148
|  | TOTALE (A + B + C) euro / ora |  |  |  | 3.07% | 56.2629
|  | Incidenza manodopera |  | 51.24% |  |  | 28.83
Analisi | Codice dettaglio | Voce/Articolo | Unità di misura | Quantità | Prezzo unitario | Scostamento % su anno 2022 | Importo
TOS22/1_AT.N02.014.010 ATTREZZATURE: I prezzi, sono valevoli per noli di attrezzature in perfetta efficienza. In caso di mezzi e macchinari sono esclusi (salvo diversa indicazione), il personale conducente e l'addetto alla manovra e comunque per ottenere il costo totale del nolo occorre aggiungere, per le ore di effettivo funzionamento, il consumo di carburante ed il prezzo della manodopera (operaio specializzato) riportato nel relativo capitolo, ad eccezione dei noli a caldo. MEZZI DI TRASPORTO, MACCHINE MOTRICI NON OPERATRICI E ACCESSORI LAVORANTI: Nel prezzo del trasporto dei noli a caldo è compreso il costo della mano d'opera del conducente, le assicurazioni di ogni genere, le spese per i materiali di consumo e ogni altra spesa per dare il mezzo in pieno stato di efficienza. Anche nel caso dei trasporti i prezzi sono da intendersi al netto dell'IVA. Autocarri, motocarri e trattori (MTT=Massa totale a terra, Pu Portata utile) Autocarro ribaltabile con MTT 6000 Kg e pu 3000 Kg, 2 assi - 1 giorno (nolo a caldo) | TOS22/1_AT.N02.014.110 | 014 - Autocarri, motocarri e trattori (MTT=Massa totale a terra, Pu Portata utile) 110 - Autocarro ribaltabile con MTT 6000 Kg e pu 3000 Kg, 2 assi - 1 giorno (nolo a freddo) | ora | 1 | 7.073 | 10% | 7.073
| TOS22/1_AT.N02.100.101 | 100 - Consumo carburanti, oli e altri materiali 101 - oneri carburante per nolo a freddo mezzi di trasporto portata utile inferiore o pari a 3500 Kg | ora | 1 | 8.7622 | 8.96% | 8.7622
| TOS22/1_AT | [5 empty] | 15.8352
| TOS22/1_RU.M10.001.002 | 001 - Operaio edile 002 - Specializzato | ora | 1 | 28.83 | 0% | 28.83
| TOS22/1_RU | [5 empty] | 28.83
|  | Sommano euro (A) |  |  |  | 3.15% | 44.6652
|  | Spese generali (B) |  | 16% | di (A) |  | 7.1464
|  | Di cui Oneri di sicurezza afferenti all'impresa |  | 1% | di (B) |  | 0.07146
|  | Utili di impresa (C) |  | 10% | di (A + B) |  | 5.1812
|  | TOTALE (A + B + C) euro / ora |  |  |  | 3.15% | 56.9928
|  | Incidenza manodopera |  | 50.59% |  |  | 28.83
Analisi | Codice dettaglio | Voce/Articolo | Unità di misura | Quantità | Prezzo unitario | Scostamento % su anno 2022 | Importo
TOS22/1_AT.N02.014.012 ATTREZZATURE: I prezzi, sono valevoli per noli di attrezzature in perfetta efficienza. In caso di mezzi e macchinari sono esclusi (salvo diversa indicazione), il personale conducente e l'addetto alla manovra e comunque per ottenere il costo totale del nolo occorre aggiungere, per le ore di effettivo funzionamento, il consumo di carburante ed il prezzo della manodopera (operaio specializzato) riportato nel relativo capitolo, ad eccezione dei noli a caldo. MEZZI DI TRASPORTO, MACCHINE MOTRICI NON OPERATRICI E ACCESSORI LAVORANTI: Nel prezzo del trasporto dei noli a caldo è compreso il costo della mano d'opera del conducente, le assicurazioni di ogni genere, le spese per i materiali di consumo e ogni altra spesa per dare il mezzo in pieno stato di efficienza. Anche nel caso dei trasporti i prezzi sono da intendersi al netto dell'IVA. Autocarri, motocarri e trattori (MTT=Massa totale a terra, Pu Portata utile) Autocarro ribaltabile con MTT 7500 Kg e pu 5000 Kg, 2 assi - 1 giorno (nolo a caldo) | TOS22/1_AT.N02.014.112 | 014 - Autocarri, motocarri e trattori (MTT=Massa totale a terra, Pu Portata utile) 112 - Autocarro ribaltabile con MTT 7500 Kg e pu 5000 Kg, 2 assi - 1 giorno (nolo a freddo) | ora | 1 | 10.12 | 10% | 10.12
| TOS22/1_AT.N02.100.111 | 100 - Consumo carburanti, oli e altri materiali 111 - oneri carburante per nolo a freddo mezzi di trasporto, con portata utile superiore a 3500 Kg e fino a 9000 Kg e motrice da 75 cv fino a 220 cv | ora | 1 | 15.5164 | 8.96% | 15.5164
| TOS22/1_AT | [5 empty] | 25.6364
| TOS22/1_RU.M10.001.002 | 001 - Operaio edile 002 - Specializzato | ora | 1 | 28.83 | 0% | 28.83
| TOS22/1_RU | [5 empty] | 28.83
|  | Sommano euro (A) |  |  |  | 4.2% | 54.4664
|  | Spese generali (B) |  | 16% | di (A) |  | 8.7146
|  | Di cui Oneri di sicurezza afferenti all'impresa |  | 1% | di (B) |  | 0.08715
|  | Utili di impresa (C) |  | 10% | di (A + B) |  | 6.3181
|  | TOTALE (A + B + C) euro / ora |  |  |  | 4.2% | 69.4991
|  | Incidenza manodopera |  | 41.48% |  |  | 28.83
Analisi | Codice dettaglio | Voce/Articolo | Unità di misura | Quantità | Prezzo unitario | Scostamento % su anno 2022 | Importo
TOS22/1_AT.N02.014.013 ATTREZZATURE: I prezzi, sono valevoli per noli di attrezzature in perfetta efficienza. In caso di mezzi e macchinari sono esclusi (salvo diversa indicazione), il personale conducente e l'addetto alla manovra e comunque per ottenere il costo totale del nolo occorre aggiungere, per le ore di effettivo funzionamento, il consumo di carburante ed il prezzo della manodopera (operaio specializzato) riportato nel relativo capitolo, ad eccezione dei noli a caldo. MEZZI DI TRASPORTO, MACCHINE MOTRICI NON OPERATRICI E ACCESSORI LAVORANTI: Nel prezzo del trasporto dei noli a caldo è compreso il costo della mano d'opera del conducente, le assicurazioni di ogni genere, le spese per i materiali di consumo e ogni altra spesa per dare il mezzo in pieno stato di efficienza. Anche nel caso dei trasporti i prezzi sono da intendersi al netto dell'IVA. Autocarri, motocarri e trattori (MTT=Massa totale a terra, Pu Portata utile) Autocarro ribaltabile con MTT 10000 Kg e pu 7000 Kg, 2 assi - 1 giorno (nolo a caldo) | TOS22/1_AT.N02.014.113 | 014 - Autocarri, motocarri e trattori (MTT=Massa totale a terra, Pu Portata utile) 113 - Autocarro ribaltabile con MTT 10000 Kg e pu 7000 Kg, 2 assi - 1 giorno (nolo a freddo) | ora | 1 | 10.879 | 10% | 10.879
| TOS22/1_AT.N02.100.111 | 100 - Consumo carburanti, oli e altri materiali 111 - oneri carburante per nolo a freddo mezzi di trasporto, con portata utile superiore a 3500 Kg e fino a 9000 Kg e motrice da 75 cv fino a 220 cv | ora | 1 | 15.5164 | 8.96% | 15.5164
| TOS22/1_AT | [5 empty] | 26.3954
| TOS22/1_RU.M10.001.002 | 001 - Operaio edile 002 - Specializzato | ora | 1 | 28.83 | 0% | 28.83
| TOS22/1_RU | [5 empty] | 28.83
|  | Sommano euro (A) |  |  |  | 4.28% | 55.2254
|  | Spese generali (B) |  | 16% | di (A) |  | 8.8361
|  | Di cui Oneri di sicurezza afferenti all'impresa |  | 1% | di (B) |  | 0.08836
|  | Utili di impresa (C) |  | 10% | di (A + B) |  | 6.4062
|  | TOTALE (A + B + C) euro / ora |  |  |  | 4.28% | 70.4676
|  | Incidenza manodopera |  | 40.91% |  |  | 28.83
Analisi | Codice dettaglio | Voce/Articolo | Unità di misura | Quantità | Prezzo unitario | Scostamento % su anno 2022 | Importo
TOS22/1_AT.N02.014.014 ATTREZZATURE: I prezzi, sono valevoli per noli di attrezzature in perfetta efficienza. In caso di mezzi e macchinari sono esclusi (salvo diversa indicazione), il personale conducente e l'addetto alla manovra e comunque per ottenere il costo totale del nolo occorre aggiungere, per le ore di effettivo funzionamento, il consumo di carburante ed il prezzo della manodopera (operaio specializzato) riportato nel relativo capitolo, ad eccezione dei noli a caldo. MEZZI DI TRASPORTO, MACCHINE MOTRICI NON OPERATRICI E ACCESSORI LAVORANTI: Nel prezzo del trasporto dei noli a caldo è compreso il costo della mano d'opera del conducente, le assicurazioni di ogni genere, le spese per i materiali di consumo e ogni altra spesa per dare il mezzo in pieno stato di efficienza. Anche nel caso dei trasporti i prezzi sono da intendersi al netto dell'IVA. Autocarri, motocarri e trattori (MTT=Massa totale a terra, Pu Portata utile) Autocarro ribaltabile con MTT 12000 Kg e pu 8000 Kg, 2 assi - 1 giorno (nolo a caldo) | TOS22/1_AT.N02.014.114 | 014 - Autocarri, motocarri e trattori (MTT=Massa totale a terra, Pu Portata utile) 114 - Autocarro ribaltabile con MTT 12000 Kg e pu 8000 Kg, 2 assi - 1 giorno (nolo a freddo) | ora | 1 | 12.595 | 10% | 12.595
| TOS22/1_AT.N02.100.111 | 100 - Consumo carburanti, oli e altri materiali 111 - oneri carburante per nolo a freddo mezzi di trasporto, con portata utile superiore a 3500 Kg e fino a 9000 Kg e motrice da 75 cv fino a 220 cv | ora | 1 | 15.5164 | 8.96% | 15.5164
| TOS22/1_AT | [5 empty] | 28.1114
| TOS22/1_RU.M10.001.002 | 001 - Operaio edile 002 - Specializzato | ora | 1 | 28.83 | 0% | 28.83
| TOS22/1_RU | [5 empty] | 28.83
|  | Sommano euro (A) |  |  |  | 4.44% | 56.9414
|  | Spese generali (B) |  | 16% | di (A) |  | 9.1106
|  | Di cui Oneri di sicurezza afferenti all'impresa |  | 1% | di (B) |  | 0.09111
|  | Utili di impresa (C) |  | 10% | di (A + B) |  | 6.6052
|  | TOTALE (A + B + C) euro / ora |  |  |  | 4.44% | 72.6572
|  | Incidenza manodopera |  | 39.68% |  |  | 28.83
Analisi | Codice dettaglio | Voce/Articolo | Unità di misura | Quantità | Prezzo unitario | Scostamento % su anno 2022 | Importo
TOS22/1_AT.N02.014.016 ATTREZZATURE: I prezzi, sono valevoli per noli di attrezzature in perfetta efficienza. In caso di mezzi e macchinari sono esclusi (salvo diversa indicazione), il personale conducente e l'addetto alla manovra e comunque per ottenere il costo totale del nolo occorre aggiungere, per le ore di effettivo funzionamento, il consumo di carburante ed il prezzo della manodopera (operaio specializzato) riportato nel relativo capitolo, ad eccezione dei noli a caldo. MEZZI DI TRASPORTO, MACCHINE MOTRICI NON OPERATRICI E ACCESSORI LAVORANTI: Nel prezzo del trasporto dei noli a caldo è compreso il costo della mano d'opera del conducente, le assicurazioni di ogni genere, le spese per i materiali di consumo e ogni altra spesa per dare il mezzo in pieno stato di efficienza. Anche nel caso dei trasporti i prezzi sono da intendersi al netto dell'IVA. Autocarri, motocarri e trattori (MTT=Massa totale a terra, Pu Portata utile) Autocarro ribaltabile con MTT 15000 Kg e pu 10000 Kg, 2 assi - 1 mese (nolo a caldo) | TOS22/1_AT.N02.014.216 | 014 - Autocarri, motocarri e trattori (MTT=Massa totale a terra, Pu Portata utile) 216 - Autocarro ribaltabile con MTT 15000 Kg e pu 10000 Kg, 2 assi - 1 mese (nolo a freddo) | ora | 1 | 11.957 | 10% | 11.957
| TOS22/1_AT.N02.100.112 | 100 - Consumo carburanti, oli e altri materiali 112 - oneri carburante per nolo a freddo mezzi di trasporto, con portata utile superiore a 9000 Kg e fino a 22000 Kg e motrice da 220 cv fino a 420 cv | ora | 1 | 18.6197 | 8.96% | 18.6197
| TOS22/1_AT | [5 empty] | 30.5767
| TOS22/1_RU.M10.001.002 | 001 - Operaio edile 002 - Specializzato | ora | 1 | 28.83 | 0% | 28.83
| TOS22/1_RU | [5 empty] | 28.83
|  | Sommano euro (A) |  |  |  | 4.61% | 59.4067
|  | Spese generali (B) |  | 16% | di (A) |  | 9.5051
|  | Di cui Oneri di sicurezza afferenti all'impresa |  | 1% | di (B) |  | 0.09505
|  | Utili di impresa (C) |  | 10% | di (A + B) |  | 6.8912
|  | TOTALE (A + B + C) euro / ora |  |  |  | 4.61% | 75.8029
|  | Incidenza manodopera |  | 38.03% |  |  | 28.83
Analisi | Codice dettaglio | Voce/Articolo | Unità di misura | Quantità | Prezzo unitario | Scostamento % su anno 2022 | Importo
TOS22/1_AT.N02.014.017 ATTREZZATURE: I prezzi, sono valevoli per noli di attrezzature in perfetta efficienza. In caso di mezzi e macchinari sono esclusi (salvo diversa indicazione), il personale conducente e l'addetto alla manovra e comunque per ottenere il costo totale del nolo occorre aggiungere, per le ore di effettivo funzionamento, il consumo di carburante ed il prezzo della manodopera (operaio specializzato) riportato nel relativo capitolo, ad eccezione dei noli a caldo. MEZZI DI TRASPORTO, MACCHINE MOTRICI NON OPERATRICI E ACCESSORI LAVORANTI: Nel prezzo del trasporto dei noli a caldo è compreso il costo della mano d'opera del conducente, le assicurazioni di ogni genere, le spese per i materiali di consumo e ogni altra spesa per dare il mezzo in pieno stato di efficienza. Anche nel caso dei trasporti i prezzi sono da intendersi al netto dell'IVA. Autocarri, motocarri e trattori (MTT=Massa totale a terra, Pu Portata utile) Autocarro ribaltabile con MTT 18000 Kg e pu 12000 Kg, 2 assi - 1 mese (nolo a caldo) | TOS22/1_AT.N02.014.217 | 014 - Autocarri, motocarri e trattori (MTT=Massa totale a terra, Pu Portata utile) 217 - Autocarro ribaltabile con MTT 18000 Kg e pu 12000 Kg, 2 assi - 1 mese (nolo a freddo) | ora | 1 | 14.674 | 10% | 14.674
| TOS22/1_AT.N02.100.112 | 100 - Consumo carburanti, oli e altri materiali 112 - oneri carburante per nolo a freddo mezzi di trasporto, con portata utile superiore a 9000 Kg e fino a 22000 Kg e motrice da 220 cv fino a 420 cv | ora | 1 | 18.6197 | 8.96% | 18.6197
| TOS22/1_AT | [5 empty] | 33.2937
| TOS22/1_RU.M10.001.002 | 001 - Operaio edile 002 - Specializzato | ora | 1 | 28.83 | 0% | 28.83
| TOS22/1_RU | [5 empty] | 28.83
|  | Sommano euro (A) |  |  |  | 4.83% | 62.1237
|  | Spese generali (B) |  | 16% | di (A) |  | 9.9398
|  | Di cui Oneri di sicurezza afferenti all'impresa |  | 1% | di (B) |  | 0.0994
|  | Utili di impresa (C) |  | 10% | di (A + B) |  | 7.2063
|  | TOTALE (A + B + C) euro / ora |  |  |  | 4.83% | 79.2698
|  | Incidenza manodopera |  | 36.37% |  |  | 28.83
Analisi | Codice dettaglio | Voce/Articolo | Unità di misura | Quantità | Prezzo unitario | Scostamento % su anno 2022 | Importo
TOS22/1_AT.N02.014.018 ATTREZZATURE: I prezzi, sono valevoli per noli di attrezzature in perfetta efficienza. In caso di mezzi e macchinari sono esclusi (salvo diversa indicazione), il personale conducente e l'addetto alla manovra e comunque per ottenere il costo totale del nolo occorre aggiungere, per le ore di effettivo funzionamento, il consumo di carburante ed il prezzo della manodopera (operaio specializzato) riportato nel relativo capitolo, ad eccezione dei noli a caldo. MEZZI DI TRASPORTO, MACCHINE MOTRICI NON OPERATRICI E ACCESSORI LAVORANTI: Nel prezzo del trasporto dei noli a caldo è compreso il costo della mano d'opera del conducente, le assicurazioni di ogni genere, le spese per i materiali di consumo e ogni altra spesa per dare il mezzo in pieno stato di efficienza. Anche nel caso dei trasporti i prezzi sono da intendersi al netto dell'IVA. Autocarri, motocarri e trattori (MTT=Massa totale a terra, Pu Portata utile) Trattore con semirimorchio MTC 44000 kg pu 30000 Kg - 1 mese (nolo a caldo) | TOS22/1_AT.N02.014.218 | 014 - Autocarri, motocarri e trattori (MTT=Massa totale a terra, Pu Portata utile) 218 - Trattore con semirimorchio MTC 44000 kg pu 30000 Kg - 1 mese (nolo a freddo) | ora | 1 | 20.845 | 10% | 20.845
| TOS22/1_AT.N02.100.113 | 100 - Consumo carburanti, oli e altri materiali 113 - oneri carburante per nolo a freddo mezzi di trasporto, con portata utile superiore a 22000 Kg e motrice superiore a 420 CV | ora | 1 | 26.5995 | 8.96% | 26.5995
| TOS22/1_AT | [5 empty] | 47.4445
| TOS22/1_RU.M10.001.002 | 001 - Operaio edile 002 - Specializzato | ora | 1 | 28.83 | 0% | 28.83
| TOS22/1_RU | [5 empty] | 28.83
|  | Sommano euro (A) |  |  |  | 5.65% | 76.2745
|  | Spese generali (B) |  | 16% | di (A) |  | 12.2039
|  | Di cui Oneri di sicurezza afferenti all'impresa |  | 1% | di (B) |  | 0.12204
|  | Utili di impresa (C) |  | 10% | di (A + B) |  | 8.8478
|  | TOTALE (A + B + C) euro / ora |  |  |  | 5.65% | 97.3263
|  | Incidenza manodopera |  | 29.62% |  |  | 28.83
Analisi | Codice dettaglio | Voce/Articolo | Unità di misura | Quantità | Prezzo unitario | Scostamento % su anno 2022 | Importo
TOS22/1_AT.N02.014.019 ATTREZZATURE: I prezzi, sono valevoli per noli di attrezzature in perfetta efficienza. In caso di mezzi e macchinari sono esclusi (salvo diversa indicazione), il personale conducente e l'addetto alla manovra e comunque per ottenere il costo totale del nolo occorre aggiungere, per le ore di effettivo funzionamento, il consumo di carburante ed il prezzo della manodopera (operaio specializzato) riportato nel relativo capitolo, ad eccezione dei noli a caldo. MEZZI DI TRASPORTO, MACCHINE MOTRICI NON OPERATRICI E ACCESSORI LAVORANTI: Nel prezzo del trasporto dei noli a caldo è compreso il costo della mano d'opera del conducente, le assicurazioni di ogni genere, le spese per i materiali di consumo e ogni altra spesa per dare il mezzo in pieno stato di efficienza. Anche nel caso dei trasporti i prezzi sono da intendersi al netto dell'IVA. Autocarri, motocarri e trattori (MTT=Massa totale a terra, Pu Portata utile) Autocarro ribaltabile con MTT 26000 Kg e pu 17000 Kg, 3 assi - 1 mese (nolo a caldo) | TOS22/1_AT.N02.014.219 | 014 - Autocarri, motocarri e trattori (MTT=Massa totale a terra, Pu Portata utile) 219 - Autocarro ribaltabile con MTT 26000 Kg e pu 17000 Kg, 3 assi – 1 mese (nolo a freddo) | ora | 1 | 19.58 | 10% | 19.58
| TOS22/1_AT.N02.100.112 | 100 - Consumo carburanti, oli e altri materiali 112 - oneri carburante per nolo a freddo mezzi di trasporto, con portata utile superiore a 9000 Kg e fino a 22000 Kg e motrice da 220 cv fino a 420 cv | ora | 1 | 18.6197 | 8.96% | 18.6197
| TOS22/1_AT | [5 empty] | 38.1997
| TOS22/1_RU.M10.001.002 | 001 - Operaio edile 002 - Specializzato | ora | 1 | 28.83 | 0% | 28.83
| TOS22/1_RU | [5 empty] | 28.83
|  | Sommano euro (A) |  |  |  | 5.2% | 67.0297
|  | Spese generali (B) |  | 16% | di (A) |  | 10.7248
|  | Di cui Oneri di sicurezza afferenti all'impresa |  | 1% | di (B) |  | 0.10725
|  | Utili di impresa (C) |  | 10% | di (A + B) |  | 7.7754
|  | TOTALE (A + B + C) euro / ora |  |  |  | 5.2% | 85.5299
|  | Incidenza manodopera |  | 33.71% |  |  | 28.83
Analisi | Codice dettaglio | Voce/Articolo | Unità di misura | Quantità | Prezzo unitario | Scostamento % su anno 2022 | Importo
TOS22/1_AT.N02.014.021 ATTREZZATURE: I prezzi, sono valevoli per noli di attrezzature in perfetta efficienza. In caso di mezzi e macchinari sono esclusi (salvo diversa indicazione), il personale conducente e l'addetto alla manovra e comunque per ottenere il costo totale del nolo occorre aggiungere, per le ore di effettivo funzionamento, il consumo di carburante ed il prezzo della manodopera (operaio specializzato) riportato nel relativo capitolo, ad eccezione dei noli a caldo. MEZZI DI TRASPORTO, MACCHINE MOTRICI NON OPERATRICI E ACCESSORI LAVORANTI: Nel prezzo del trasporto dei noli a caldo è compreso il costo della mano d'opera del conducente, le assicurazioni di ogni genere, le spese per i materiali di consumo e ogni altra spesa per dare il mezzo in pieno stato di efficienza. Anche nel caso dei trasporti i prezzi sono da intendersi al netto dell'IVA. Autocarri, motocarri e trattori (MTT=Massa totale a terra, Pu Portata utile) Autocarro ribaltabile con MTT oltre 26000 Kg e pu da 17000 Kg a 22000 kg, 3 assi - 1 mese (nolo a caldo) | TOS22/1_AT.N02.014.221 | 014 - Autocarri, motocarri e trattori (MTT=Massa totale a terra, Pu Portata utile) 221 - Autocarro ribaltabile con MTT oltre 26000 Kg e pu da 17000 Kg a 22000 kg, 3 assi - 1 mese (nolo a freddo) | ora | 1 | 19.481 | 10% | 19.481
| TOS22/1_AT.N02.100.112 | 100 - Consumo carburanti, oli e altri materiali 112 - oneri carburante per nolo a freddo mezzi di trasporto, con portata utile superiore a 9000 Kg e fino a 22000 Kg e motrice da 220 cv fino a 420 cv | ora | 1 | 18.6197 | 8.96% | 18.6197
| TOS22/1_AT | [5 empty] | 38.1007
| TOS22/1_RU.M10.001.002 | 001 - Operaio edile 002 - Specializzato | ora | 1 | 28.83 | 0% | 28.83
| TOS22/1_RU | [5 empty] | 28.83
|  | Sommano euro (A) |  |  |  | 5.19% | 66.9307
|  | Spese generali (B) |  | 16% | di (A) |  | 10.7089
|  | Di cui Oneri di sicurezza afferenti all'impresa |  | 1% | di (B) |  | 0.10709
|  | Utili di impresa (C) |  | 10% | di (A + B) |  | 7.764
|  | TOTALE (A + B + C) euro / ora |  |  |  | 5.19% | 85.4035
|  | Incidenza manodopera |  | 33.76% |  |  | 28.83
Analisi | Codice dettaglio | Voce/Articolo | Unità di misura | Quantità | Prezzo unitario | Scostamento % su anno 2022 | Importo
TOS22/1_AT.N02.014.022 ATTREZZATURE: I prezzi, sono valevoli per noli di attrezzature in perfetta efficienza. In caso di mezzi e macchinari sono esclusi (salvo diversa indicazione), il personale conducente e l'addetto alla manovra e comunque per ottenere il costo totale del nolo occorre aggiungere, per le ore di effettivo funzionamento, il consumo di carburante ed il prezzo della manodopera (operaio specializzato) riportato nel relativo capitolo, ad eccezione dei noli a caldo. MEZZI DI TRASPORTO, MACCHINE MOTRICI NON OPERATRICI E ACCESSORI LAVORANTI: Nel prezzo del trasporto dei noli a caldo è compreso il costo della mano d'opera del conducente, le assicurazioni di ogni genere, le spese per i materiali di consumo e ogni altra spesa per dare il mezzo in pieno stato di efficienza. Anche nel caso dei trasporti i prezzi sono da intendersi al netto dell'IVA. Autocarri, motocarri e trattori (MTT=Massa totale a terra, Pu Portata utile) Autocarro ribaltabile con MTT oltre 32000 Kg e pu oltre 22000 kg (bilico), 4 assi - 1 mese (nolo a caldo) | TOS22/1_AT.N02.014.222 | 014 - Autocarri, motocarri e trattori (MTT=Massa totale a terra, Pu Portata utile) 222 - Autocarro ribaltabile con MTT oltre 32000 Kg e pu oltre 22000 kg (bilico), 4 assi – 1 mese (nolo a freddo) | ora | 1 | 17.908 | 10% | 17.908
| TOS22/1_AT.N02.100.113 | 100 - Consumo carburanti, oli e altri materiali 113 - oneri carburante per nolo a freddo mezzi di trasporto, con portata utile superiore a 22000 Kg e motrice superiore a 420 CV | ora | 1 | 26.5995 | 8.96% | 26.5995
| TOS22/1_AT | [5 empty] | 44.5075
| TOS22/1_RU.M10.001.002 | 001 - Operaio edile 002 - Specializzato | ora | 1 | 28.83 | 0% | 28.83
| TOS22/1_RU | [5 empty] | 28.83
|  | Sommano euro (A) |  |  |  | 5.49% | 73.3375
|  | Spese generali (B) |  | 16% | di (A) |  | 11.734
|  | Di cui Oneri di sicurezza afferenti all'impresa |  | 1% | di (B) |  | 0.11734
|  | Utili di impresa (C) |  | 10% | di (A + B) |  | 8.5071
|  | TOTALE (A + B + C) euro / ora |  |  |  | 5.49% | 93.5787
|  | Incidenza manodopera |  | 30.81% |  |  | 28.83
Analisi | Codice dettaglio | Voce/Articolo | Unità di misura | Quantità | Prezzo unitario | Scostamento % su anno 2022 | Importo
TOS22/1_AT.N06.006.032 ATTREZZATURE: I prezzi, sono valevoli per noli di attrezzature in perfetta efficienza. In caso di mezzi e macchinari sono esclusi (salvo diversa indicazione), il personale conducente e l'addetto alla manovra e comunque per ottenere il costo totale del nolo occorre aggiungere, per le ore di effettivo funzionamento, il consumo di carburante ed il prezzo della manodopera (operaio specializzato) riportato nel relativo capitolo, ad eccezione dei noli a caldo. MACCHINE ELEVATRICI: I prezzi sono da intendersi al netto dell'IVA e fanno riferimento a listini di noleggiatori, con l'eventuale sconto applicato, consegnati franco cantiere senza altre maggiorazioni di qualsiasi natura. Piattaforme Piattaforma Autocarrata articolata o telescopica altezza di lavoro 28 m (nolo a caldo) - 1 giorno | TOS22/1_AT.N02.100.112 | 100 - Consumo carburanti, oli e altri materiali 112 - oneri carburante per nolo a freddo mezzi di trasporto, con portata utile superiore a 9000 Kg e fino a 22000 Kg e motrice da 220 cv fino a 420 cv | ora | 1 | 18.6197 | 8.96% | 18.6197
| TOS22/1_AT.N06.006.132 | 006 - Piattaforme 132 - Piattaforma Autocarrata articolata o telescopica altezza di lavoro 28 m -1 giorno (nolo a freddo) | ora | 1 | 23.232 | 10% | 23.232
| TOS22/1_AT | [5 empty] | 41.8517
| TOS22/1_RU.M10.001.002 | 001 - Operaio edile 002 - Specializzato | ora | 1 | 28.83 | 0% | 28.83
| TOS22/1_RU | [5 empty] | 28.83
|  | Sommano euro (A) |  |  |  | 5.43% | 70.6817
|  | Spese generali (B) |  | 16% | di (A) |  | 11.3091
|  | Di cui Oneri di sicurezza afferenti all'impresa |  | 1% | di (B) |  | 0.11309
|  | Utili di impresa (C) |  | 10% | di (A + B) |  | 8.1991
|  | TOTALE (A + B + C) euro / ora |  |  |  | 5.43% | 90.1898
|  | Incidenza manodopera |  | 31.97% |  |  | 28.83
Analisi | Codice dettaglio | Voce/Articolo | Unità di misura | Quantità | Prezzo unitario | Scostamento % su anno 2022 | Importo
TOS22/1_AT.N06.006.033 ATTREZZATURE: I prezzi, sono valevoli per noli di attrezzature in perfetta efficienza. In caso di mezzi e macchinari sono esclusi (salvo diversa indicazione), il personale conducente e l'addetto alla manovra e comunque per ottenere il costo totale del nolo occorre aggiungere, per le ore di effettivo funzionamento, il consumo di carburante ed il prezzo della manodopera (operaio specializzato) riportato nel relativo capitolo, ad eccezione dei noli a caldo. MACCHINE ELEVATRICI: I prezzi sono da intendersi al netto dell'IVA e fanno riferimento a listini di noleggiatori, con l'eventuale sconto applicato, consegnati franco cantiere senza altre maggiorazioni di qualsiasi natura. Piattaforme Piattaforma Autocarrata articolata o telescopica altezza di lavoro 28 m (nolo a caldo) - 2-10 giorni | TOS22/1_AT.N02.100.112 | 100 - Consumo carburanti, oli e altri materiali 112 - oneri carburante per nolo a freddo mezzi di trasporto, con portata utile superiore a 9000 Kg e fino a 22000 Kg e motrice da 220 cv fino a 420 cv | ora | 1 | 18.6197 | 8.96% | 18.6197
| TOS22/1_AT.N06.006.133 | 006 - Piattaforme 133 - Piattaforma Autocarrata articolata o telescopica altezza di lavoro 28 m -2-10 giorni (nolo a freddo) | ora | 1 | 22.066 | 10% | 22.066
| TOS22/1_AT | [5 empty] | 40.6857
| TOS22/1_RU.M10.001.002 | 001 - Operaio edile 002 - Specializzato | ora | 1 | 28.83 | 0% | 28.83
| TOS22/1_RU | [5 empty] | 28.83
|  | Sommano euro (A) |  |  |  | 5.36% | 69.5157
|  | Spese generali (B) |  | 16% | di (A) |  | 11.1225
|  | Di cui Oneri di sicurezza afferenti all'impresa |  | 1% | di (B) |  | 0.11123
|  | Utili di impresa (C) |  | 10% | di (A + B) |  | 8.0638
|  | TOTALE (A + B + C) euro / ora |  |  |  | 5.36% | 88.702
|  | Incidenza manodopera |  | 32.5% |  |  | 28.83
Analisi | Codice dettaglio | Voce/Articolo | Unità di misura | Quantità | Prezzo unitario | Scostamento % su anno 2022 | Importo
TOS22/1_AT.N06.006.034 ATTREZZATURE: I prezzi, sono valevoli per noli di attrezzature in perfetta efficienza. In caso di mezzi e macchinari sono esclusi (salvo diversa indicazione), il personale conducente e l'addetto alla manovra e comunque per ottenere il costo totale del nolo occorre aggiungere, per le ore di effettivo funzionamento, il consumo di carburante ed il prezzo della manodopera (operaio specializzato) riportato nel relativo capitolo, ad eccezione dei noli a caldo. MACCHINE ELEVATRICI: I prezzi sono da intendersi al netto dell'IVA e fanno riferimento a listini di noleggiatori, con l'eventuale sconto applicato, consegnati franco cantiere senza altre maggiorazioni di qualsiasi natura. Piattaforme Piattaforma Autocarrata articolata o telescopica altezza di lavoro 28 m (nolo a caldo) - 1 mese | TOS22/1_AT.N02.100.112 | 100 - Consumo carburanti, oli e altri materiali 112 - oneri carburante per nolo a freddo mezzi di trasporto, con portata utile superiore a 9000 Kg e fino a 22000 Kg e motrice da 220 cv fino a 420 cv | ora | 1 | 18.6197 | 8.96% | 18.6197
| TOS22/1_AT.N06.006.234 | 006 - Piattaforme 234 - Piattaforma Autocarrata articolata o telescopica altezza di lavoro 28 m -1 mese (nolo a freddo) | ora | 1 | 20.911 | 10% | 20.911
| TOS22/1_AT | [5 empty] | 39.5307
| TOS22/1_RU.M10.001.002 | 001 - Operaio edile 002 - Specializzato | ora | 1 | 28.83 | 0% | 28.83
| TOS22/1_RU | [5 empty] | 28.83
|  | Sommano euro (A) |  |  |  | 5.29% | 68.3607
|  | Spese generali (B) |  | 16% | di (A) |  | 10.9377
|  | Di cui Oneri di sicurezza afferenti all'impresa |  | 1% | di (B) |  | 0.10938
|  | Utili di impresa (C) |  | 10% | di (A + B) |  | 7.9298
|  | TOTALE (A + B + C) euro / ora |  |  |  | 5.29% | 87.2282
|  | Incidenza manodopera |  | 33.05% |  |  | 28.83
Analisi | Codice dettaglio | Voce/Articolo | Unità di misura | Quantità | Prezzo unitario | Scostamento % su anno 2022 | Importo
TOS22/1_AT.N06.006.035 ATTREZZATURE: I prezzi, sono valevoli per noli di attrezzature in perfetta efficienza. In caso di mezzi e macchinari sono esclusi (salvo diversa indicazione), il personale conducente e l'addetto alla manovra e comunque per ottenere il costo totale del nolo occorre aggiungere, per le ore di effettivo funzionamento, il consumo di carburante ed il prezzo della manodopera (operaio specializzato) riportato nel relativo capitolo, ad eccezione dei noli a caldo. MACCHINE ELEVATRICI: I prezzi sono da intendersi al netto dell'IVA e fanno riferimento a listini di noleggiatori, con l'eventuale sconto applicato, consegnati franco cantiere senza altre maggiorazioni di qualsiasi natura. Piattaforme Piattaforma Autocarrata articolata o telescopica altezza di lavoro 32-35 m (nolo a caldo) - 1 giorno | TOS22/1_AT.N02.100.112 | 100 - Consumo carburanti, oli e altri materiali 112 - oneri carburante per nolo a freddo mezzi di trasporto, con portata utile superiore a 9000 Kg e fino a 22000 Kg e motrice da 220 cv fino a 420 cv | ora | 1 | 18.6197 | 8.96% | 18.6197
| TOS22/1_AT.N06.006.135 | 006 - Piattaforme 135 - Piattaforma Autocarrata articolata o telescopica altezza di lavoro 32-35 m - 1 giorno (nolo a freddo) | ora | 1 | 28.182 | 10% | 28.182
| TOS22/1_AT | [5 empty] | 46.8017
| TOS22/1_RU.M10.001.002 | 001 - Operaio edile 002 - Specializzato | ora | 1 | 28.83 | 0% | 28.83
| TOS22/1_RU | [5 empty] | 28.83
|  | Sommano euro (A) |  |  |  | 5.72% | 75.6317
|  | Spese generali (B) |  | 16% | di (A) |  | 12.1011
|  | Di cui Oneri di sicurezza afferenti all'impresa |  | 1% | di (B) |  | 0.12101
|  | Utili di impresa (C) |  | 10% | di (A + B) |  | 8.7733
|  | TOTALE (A + B + C) euro / ora |  |  |  | 5.72% | 96.506
|  | Incidenza manodopera |  | 29.87% |  |  | 28.83
Analisi | Codice dettaglio | Voce/Articolo | Unità di misura | Quantità | Prezzo unitario | Scostamento % su anno 2022 | Importo
TOS22/1_AT.N06.006.036 ATTREZZATURE: I prezzi, sono valevoli per noli di attrezzature in perfetta efficienza. In caso di mezzi e macchinari sono esclusi (salvo diversa indicazione), il personale conducente e l'addetto alla manovra e comunque per ottenere il costo totale del nolo occorre aggiungere, per le ore di effettivo funzionamento, il consumo di carburante ed il prezzo della manodopera (operaio specializzato) riportato nel relativo capitolo, ad eccezione dei noli a caldo. MACCHINE ELEVATRICI: I prezzi sono da intendersi al netto dell'IVA e fanno riferimento a listini di noleggiatori, con l'eventuale sconto applicato, consegnati franco cantiere senza altre maggiorazioni di qualsiasi natura. Piattaforme Piattaforma Autocarrata articolata o telescopica altezza di lavoro 32-35 m (nolo a caldo) - 2-10 giorni | TOS22/1_AT.N02.100.112 | 100 - Consumo carburanti, oli e altri materiali 112 - oneri carburante per nolo a freddo mezzi di trasporto, con portata utile superiore a 9000 Kg e fino a 22000 Kg e motrice da 220 cv fino a 420 cv | ora | 1 | 18.6197 | 8.96% | 18.6197
| TOS22/1_AT.N06.006.136 | 006 - Piattaforme 136 - Piattaforma Autocarrata articolata o telescopica altezza di lavoro 32-35 m- 2-10 giorni (nolo a freddo) | ora | 1 | 26.774 | 10% | 26.774
| TOS22/1_AT | [5 empty] | 45.3937
| TOS22/1_RU.M10.001.002 | 001 - Operaio edile 002 - Specializzato | ora | 1 | 28.83 | 0% | 28.83
| TOS22/1_RU | [5 empty] | 28.83
|  | Sommano euro (A) |  |  |  | 5.64% | 74.2237
|  | Spese generali (B) |  | 16% | di (A) |  | 11.8758
|  | Di cui Oneri di sicurezza afferenti all'impresa |  | 1% | di (B) |  | 0.11876
|  | Utili di impresa (C) |  | 10% | di (A + B) |  | 8.6099
|  | TOTALE (A + B + C) euro / ora |  |  |  | 5.64% | 94.7094
|  | Incidenza manodopera |  | 30.44% |  |  | 28.83
Analisi | Codice dettaglio | Voce/Articolo | Unità di misura | Quantità | Prezzo unitario | Scostamento % su anno 2022 | Importo
TOS22/1_AT.N06.006.037 ATTREZZATURE: I prezzi, sono valevoli per noli di attrezzature in perfetta efficienza. In caso di mezzi e macchinari sono esclusi (salvo diversa indicazione), il personale conducente e l'addetto alla manovra e comunque per ottenere il costo totale del nolo occorre aggiungere, per le ore di effettivo funzionamento, il consumo di carburante ed il prezzo della manodopera (operaio specializzato) riportato nel relativo capitolo, ad eccezione dei noli a caldo. MACCHINE ELEVATRICI: I prezzi sono da intendersi al netto dell'IVA e fanno riferimento a listini di noleggiatori, con l'eventuale sconto applicato, consegnati franco cantiere senza altre maggiorazioni di qualsiasi natura. Piattaforme Piattaforma Autocarrata articolata o telescopica altezza di lavoro 32-35 m (nolo a caldo) - 1 mese | TOS22/1_AT.N02.100.112 | 100 - Consumo carburanti, oli e altri materiali 112 - oneri carburante per nolo a freddo mezzi di trasporto, con portata utile superiore a 9000 Kg e fino a 22000 Kg e motrice da 220 cv fino a 420 cv | ora | 1 | 18.6197 | 8.96% | 18.6197
| TOS22/1_AT.N06.006.237 | 006 - Piattaforme 237 - Piattaforma Autocarrata articolata o telescopica altezza di lavoro 32-35 m - 1 mese (nolo a freddo) | ora | 1 | 25.366 | 10% | 25.366
| TOS22/1_AT | [5 empty] | 43.9857
| TOS22/1_RU.M10.001.002 | 001 - Operaio edile 002 - Specializzato | ora | 1 | 28.83 | 0% | 28.83
| TOS22/1_RU | [5 empty] | 28.83
|  | Sommano euro (A) |  |  |  | 5.56% | 72.8157
|  | Spese generali (B) |  | 16% | di (A) |  | 11.6505
|  | Di cui Oneri di sicurezza afferenti all'impresa |  | 1% | di (B) |  | 0.11651
|  | Utili di impresa (C) |  | 10% | di (A + B) |  | 8.4466
|  | TOTALE (A + B + C) euro / ora |  |  |  | 5.56% | 92.9128
|  | Incidenza manodopera |  | 31.03% |  |  | 28.83
Analisi | Codice dettaglio | Voce/Articolo | Unità di misura | Quantità | Prezzo unitario | Scostamento % su anno 2022 | Importo
TOS22/1_AT.N06.006.038 ATTREZZATURE: I prezzi, sono valevoli per noli di attrezzature in perfetta efficienza. In caso di mezzi e macchinari sono esclusi (salvo diversa indicazione), il personale conducente e l'addetto alla manovra e comunque per ottenere il costo totale del nolo occorre aggiungere, per le ore di effettivo funzionamento, il consumo di carburante ed il prezzo della manodopera (operaio specializzato) riportato nel relativo capitolo, ad eccezione dei noli a caldo. MACCHINE ELEVATRICI: I prezzi sono da intendersi al netto dell'IVA e fanno riferimento a listini di noleggiatori, con l'eventuale sconto applicato, consegnati franco cantiere senza altre maggiorazioni di qualsiasi natura. Piattaforme Piattaforma Autocarrata articolata o telescopica altezza di lavoro 41-50 m (nolo a caldo) - 1 giorno | TOS22/1_AT.N02.100.113 | 100 - Consumo carburanti, oli e altri materiali 113 - oneri carburante per nolo a freddo mezzi di trasporto, con portata utile superiore a 22000 Kg e motrice superiore a 420 CV | ora | 1 | 26.5995 | 8.96% | 26.5995
| TOS22/1_AT.N06.006.138 | 006 - Piattaforme 138 - Piattaforma Autocarrata articolata o telescopica altezza di lavoro 41-50 m - 1 giorno (nolo a freddo) | ora | 1 | 32.12 | 10% | 32.12
| TOS22/1_AT | [5 empty] | 58.7195
| TOS22/1_RU.M10.001.002 | 001 - Operaio edile 002 - Specializzato | ora | 1 | 28.83 | 0% | 28.83
| TOS22/1_RU | [5 empty] | 28.83
|  | Sommano euro (A) |  |  |  | 6.19% | 87.5495
|  | Spese generali (B) |  | 16% | di (A) |  | 14.0079
|  | Di cui Oneri di sicurezza afferenti all'impresa |  | 1% | di (B) |  | 0.14008
|  | Utili di impresa (C) |  | 10% | di (A + B) |  | 10.1557
|  | TOTALE (A + B + C) euro / ora |  |  |  | 6.19% | 111.7132
|  | Incidenza manodopera |  | 25.81% |  |  | 28.83
Analisi | Codice dettaglio | Voce/Articolo | Unità di misura | Quantità | Prezzo unitario | Scostamento % su anno 2022 | Importo
TOS22/1_AT.N06.006.039 ATTREZZATURE: I prezzi, sono valevoli per noli di attrezzature in perfetta efficienza. In caso di mezzi e macchinari sono esclusi (salvo diversa indicazione), il personale conducente e l'addetto alla manovra e comunque per ottenere il costo totale del nolo occorre aggiungere, per le ore di effettivo funzionamento, il consumo di carburante ed il prezzo della manodopera (operaio specializzato) riportato nel relativo capitolo, ad eccezione dei noli a caldo. MACCHINE ELEVATRICI: I prezzi sono da intendersi al netto dell'IVA e fanno riferimento a listini di noleggiatori, con l'eventuale sconto applicato, consegnati franco cantiere senza altre maggiorazioni di qualsiasi natura. Piattaforme Piattaforma Autocarrata articolata o telescopica altezza di lavoro 41-50 m (nolo a caldo) - 2-10 giorni | TOS22/1_AT.N02.100.113 | 100 - Consumo carburanti, oli e altri materiali 113 - oneri carburante per nolo a freddo mezzi di trasporto, con portata utile superiore a 22000 Kg e motrice superiore a 420 CV | ora | 1 | 26.5995 | 8.96% | 26.5995
| TOS22/1_AT.N06.006.139 | 006 - Piattaforme 139 - Piattaforma Autocarrata articolata o telescopica altezza di lavoro 41-50 m - 2-10 giorni (nolo a freddo) | ora | 1 | 30.514 | 10% | 30.514
| TOS22/1_AT | [5 empty] | 57.1135
| TOS22/1_RU.M10.001.002 | 001 - Operaio edile 002 - Specializzato | ora | 1 | 28.83 | 0% | 28.83
| TOS22/1_RU | [5 empty] | 28.83
|  | Sommano euro (A) |  |  |  | 6.13% | 85.9435
|  | Spese generali (B) |  | 16% | di (A) |  | 13.751
|  | Di cui Oneri di sicurezza afferenti all'impresa |  | 1% | di (B) |  | 0.13751
|  | Utili di impresa (C) |  | 10% | di (A + B) |  | 9.9695
|  | TOTALE (A + B + C) euro / ora |  |  |  | 6.13% | 109.6639
|  | Incidenza manodopera |  | 26.29% |  |  | 28.83
Analisi | Codice dettaglio | Voce/Articolo | Unità di misura | Quantità | Prezzo unitario | Scostamento % su anno 2022 | Importo
TOS22/1_AT.N06.006.040 ATTREZZATURE: I prezzi, sono valevoli per noli di attrezzature in perfetta efficienza. In caso di mezzi e macchinari sono esclusi (salvo diversa indicazione), il personale conducente e l'addetto alla manovra e comunque per ottenere il costo totale del nolo occorre aggiungere, per le ore di effettivo funzionamento, il consumo di carburante ed il prezzo della manodopera (operaio specializzato) riportato nel relativo capitolo, ad eccezione dei noli a caldo. MACCHINE ELEVATRICI: I prezzi sono da intendersi al netto dell'IVA e fanno riferimento a listini di noleggiatori, con l'eventuale sconto applicato, consegnati franco cantiere senza altre maggiorazioni di qualsiasi natura. Piattaforme Piattaforma Autocarrata articolata o telescopica altezza di lavoro 41-50 m (nolo a caldo) - 1 mese | TOS22/1_AT.N02.100.113 | 100 - Consumo carburanti, oli e altri materiali 113 - oneri carburante per nolo a freddo mezzi di trasporto, con portata utile superiore a 22000 Kg e motrice superiore a 420 CV | ora | 1 | 26.5995 | 8.96% | 26.5995
| TOS22/1_AT.N06.006.240 | 006 - Piattaforme 240 - Piattaforma Autocarrata articolata o telescopica altezza di lavoro 41-50 m - 1 mese (nolo a freddo) | ora | 1 | 28.908 | 10% | 28.908
| TOS22/1_AT | [5 empty] | 55.5075
| TOS22/1_RU.M10.001.002 | 001 - Operaio edile 002 - Specializzato | ora | 1 | 28.83 | 0% | 28.83
| TOS22/1_RU | [5 empty] | 28.83
|  | Sommano euro (A) |  |  |  | 6.05% | 84.3375
|  | Spese generali (B) |  | 16% | di (A) |  | 13.494
|  | Di cui Oneri di sicurezza afferenti all'impresa |  | 1% | di (B) |  | 0.13494
|  | Utili di impresa (C) |  | 10% | di (A + B) |  | 9.7831
|  | TOTALE (A + B + C) euro / ora |  |  |  | 6.05% | 107.6147
|  | Incidenza manodopera |  | 26.79% |  |  | 28.83
Analisi | Codice dettaglio | Voce/Articolo | Unità di misura | Quantità | Prezzo unitario | Scostamento % su anno 2022 | Importo
TOS22/1_AT.N09.010.001 ATTREZZATURE: I prezzi, sono valevoli per noli di attrezzature in perfetta efficienza. In caso di mezzi e macchinari sono esclusi (salvo diversa indicazione), il personale conducente e l'addetto alla manovra e comunque per ottenere il costo totale del nolo occorre aggiungere, per le ore di effettivo funzionamento, il consumo di carburante ed il prezzo della manodopera (operaio specializzato) riportato nel relativo capitolo, ad eccezione dei noli a caldo. IMPIANTI E MACCHINARI PER OPERE STRADALI: I prezzi sono da intendersi al netto dell'IVA e fanno riferimento a listini di noleggiatori, con l'eventuale sconto applicato, consegnati franco cantiere senza altre maggiorazioni di qualsiasi natura. Scarificatrice stradale con apparato fresante regolabile completa di apparecchiatura a nastri di carico a cingoli, larghezza compresa fra 1500 a 2000 mm per profondità 200 mm (nolo a caldo con due operatori) - 2-10 giorni | TOS22/1_AT.N09.010.101 | 010 - Scarificatrice stradale con apparato fresante regolabile completa di apparecchiatura a nastri di carico 101 - Scarificatrice stradale con apparato fresante regolabile completa di apparecchiatura a nastri di carico a cingoli, larghezza compresa fra 1500 a 2000 mm per profondità 200 mm – 2-10 giorni (nolo a freddo) | ora | 1 | 60.3731 | 10% | 60.3731
| TOS22/1_AT.N09.100.901 | 100 - Consumo carburanti, oli e altri materiali 901 - oneri carburante per nolo a freddo Scarificatrice stradale con apparato fresante regolabile completa di apparecchiatura a nastri di carico a cingoli, larghezza compresa fra 1500 a 2000 mm per profondità 200 mm 350 CV | ora | 1 | 35.2098 | 7.87% | 35.2098
| TOS22/1_AT | [5 empty] | 95.5829
| TOS22/1_RU.M10.001.002 | 001 - Operaio edile 002 - Specializzato | ora | 1 | 28.83 | 0% | 28.83
| TOS22/1_RU.M10.001.003 | 001 - Operaio edile 003 - Qualificato | ora | 1 | 26.76 | 0% | 26.76
| TOS22/1_RU | [5 empty] | 55.59
|  | Sommano euro (A) |  |  |  | 5.63% | 151.1729
|  | Spese generali (B) |  | 16% | di (A) |  | 24.1877
|  | Di cui Oneri di sicurezza afferenti all'impresa |  | 1% | di (B) |  | 0.24188
|  | Utili di impresa (C) |  | 10% | di (A + B) |  | 17.536
|  | TOTALE (A + B + C) euro / ora |  |  |  | 5.63% | 192.8966
|  | Incidenza manodopera |  | 28.82% |  |  | 55.59
Analisi | Codice dettaglio | Voce/Articolo | Unità di misura | Quantità | Prezzo unitario | Scostamento % su anno 2022 | Importo
TOS22/1_AT.N09.010.003 ATTREZZATURE: I prezzi, sono valevoli per noli di attrezzature in perfetta efficienza. In caso di mezzi e macchinari sono esclusi (salvo diversa indicazione), il personale conducente e l'addetto alla manovra e comunque per ottenere il costo totale del nolo occorre aggiungere, per le ore di effettivo funzionamento, il consumo di carburante ed il prezzo della manodopera (operaio specializzato) riportato nel relativo capitolo, ad eccezione dei noli a caldo. IMPIANTI E MACCHINARI PER OPERE STRADALI: I prezzi sono da intendersi al netto dell'IVA e fanno riferimento a listini di noleggiatori, con l'eventuale sconto applicato, consegnati franco cantiere senza altre maggiorazioni di qualsiasi natura. Scarificatrice stradale con apparato fresante regolabile completa di apparecchiatura a nastri di carico a cingoli, larghezza compresa fra 1500 a 2000 mm per profondità 200 mm (nolo a caldo con due operatori) - 1 mese | TOS22/1_AT.N09.010.203 | 010 - Scarificatrice stradale con apparato fresante regolabile completa di apparecchiatura a nastri di carico 203 - Scarificatrice stradale con apparato fresante regolabile completa di apparecchiatura a nastri di carico a cingoli, larghezza compresa fra 1500 a 2000 mm per profondità 200 mm - 1 mese (nolo a freddo) | ora | 1 | 46.6876 | 10% | 46.6876
| TOS22/1_AT.N09.100.901 | 100 - Consumo carburanti, oli e altri materiali 901 - oneri carburante per nolo a freddo Scarificatrice stradale con apparato fresante regolabile completa di apparecchiatura a nastri di carico a cingoli, larghezza compresa fra 1500 a 2000 mm per profondità 200 mm 350 CV | ora | 1 | 35.2098 | 7.87% | 35.2098
| TOS22/1_AT | [5 empty] | 81.8974
| TOS22/1_RU.M10.001.002 | 001 - Operaio edile 002 - Specializzato | ora | 1 | 28.83 | 0% | 28.83
| TOS22/1_RU.M10.001.003 | 001 - Operaio edile 003 - Qualificato | ora | 1 | 26.76 | 0% | 26.76
| TOS22/1_RU | [5 empty] | 55.59
|  | Sommano euro (A) |  |  |  | 5.21% | 137.4874
|  | Spese generali (B) |  | 16% | di (A) |  | 21.998
|  | Di cui Oneri di sicurezza afferenti all'impresa |  | 1% | di (B) |  | 0.21998
|  | Utili di impresa (C) |  | 10% | di (A + B) |  | 15.9485
|  | TOTALE (A + B + C) euro / ora |  |  |  | 5.21% | 175.4339
|  | Incidenza manodopera |  | 31.69% |  |  | 55.59
Analisi | Codice dettaglio | Voce/Articolo | Unità di misura | Quantità | Prezzo unitario | Scostamento % su anno 2022 | Importo
TOS22/1_AT.N09.010.004 ATTREZZATURE: I prezzi, sono valevoli per noli di attrezzature in perfetta efficienza. In caso di mezzi e macchinari sono esclusi (salvo diversa indicazione), il personale conducente e l'addetto alla manovra e comunque per ottenere il costo totale del nolo occorre aggiungere, per le ore di effettivo funzionamento, il consumo di carburante ed il prezzo della manodopera (operaio specializzato) riportato nel relativo capitolo, ad eccezione dei noli a caldo. IMPIANTI E MACCHINARI PER OPERE STRADALI: I prezzi sono da intendersi al netto dell'IVA e fanno riferimento a listini di noleggiatori, con l'eventuale sconto applicato, consegnati franco cantiere senza altre maggiorazioni di qualsiasi natura. Scarificatrice stradale con apparato fresante regolabile completa di apparecchiatura a nastri di carico a cingoli, larghezza 1000 mm per profondità 250 mm (nolo a caldo con due operatori) - 2-10 giorni | TOS22/1_AT.N09.010.104 | 010 - Scarificatrice stradale con apparato fresante regolabile completa di apparecchiatura a nastri di carico 104 - Scarificatrice stradale con apparato fresante regolabile completa di apparecchiatura a nastri di carico a cingoli, larghezza 1000 mm per profondità 250 mm - 2-10 giorni (nolo a freddo) | ora | 1 | 38.742 | 10% | 38.742
| TOS22/1_AT.N09.100.902 | 100 - Consumo carburanti, oli e altri materiali 902 - oneri carburante per nolo a freddo Scarificatrice stradale con apparato fresante regolabile completa di apparecchiatura a nastri di carico a cingoli, larghezza 1000 mm per profondità 250 mm 330 CV | ora | 1 | 31.6888 | 7.87% | 31.6888
| TOS22/1_AT | [5 empty] | 70.4308
| TOS22/1_RU.M10.001.002 | 001 - Operaio edile 002 - Specializzato | ora | 1 | 28.83 | 0% | 28.83
| TOS22/1_RU.M10.001.003 | 001 - Operaio edile 003 - Qualificato | ora | 1 | 26.76 | 0% | 26.76
| TOS22/1_RU | [5 empty] | 55.59
|  | Sommano euro (A) |  |  |  | 4.85% | 126.0208
|  | Spese generali (B) |  | 16% | di (A) |  | 20.1633
|  | Di cui Oneri di sicurezza afferenti all'impresa |  | 1% | di (B) |  | 0.20163
|  | Utili di impresa (C) |  | 10% | di (A + B) |  | 14.6184
|  | TOTALE (A + B + C) euro / ora |  |  |  | 4.85% | 160.8025
|  | Incidenza manodopera |  | 34.57% |  |  | 55.59
Analisi | Codice dettaglio | Voce/Articolo | Unità di misura | Quantità | Prezzo unitario | Scostamento % su anno 2022 | Importo
TOS22/1_AT.N09.010.005 ATTREZZATURE: I prezzi, sono valevoli per noli di attrezzature in perfetta efficienza. In caso di mezzi e macchinari sono esclusi (salvo diversa indicazione), il personale conducente e l'addetto alla manovra e comunque per ottenere il costo totale del nolo occorre aggiungere, per le ore di effettivo funzionamento, il consumo di carburante ed il prezzo della manodopera (operaio specializzato) riportato nel relativo capitolo, ad eccezione dei noli a caldo. IMPIANTI E MACCHINARI PER OPERE STRADALI: I prezzi sono da intendersi al netto dell'IVA e fanno riferimento a listini di noleggiatori, con l'eventuale sconto applicato, consegnati franco cantiere senza altre maggiorazioni di qualsiasi natura. Scarificatrice stradale con apparato fresante regolabile completa di apparecchiatura a nastri di carico a cingoli, larghezza 1000 mm per profondità 250 mm (nolo a caldo con due operatori) - 1 mese | TOS22/1_AT.N09.010.205 | 010 - Scarificatrice stradale con apparato fresante regolabile completa di apparecchiatura a nastri di carico 205 - Scarificatrice stradale con apparato fresante regolabile completa di apparecchiatura a nastri di carico a cingoli, larghezza 1000 mm per profondità 250 mm - 1 mese (nolo a freddo) | ora | 1 | 36.894 | 10% | 36.894
| TOS22/1_AT.N09.100.902 | 100 - Consumo carburanti, oli e altri materiali 902 - oneri carburante per nolo a freddo Scarificatrice stradale con apparato fresante regolabile completa di apparecchiatura a nastri di carico a cingoli, larghezza 1000 mm per profondità 250 mm 330 CV | ora | 1 | 31.6888 | 7.87% | 31.6888
| TOS22/1_AT | [5 empty] | 68.5828
| TOS22/1_RU.M10.001.002 | 001 - Operaio edile 002 - Specializzato | ora | 1 | 28.83 | 0% | 28.83
| TOS22/1_RU.M10.001.003 | 001 - Operaio edile 003 - Qualificato | ora | 1 | 26.76 | 0% | 26.76
| TOS22/1_RU | [5 empty] | 55.59
|  | Sommano euro (A) |  |  |  | 4.78% | 124.1728
|  | Spese generali (B) |  | 16% | di (A) |  | 19.8677
|  | Di cui Oneri di sicurezza afferenti all'impresa |  | 1% | di (B) |  | 0.19868
|  | Utili di impresa (C) |  | 10% | di (A + B) |  | 14.404
|  | TOTALE (A + B + C) euro / ora |  |  |  | 4.78% | 158.4445
|  | Incidenza manodopera |  | 35.08% |  |  | 55.59
Analisi | Codice dettaglio | Voce/Articolo | Unità di misura | Quantità | Prezzo unitario | Scostamento % su anno 2022 | Importo
TOS22/1_AT.N30.001.004 ATTREZZATURE: I prezzi, sono valevoli per noli di attrezzature in perfetta efficienza. In caso di mezzi e macchinari sono esclusi (salvo diversa indicazione), il personale conducente e l'addetto alla manovra e comunque per ottenere il costo totale del nolo occorre aggiungere, per le ore di effettivo funzionamento, il consumo di carburante ed il prezzo della manodopera (operaio specializzato) riportato nel relativo capitolo, ad eccezione dei noli a caldo. MEZZI OPERATIVI E DI TRASPORTO MARITTIMO E FLUVIALE, idonei alla navigazione e/o al galleggiamento, di norma rimorchiato o dotato di autopropulsione per il trasporto di merci di qualsiasi tipo o di mezzi di sollevamento, mobili o fissi, nei limiti stabiliti dai registri di classificazione e opportunamente dotati di attrezzati per eseguire lavorazioni sopra e sotto il livello libero del liquido in cui galleggia; PONTONE per il sollevamento, infissione pali/palancole, trasporto di inerti, lavori di dragaggio, posa in opera di materiale lapideo e/o massi artificiali, trasporto mezzi d’opera, compreso, salvo diversa indicazione, l'equipaggio composto da n. 3 marinai. a bigo con gru a motore da 200 Hp braccio fino a 60 mt., benna a polipo o a bilvalve fino a 5000 lt. e capacità sollevamento fino a 150 T, compreso equipaggio consumi di carburanti e di altri materiali (nolo a caldo) - 1 mese | TOS22/1_AT.N06.015.003 | 015 - Gru cingolate 003 - ruotante con braccio a traliccio, sollevamento fino a 65 m e portata fino a 150 t - 1 mese (nolo a freddo) | ora | 1 | 76.362 | 10% | 76.362
| TOS22/1_AT.N06.100.903 | 100 - Consumo carburanti, oli e altri materiali 903 - oneri carburante per nolo a freddo gru ruotante con braccio a traliccio, sollevamento fino a 65 m e portata fino a 150 t - 1 mese (nolo a freddo) | ora | 1 | 46.0207 | 5.75% | 46.0207
| TOS22/1_AT.N30.001.204 | 001 - PONTONE per il sollevamento, infissione pali/palancole, trasporto di inerti, lavori di dragaggio, posa in opera di materiale lapideo e/o massi artificiali, trasporto mezzi d’opera, compreso, salvo diversa indicazione, l'equipaggio composto da n. 3 marinai. 204 - a bigo con gru a motore da 200 Hp braccio fino a 60 mt., benna a polipo o a bilvalve fino a 5000 lt. e capacità sollevamento fino a 150 T escluso equipaggio consumi di carburanti e di altri materiali (nolo a freddo) - 1 mese | ora | 1 | 465 | 55% | 465
| TOS22/1_AT | [5 empty] | 587.3827
| TOS22/1_RU.M10.001.002 | 001 - Operaio edile 002 - Specializzato | ora | 1 | 28.83 | 0% | 28.83
| TOS22/1_RU.M10.001.002 | 001 - Operaio edile 002 - Specializzato | ora | 1 | 28.83 | 0% | 28.83
| TOS22/1_RU.M10.001.002 | 001 - Operaio edile 002 - Specializzato | ora | 1 | 28.83 | 0% | 28.83
| TOS22/1_RU.M10.001.003 | 001 - Operaio edile 003 - Qualificato | ora | 1 | 26.76 | 0% | 26.76
| TOS22/1_RU | [5 empty] | 113.25
|  | Sommano euro (A) |  |  |  | 33.15% | 700.6327
|  | Spese generali (B) |  | 16% | di (A) |  | 112.1012
|  | Di cui Oneri di sicurezza afferenti all'impresa |  | 1% | di (B) |  | 1.121
|  | Utili di impresa (C) |  | 10% | di (A + B) |  | 81.2734
|  | TOTALE (A + B + C) euro / ora |  |  |  | 33.15% | 894.0074
|  | Incidenza manodopera |  | 12.67% |  |  | 113.25
Analisi | Codice dettaglio | Voce/Articolo | Unità di misura | Quantità | Prezzo unitario | Scostamento % su anno 2022 | Importo
TOS22/1_AT.N30.001.008 ATTREZZATURE: I prezzi, sono valevoli per noli di attrezzature in perfetta efficienza. In caso di mezzi e macchinari sono esclusi (salvo diversa indicazione), il personale conducente e l'addetto alla manovra e comunque per ottenere il costo totale del nolo occorre aggiungere, per le ore di effettivo funzionamento, il consumo di carburante ed il prezzo della manodopera (operaio specializzato) riportato nel relativo capitolo, ad eccezione dei noli a caldo. MEZZI OPERATIVI E DI TRASPORTO MARITTIMO E FLUVIALE, idonei alla navigazione e/o al galleggiamento, di norma rimorchiato o dotato di autopropulsione per il trasporto di merci di qualsiasi tipo o di mezzi di sollevamento, mobili o fissi, nei limiti stabiliti dai registri di classificazione e opportunamente dotati di attrezzati per eseguire lavorazioni sopra e sotto il livello libero del liquido in cui galleggia; PONTONE per il sollevamento, infissione pali/palancole, trasporto di inerti, lavori di dragaggio, posa in opera di materiale lapideo e/o massi artificiali, trasporto mezzi d’opera, compreso, salvo diversa indicazione, l'equipaggio composto da n. 3 marinai. piattaforma galleggiante completa di escavatore cingolato con attrezzatura frontale o rovescia e massa operativa fino a 33000 kg compreso equipaggio consumi di carburanti e di altri materiali (nolo a caldo)- 1 mese | TOS22/1_AT.N01.001.208 | 001 - Macchine per movimento terra e accessori 208 - Escavatore cingolato con attrezzatura frontale o rovescia con massa in assetto operativo di 33000 Kg - 1 mese | ora | 1 | 37.8349 | 10% | 37.8349
| TOS22/1_AT.N01.001.903 | 001 - Macchine per movimento terra e accessori 903 - oneri consumo carburanti, oli e altri materiali - macchine movimento terra oltre 25.000 kg oltre 301 CV | ora | 1 | 57.4717 | 15.38% | 57.4717
| TOS22/1_AT.N30.001.208 | 001 - PONTONE per il sollevamento, infissione pali/palancole, trasporto di inerti, lavori di dragaggio, posa in opera di materiale lapideo e/o massi artificiali, trasporto mezzi d’opera, compreso, salvo diversa indicazione, l'equipaggio composto da n. 3 marinai. 208 - piattaforma galleggiante completa di escavatore cingolato con attrezzatura frontale o rovescia e massa operativa fino a 33000 kg escluso equipaggio consumi di carburanti e di altri materiali (nolo a freddo) - 1 mese | ora | 1 | 790.5 | 55% | 790.5
| TOS22/1_AT | [5 empty] | 885.8066
| TOS22/1_RU.M10.001.002 | 001 - Operaio edile 002 - Specializzato | ora | 1 | 28.83 | 0% | 28.83
| TOS22/1_RU.M10.001.002 | 001 - Operaio edile 002 - Specializzato | ora | 1 | 28.83 | 0% | 28.83
| TOS22/1_RU.M10.001.002 | 001 - Operaio edile 002 - Specializzato | ora | 1 | 28.83 | 0% | 28.83
| TOS22/1_RU.M10.001.003 | 001 - Operaio edile 003 - Qualificato | ora | 1 | 26.76 | 0% | 26.76
| TOS22/1_RU | [5 empty] | 113.25
|  | Sommano euro (A) |  |  |  | 41.22% | 999.0566
|  | Spese generali (B) |  | 16% | di (A) |  | 159.8491
|  | Di cui Oneri di sicurezza afferenti all'impresa |  | 1% | di (B) |  | 1.5985
|  | Utili di impresa (C) |  | 10% | di (A + B) |  | 115.8906
|  | TOTALE (A + B + C) euro / ora |  |  |  | 41.22% | 1274.7963
|  | Incidenza manodopera |  | 8.88% |  |  | 113.25
Analisi | Codice dettaglio | Voce/Articolo | Unità di misura | Quantità | Prezzo unitario | Scostamento % su anno 2022 | Importo
TOS22/1_AT.N30.001.012 ATTREZZATURE: I prezzi, sono valevoli per noli di attrezzature in perfetta efficienza. In caso di mezzi e macchinari sono esclusi (salvo diversa indicazione), il personale conducente e l'addetto alla manovra e comunque per ottenere il costo totale del nolo occorre aggiungere, per le ore di effettivo funzionamento, il consumo di carburante ed il prezzo della manodopera (operaio specializzato) riportato nel relativo capitolo, ad eccezione dei noli a caldo. MEZZI OPERATIVI E DI TRASPORTO MARITTIMO E FLUVIALE, idonei alla navigazione e/o al galleggiamento, di norma rimorchiato o dotato di autopropulsione per il trasporto di merci di qualsiasi tipo o di mezzi di sollevamento, mobili o fissi, nei limiti stabiliti dai registri di classificazione e opportunamente dotati di attrezzati per eseguire lavorazioni sopra e sotto il livello libero del liquido in cui galleggia; PONTONE per il sollevamento, infissione pali/palancole, trasporto di inerti, lavori di dragaggio, posa in opera di materiale lapideo e/o massi artificiali, trasporto mezzi d’opera, compreso, salvo diversa indicazione, l'equipaggio composto da n. 3 marinai. moto-pontone di portata fino a 800 t, velocità di navigazione fino a 9 nodi, allestimento con cabine per equipaggio, braccio munito di benna mordente o a polipo fino a lt.1500,compreso equipaggio consumi di carburanti e di altri materiali (nolo a caldo) - 1 mese | TOS22/1_AT.N06.015.003 | 015 - Gru cingolate 003 - ruotante con braccio a traliccio, sollevamento fino a 65 m e portata fino a 150 t - 1 mese (nolo a freddo) | ora | 1 | 76.362 | 10% | 76.362
| TOS22/1_AT.N06.100.903 | 100 - Consumo carburanti, oli e altri materiali 903 - oneri carburante per nolo a freddo gru ruotante con braccio a traliccio, sollevamento fino a 65 m e portata fino a 150 t - 1 mese (nolo a freddo) | ora | 1 | 46.0207 | 5.75% | 46.0207
| TOS22/1_AT.N30.001.212 | 001 - PONTONE per il sollevamento, infissione pali/palancole, trasporto di inerti, lavori di dragaggio, posa in opera di materiale lapideo e/o massi artificiali, trasporto mezzi d’opera, compreso, salvo diversa indicazione, l'equipaggio composto da n. 3 marinai. 212 - moto-pontone di portata fino a 800 t, velocità di navigazione fino a 9 nodi, allestimento con cabine per equipaggio, braccio munito di benna mordente o a polipo fino a lt.1500 escluso equipaggio consumi di carburanti e di altri materiali (nolo a freddo)- 1 mese | ora | 1 | 1472.5 | 55% | 1472.5
| TOS22/1_AT.N30.100.900 | 100 - Consumo carburanti, oli e altri materiali 900 - oneri carburante per nolo a freddo moto-pontone di portata fino a 800 t, velocità di navigazione fino a 9 nodi, allestimento con cabine per equipaggio, braccio munito di benna mordente o a polipo fino a lt.1500, RIMORCHIATORE MARITTIMO specializzato per il traino con macchinista e un marinaio per uso civile, potenza 250/300 Hp | ora | 1 | 125.1067 | 59.25% | 125.1067
| TOS22/1_AT | [5 empty] | 1719.9895
| TOS22/1_RU.M10.001.002 | 001 - Operaio edile 002 - Specializzato | ora | 1 | 28.83 | 0% | 28.83
| TOS22/1_RU.M10.001.002 | 001 - Operaio edile 002 - Specializzato | ora | 1 | 28.83 | 0% | 28.83
| TOS22/1_RU.M10.001.002 | 001 - Operaio edile 002 - Specializzato | ora | 1 | 28.83 | 0% | 28.83
| TOS22/1_RU.M10.001.003 | 001 - Operaio edile 003 - Qualificato | ora | 1 | 26.76 | 0% | 26.76
| TOS22/1_RU | [5 empty] | 113.25
|  | Sommano euro (A) |  |  |  | 46.1% | 1833.2395
|  | Spese generali (B) |  | 16% | di (A) |  | 293.3183
|  | Di cui Oneri di sicurezza afferenti all'impresa |  | 1% | di (B) |  | 2.9332
|  | Utili di impresa (C) |  | 10% | di (A + B) |  | 212.6558
|  | TOTALE (A + B + C) euro / ora |  |  |  | 46.1% | 2339.2136
|  | Incidenza manodopera |  | 4.84% |  |  | 113.25
Analisi | Codice dettaglio | Voce/Articolo | Unità di misura | Quantità | Prezzo unitario | Scostamento % su anno 2022 | Importo
TOS22/1_AT.N30.002.004 ATTREZZATURE: I prezzi, sono valevoli per noli di attrezzature in perfetta efficienza. In caso di mezzi e macchinari sono esclusi (salvo diversa indicazione), il personale conducente e l'addetto alla manovra e comunque per ottenere il costo totale del nolo occorre aggiungere, per le ore di effettivo funzionamento, il consumo di carburante ed il prezzo della manodopera (operaio specializzato) riportato nel relativo capitolo, ad eccezione dei noli a caldo. MEZZI OPERATIVI E DI TRASPORTO MARITTIMO E FLUVIALE, idonei alla navigazione e/o al galleggiamento, di norma rimorchiato o dotato di autopropulsione per il trasporto di merci di qualsiasi tipo o di mezzi di sollevamento, mobili o fissi, nei limiti stabiliti dai registri di classificazione e opportunamente dotati di attrezzati per eseguire lavorazioni sopra e sotto il livello libero del liquido in cui galleggia; RIMORCHIATORE MARITTIMO specializzato per il traino e la spinta dei mezzi operativi galleggianti anche di notevoli dimensioni, compreso, salvo diversa indicazione, i consumi dei carburanti e altri materiali, il comandante e l'equipaggio composto da macchinista e un marinaio. per uso civile, potenza 250/300 Hp compreso equipaggio consumi di carburanti e di altri materiali (nolo a caldo) - 1 mese | TOS22/1_AT.N30.002.204 | 002 - RIMORCHIATORE MARITTIMO specializzato per il traino e la spinta dei mezzi operativi galleggianti anche di notevoli dimensioni, compreso, salvo diversa indicazione, i consumi dei carburanti e altri materiali, il comandante e l'equipaggio composto da macchinista e un marinaio. 204 - per uso civile, potenza 250/300 Hp escluso equipaggio consumi di carburanti e di altri materiali (nolo a freddo) - 1 mese | ora | 1 | 527 | 55% | 527
| TOS22/1_AT.N30.100.900 | 100 - Consumo carburanti, oli e altri materiali 900 - oneri carburante per nolo a freddo moto-pontone di portata fino a 800 t, velocità di navigazione fino a 9 nodi, allestimento con cabine per equipaggio, braccio munito di benna mordente o a polipo fino a lt.1500, RIMORCHIATORE MARITTIMO specializzato per il traino con macchinista e un marinaio per uso civile, potenza 250/300 Hp | ora | 1 | 125.1067 | 59.25% | 125.1067
| TOS22/1_AT | [5 empty] | 652.1067
| TOS22/1_RU.M10.001.002 | 001 - Operaio edile 002 - Specializzato | ora | 1 | 28.83 | 0% | 28.83
| TOS22/1_RU.M10.001.003 | 001 - Operaio edile 003 - Qualificato | ora | 1 | 26.76 | 0% | 26.76
| TOS22/1_RU.M10.001.003 | 001 - Operaio edile 003 - Qualificato | ora | 1 | 26.76 | 0% | 26.76
| TOS22/1_RU | [5 empty] | 82.35
|  | Sommano euro (A) |  |  |  | 46.62% | 734.4567
|  | Spese generali (B) |  | 16% | di (A) |  | 117.5131
|  | Di cui Oneri di sicurezza afferenti all'impresa |  | 1% | di (B) |  | 1.1751
|  | Utili di impresa (C) |  | 10% | di (A + B) |  | 85.197
|  | TOTALE (A + B + C) euro / ora |  |  |  | 46.62% | 937.1668
|  | Incidenza manodopera |  | 8.79% |  |  | 82.35
Analisi | Codice dettaglio | Voce/Articolo | Unità di misura | Quantità | Prezzo unitario | Scostamento % su anno 2022 | Importo
TOS22/1_PR.P09.003.001 PRODOTTI DA COSTRUZIONE: Nel prezzo dei prodotti da costruzione sono compresi tutti gli oneri derivanti all'Appaltatore dalla loro fornitura e accantonamento nell'ambito del cantiere. L'accettazione dei materiali e dei componenti è definitiva solo dopo la loro posa in opera. Tutti i materiali devono essere conformi alle norme di qualità e accettazione vigenti oltre al Regolamento Prodotti da Costruzione CPR (UE) n.305/11. MALTE E CEMENTI: prodotti preconfezionati o confezionati in cantiere con utilizzo di impastatrici Malta cementizia confezionata in cantiere per muratura dosata con 350 kg di cemento R32,5 per mc di sabbia | TOS22/1_AT.N01.072.001 | 072 - Betoniere 001 - Betoniera a bicchiere a ribaltamento da 350 lt , motore elettrico - 1 mese | ora | 0.7 | 3.3047 | 17.5% | 2.3133
| TOS22/1_AT | [5 empty] | 2.3133
| TOS22/1_PR.P01.002.005 | 002 - Sabbie, ghiaie ed inerti vari 005 - Sabbia grossa | Tn | 1.1 | 22.5087 | 23.32% | 24.7596
| TOS22/1_PR.P02.004.007 | 004 - Cemento UNI EN 197-1:2011 007 - pozzolanico CEM IV/B 32,5 R - in sacchi da 25 kg | Tn | 0.35 | 137.268 | 27.1% | 48.0438
| TOS22/1_PR | [5 empty] | 72.8034
| TOS22/1_RU.M10.001.002 | 001 - Operaio edile 002 - Specializzato | ora | 0.7 | 28.83 | 0% | 20.181
| TOS22/1_RU.M10.001.004 | 001 - Operaio edile 004 - Comune | ora | 0.7 | 24.14 | 0% | 16.898
| TOS22/1_RU | [5 empty] | 37.079
|  | Sommano euro (A) |  |  |  | 15.76% | 112.1957
|  | Spese generali (B) |  | 16% | di (A) |  | 17.9513
|  | Di cui Oneri di sicurezza afferenti all'impresa |  | 2% | di (B) |  | 0.35903
|  | Utili di impresa (C) |  | 10% | di (A + B) |  | 13.0147
|  | TOTALE (A + B + C) euro / m³ |  |  |  | 15.76% | 143.1617
|  | Incidenza manodopera |  | 25.9% |  |  | 37.079
Analisi | Codice dettaglio | Voce/Articolo | Unità di misura | Quantità | Prezzo unitario | Scostamento % su anno 2022 | Importo
TOS22/1_PR.P09.003.002 PRODOTTI DA COSTRUZIONE: Nel prezzo dei prodotti da costruzione sono compresi tutti gli oneri derivanti all'Appaltatore dalla loro fornitura e accantonamento nell'ambito del cantiere. L'accettazione dei materiali e dei componenti è definitiva solo dopo la loro posa in opera. Tutti i materiali devono essere conformi alle norme di qualità e accettazione vigenti oltre al Regolamento Prodotti da Costruzione CPR (UE) n.305/11. MALTE E CEMENTI: prodotti preconfezionati o confezionati in cantiere con utilizzo di impastatrici Malta cementizia confezionata in cantiere per intonaco rustico con 450 kg di cemento R32,5 per mc di sabbia | TOS22/1_AT.N01.072.001 | 072 - Betoniere 001 - Betoniera a bicchiere a ribaltamento da 350 lt , motore elettrico - 1 mese | ora | 0.7 | 3.3047 | 17.5% | 2.3133
| TOS22/1_AT | [5 empty] | 2.3133
| TOS22/1_PR.P01.002.005 | 002 - Sabbie, ghiaie ed inerti vari 005 - Sabbia grossa | Tn | 1.08 | 22.5087 | 23.32% | 24.3094
| TOS22/1_PR.P02.004.007 | 004 - Cemento UNI EN 197-1:2011 007 - pozzolanico CEM IV/B 32,5 R - in sacchi da 25 kg | Tn | 0.45 | 137.268 | 27.1% | 61.7706
| TOS22/1_PR | [5 empty] | 86.08
| TOS22/1_RU.M10.001.002 | 001 - Operaio edile 002 - Specializzato | ora | 0.7 | 28.83 | 0% | 20.181
| TOS22/1_RU.M10.001.004 | 001 - Operaio edile 004 - Comune | ora | 0.7 | 24.14 | 0% | 16.898
| TOS22/1_RU | [5 empty] | 37.079
|  | Sommano euro (A) |  |  |  | 16.87% | 125.4723
|  | Spese generali (B) |  | 16% | di (A) |  | 20.0756
|  | Di cui Oneri di sicurezza afferenti all'impresa |  | 2% | di (B) |  | 0.40151
|  | Utili di impresa (C) |  | 10% | di (A + B) |  | 14.5548
|  | TOTALE (A + B + C) euro / m³ |  |  |  | 16.87% | 160.1026
|  | Incidenza manodopera |  | 23.16% |  |  | 37.079
Analisi | Codice dettaglio | Voce/Articolo | Unità di misura | Quantità | Prezzo unitario | Scostamento % su anno 2022 | Importo
TOS22/1_PR.P09.003.003 PRODOTTI DA COSTRUZIONE: Nel prezzo dei prodotti da costruzione sono compresi tutti gli oneri derivanti all'Appaltatore dalla loro fornitura e accantonamento nell'ambito del cantiere. L'accettazione dei materiali e dei componenti è definitiva solo dopo la loro posa in opera. Tutti i materiali devono essere conformi alle norme di qualità e accettazione vigenti oltre al Regolamento Prodotti da Costruzione CPR (UE) n.305/11. MALTE E CEMENTI: prodotti preconfezionati o confezionati in cantiere con utilizzo di impastatrici Malta cementizia confezionata in cantiere per intonaco dosata con 500 kg di cemento R32,5 per mc di sabbia | TOS22/1_AT.N01.072.001 | 072 - Betoniere 001 - Betoniera a bicchiere a ribaltamento da 350 lt , motore elettrico - 1 mese | ora | 0.7 | 3.3047 | 17.5% | 2.3133
| TOS22/1_AT | [5 empty] | 2.3133
| TOS22/1_PR.P01.002.005 | 002 - Sabbie, ghiaie ed inerti vari 005 - Sabbia grossa | Tn | 1.06 | 22.5087 | 23.32% | 23.8592
| TOS22/1_PR.P02.004.007 | 004 - Cemento UNI EN 197-1:2011 007 - pozzolanico CEM IV/B 32,5 R - in sacchi da 25 kg | Tn | 0.5 | 137.268 | 27.1% | 68.634
| TOS22/1_PR | [5 empty] | 92.4932
| TOS22/1_RU.M10.001.002 | 001 - Operaio edile 002 - Specializzato | ora | 0.7 | 28.83 | 0% | 20.181
| TOS22/1_RU.M10.001.004 | 001 - Operaio edile 004 - Comune | ora | 0.7 | 24.14 | 0% | 16.898
| TOS22/1_RU | [5 empty] | 37.079
|  | Sommano euro (A) |  |  |  | 17.34% | 131.8855
|  | Spese generali (B) |  | 16% | di (A) |  | 21.1017
|  | Di cui Oneri di sicurezza afferenti all'impresa |  | 2% | di (B) |  | 0.42203
|  | Utili di impresa (C) |  | 10% | di (A + B) |  | 15.2987
|  | TOTALE (A + B + C) euro / m³ |  |  |  | 17.34% | 168.2859
|  | Incidenza manodopera |  | 22.03% |  |  | 37.079
Analisi | Codice dettaglio | Voce/Articolo | Unità di misura | Quantità | Prezzo unitario | Scostamento % su anno 2022 | Importo
TOS22/1_PR.P09.003.006 PRODOTTI DA COSTRUZIONE: Nel prezzo dei prodotti da costruzione sono compresi tutti gli oneri derivanti all'Appaltatore dalla loro fornitura e accantonamento nell'ambito del cantiere. L'accettazione dei materiali e dei componenti è definitiva solo dopo la loro posa in opera. Tutti i materiali devono essere conformi alle norme di qualità e accettazione vigenti oltre al Regolamento Prodotti da Costruzione CPR (UE) n.305/11. MALTE E CEMENTI: prodotti preconfezionati o confezionati in cantiere con utilizzo di impastatrici Malta cementizia confezionata in cantiere per sottofondo dosata con 200 kg di cemento R32,5 per mc di sabbia | TOS22/1_AT.N01.072.001 | 072 - Betoniere 001 - Betoniera a bicchiere a ribaltamento da 350 lt , motore elettrico - 1 mese | ora | 0.7 | 3.3047 | 17.5% | 2.3133
| TOS22/1_AT | [5 empty] | 2.3133
| TOS22/1_PR.P01.002.005 | 002 - Sabbie, ghiaie ed inerti vari 005 - Sabbia grossa | Tn | 1.02 | 22.5087 | 23.32% | 22.9589
| TOS22/1_PR.P02.004.007 | 004 - Cemento UNI EN 197-1:2011 007 - pozzolanico CEM IV/B 32,5 R - in sacchi da 25 kg | Tn | 0.2 | 137.268 | 27.1% | 27.4536
| TOS22/1_PR | [5 empty] | 50.4125
| TOS22/1_RU.M10.001.002 | 001 - Operaio edile 002 - Specializzato | ora | 0.7 | 28.83 | 0% | 20.181
| TOS22/1_RU.M10.001.004 | 001 - Operaio edile 004 - Comune | ora | 0.7 | 24.14 | 0% | 16.898
| TOS22/1_RU | [5 empty] | 37.079
|  | Sommano euro (A) |  |  |  | 13.3% | 89.8047
|  | Spese generali (B) |  | 16% | di (A) |  | 14.3688
|  | Di cui Oneri di sicurezza afferenti all'impresa |  | 2% | di (B) |  | 0.28738
|  | Utili di impresa (C) |  | 10% | di (A + B) |  | 10.4174
|  | TOTALE (A + B + C) euro / m³ |  |  |  | 13.3% | 114.5909
|  | Incidenza manodopera |  | 32.36% |  |  | 37.079
Analisi | Codice dettaglio | Voce/Articolo | Unità di misura | Quantità | Prezzo unitario | Scostamento % su anno 2022 | Importo
TOS22/1_PR.P09.004.001 PRODOTTI DA COSTRUZIONE: Nel prezzo dei prodotti da costruzione sono compresi tutti gli oneri derivanti all'Appaltatore dalla loro fornitura e accantonamento nell'ambito del cantiere. L'accettazione dei materiali e dei componenti è definitiva solo dopo la loro posa in opera. Tutti i materiali devono essere conformi alle norme di qualità e accettazione vigenti oltre al Regolamento Prodotti da Costruzione CPR (UE) n.305/11. MALTE E CEMENTI: prodotti preconfezionati o confezionati in cantiere con utilizzo di impastatrici Malta bastarda confezionata in cantiere per muratura dosata con 200 kg di calce eminentemente idraulica e 150 kg di cemento R32,5 per mc di sabbia | TOS22/1_AT.N01.072.001 | 072 - Betoniere 001 - Betoniera a bicchiere a ribaltamento da 350 lt , motore elettrico - 1 mese | ora | 0.7 | 3.3047 | 17.5% | 2.3133
| TOS22/1_AT | [5 empty] | 2.3133
| TOS22/1_PR.P01.002.005 | 002 - Sabbie, ghiaie ed inerti vari 005 - Sabbia grossa | Tn | 1.1 | 22.5087 | 23.32% | 24.7596
| TOS22/1_PR.P02.004.007 | 004 - Cemento UNI EN 197-1:2011 007 - pozzolanico CEM IV/B 32,5 R - in sacchi da 25 kg | Tn | 0.15 | 137.268 | 27.1% | 20.5902
| TOS22/1_PR.P02.005.002 | 005 - Calce idraulica UNI EN 459-1:2015 002 - HL in sacchi da 25 Kg | Tn | 0.2 | 256.7916 | 24.34% | 51.3583
| TOS22/1_PR | [5 empty] | 96.7081
| TOS22/1_RU.M10.001.002 | 001 - Operaio edile 002 - Specializzato | ora | 0.7 | 28.83 | 0% | 20.181
| TOS22/1_RU.M10.001.004 | 001 - Operaio edile 004 - Comune | ora | 0.7 | 24.14 | 0% | 16.898
| TOS22/1_RU | [5 empty] | 37.079
|  | Sommano euro (A) |  |  |  | 16.69% | 136.1004
|  | Spese generali (B) |  | 16% | di (A) |  | 21.7761
|  | Di cui Oneri di sicurezza afferenti all'impresa |  | 2% | di (B) |  | 0.43552
|  | Utili di impresa (C) |  | 10% | di (A + B) |  | 15.7876
|  | TOTALE (A + B + C) euro / m³ |  |  |  | 16.69% | 173.6641
|  | Incidenza manodopera |  | 21.35% |  |  | 37.079
Analisi | Codice dettaglio | Voce/Articolo | Unità di misura | Quantità | Prezzo unitario | Scostamento % su anno 2022 | Importo
TOS22/1_PR.P09.004.002 PRODOTTI DA COSTRUZIONE: Nel prezzo dei prodotti da costruzione sono compresi tutti gli oneri derivanti all'Appaltatore dalla loro fornitura e accantonamento nell'ambito del cantiere. L'accettazione dei materiali e dei componenti è definitiva solo dopo la loro posa in opera. Tutti i materiali devono essere conformi alle norme di qualità e accettazione vigenti oltre al Regolamento Prodotti da Costruzione CPR (UE) n.305/11. MALTE E CEMENTI: prodotti preconfezionati o confezionati in cantiere con utilizzo di impastatrici Malta bastarda confezionata in cantiere per intonaco dosata con 300 kg di calce eminentemente idraulica e 150 kg di cemento R32,5 per mc di sabbia | TOS22/1_AT.N01.072.001 | 072 - Betoniere 001 - Betoniera a bicchiere a ribaltamento da 350 lt , motore elettrico - 1 mese | ora | 0.7 | 3.3047 | 17.5% | 2.3133
| TOS22/1_AT | [5 empty] | 2.3133
| TOS22/1_PR.P01.002.005 | 002 - Sabbie, ghiaie ed inerti vari 005 - Sabbia grossa | Tn | 1 | 22.5087 | 23.32% | 22.5087
| TOS22/1_PR.P02.004.007 | 004 - Cemento UNI EN 197-1:2011 007 - pozzolanico CEM IV/B 32,5 R - in sacchi da 25 kg | Tn | 0.15 | 137.268 | 27.1% | 20.5902
| TOS22/1_PR.P02.005.002 | 005 - Calce idraulica UNI EN 459-1:2015 002 - HL in sacchi da 25 Kg | Tn | 0.3 | 256.7916 | 24.34% | 77.0375
| TOS22/1_PR | [5 empty] | 120.1364
| TOS22/1_RU.M10.001.002 | 001 - Operaio edile 002 - Specializzato | ora | 0.7 | 28.83 | 0% | 20.181
| TOS22/1_RU.M10.001.004 | 001 - Operaio edile 004 - Comune | ora | 0.7 | 24.14 | 0% | 16.898
| TOS22/1_RU | [5 empty] | 37.079
|  | Sommano euro (A) |  |  |  | 17.77% | 159.5287
|  | Spese generali (B) |  | 16% | di (A) |  | 25.5246
|  | Di cui Oneri di sicurezza afferenti all'impresa |  | 2% | di (B) |  | 0.51049
|  | Utili di impresa (C) |  | 10% | di (A + B) |  | 18.5053
|  | TOTALE (A + B + C) euro / m³ |  |  |  | 17.77% | 203.5586
|  | Incidenza manodopera |  | 18.22% |  |  | 37.079
Analisi | Codice dettaglio | Voce/Articolo | Unità di misura | Quantità | Prezzo unitario | Scostamento % su anno 2022 | Importo
TOS22/1_PR.P09.004.003 PRODOTTI DA COSTRUZIONE: Nel prezzo dei prodotti da costruzione sono compresi tutti gli oneri derivanti all'Appaltatore dalla loro fornitura e accantonamento nell'ambito del cantiere. L'accettazione dei materiali e dei componenti è definitiva solo dopo la loro posa in opera. Tutti i materiali devono essere conformi alle norme di qualità e accettazione vigenti oltre al Regolamento Prodotti da Costruzione CPR (UE) n.305/11. MALTE E CEMENTI: prodotti preconfezionati o confezionati in cantiere con utilizzo di impastatrici Malta bastarda confezionata in cantiere per sottofondo dosata con 50 kg di calce eminentemente idraulica e 200 kg di cemento R32,5 per mc di sabbia | TOS22/1_AT.N01.072.001 | 072 - Betoniere 001 - Betoniera a bicchiere a ribaltamento da 350 lt , motore elettrico - 1 mese | ora | 0.7 | 3.3047 | 17.5% | 2.3133
| TOS22/1_AT | [5 empty] | 2.3133
| TOS22/1_PR.P01.002.005 | 002 - Sabbie, ghiaie ed inerti vari 005 - Sabbia grossa | Tn | 1.03 | 22.5087 | 23.32% | 23.184
| TOS22/1_PR.P02.004.007 | 004 - Cemento UNI EN 197-1:2011 007 - pozzolanico CEM IV/B 32,5 R - in sacchi da 25 kg | Tn | 0.2 | 137.268 | 27.1% | 27.4536
| TOS22/1_PR.P02.005.002 | 005 - Calce idraulica UNI EN 459-1:2015 002 - HL in sacchi da 25 Kg | Tn | 0.05 | 256.7916 | 24.34% | 12.8396
| TOS22/1_PR | [5 empty] | 63.4771
| TOS22/1_RU.M10.001.002 | 001 - Operaio edile 002 - Specializzato | ora | 0.7 | 28.83 | 0% | 20.181
| TOS22/1_RU.M10.001.004 | 001 - Operaio edile 004 - Comune | ora | 0.7 | 24.14 | 0% | 16.898
| TOS22/1_RU | [5 empty] | 37.079
|  | Sommano euro (A) |  |  |  | 14.59% | 102.8694
|  | Spese generali (B) |  | 16% | di (A) |  | 16.4591
|  | Di cui Oneri di sicurezza afferenti all'impresa |  | 2% | di (B) |  | 0.32918
|  | Utili di impresa (C) |  | 10% | di (A + B) |  | 11.9329
|  | TOTALE (A + B + C) euro / m³ |  |  |  | 14.59% | 131.2614
|  | Incidenza manodopera |  | 28.25% |  |  | 37.079
Analisi | Codice dettaglio | Voce/Articolo | Unità di misura | Quantità | Prezzo unitario | Scostamento % su anno 2022 | Importo
TOS22/1_PR.P09.010.001 PRODOTTI DA COSTRUZIONE: Nel prezzo dei prodotti da costruzione sono compresi tutti gli oneri derivanti all'Appaltatore dalla loro fornitura e accantonamento nell'ambito del cantiere. L'accettazione dei materiali e dei componenti è definitiva solo dopo la loro posa in opera. Tutti i materiali devono essere conformi alle norme di qualità e accettazione vigenti oltre al Regolamento Prodotti da Costruzione CPR (UE) n.305/11. MALTE E CEMENTI: prodotti preconfezionati o confezionati in cantiere con utilizzo di impastatrici Malta espansiva a base di cemento ed additivi espansivi per sottomurazioni, riempimenti cavità e ancoraggi dosata con 500 kg di cemento additivato e 0,1 mc di sabbia | TOS22/1_AT.N01.072.001 | 072 - Betoniere 001 - Betoniera a bicchiere a ribaltamento da 350 lt , motore elettrico - 1 mese | ora | 0.8 | 3.3047 | 17.5% | 2.6437
| TOS22/1_AT | [5 empty] | 2.6437
| TOS22/1_PR.P01.002.005 | 002 - Sabbie, ghiaie ed inerti vari 005 - Sabbia grossa | Tn | 0.9 | 22.5087 | 23.32% | 20.2578
| TOS22/1_PR.P03.008.001 | 008 - Additivo espansivo 001 - cemento reoplastico per cls, a ritiro controllato | kg | 500 | 1.3902 | 11.3% | 695.08
| TOS22/1_PR | [5 empty] | 715.3378
| TOS22/1_RU.M10.001.002 | 001 - Operaio edile 002 - Specializzato | ora | 0.8 | 28.83 | 0% | 23.064
| TOS22/1_RU.M10.001.004 | 001 - Operaio edile 004 - Comune | ora | 0.4 | 24.14 | 0% | 9.656
| TOS22/1_RU | [5 empty] | 32.72
|  | Sommano euro (A) |  |  |  | 11.06% | 750.7016
|  | Spese generali (B) |  | 16% | di (A) |  | 120.1123
|  | Di cui Oneri di sicurezza afferenti all'impresa |  | 2% | di (B) |  | 2.4022
|  | Utili di impresa (C) |  | 10% | di (A + B) |  | 87.0814
|  | TOTALE (A + B + C) euro / m³ |  |  |  | 11.06% | 957.8952
|  | Incidenza manodopera |  | 3.42% |  |  | 32.72
Analisi | Codice dettaglio | Voce/Articolo | Unità di misura | Quantità | Prezzo unitario | Scostamento % su anno 2022 | Importo
TOS22/1_PR.P09.102.002 PRODOTTI DA COSTRUZIONE: Nel prezzo dei prodotti da costruzione sono compresi tutti gli oneri derivanti all'Appaltatore dalla loro fornitura e accantonamento nell'ambito del cantiere. L'accettazione dei materiali e dei componenti è definitiva solo dopo la loro posa in opera. Tutti i materiali devono essere conformi alle norme di qualità e accettazione vigenti oltre al Regolamento Prodotti da Costruzione CPR (UE) n.305/11. MALTE E CEMENTI: prodotti preconfezionati o confezionati in cantiere con utilizzo di impastatrici Conglomerato cementizio composto e confezionato in cantiere (piccole quantità) per magroni e fondazioni non armate classe di resistenza C12/15, consistenza plastica | TOS22/1_AT.N01.072.001 | 072 - Betoniere 001 - Betoniera a bicchiere a ribaltamento da 350 lt , motore elettrico - 1 mese | ora | 0.534 | 3.3047 | 17.5% | 1.7647
| TOS22/1_AT.N01.074.001 | 074 - Silos 001 - Silos per contenimento leganti con capacità 16,5 mc - 1 mese | ora | 0.1 | 0.099 | 10% | 0.0099
| TOS22/1_AT | [5 empty] | 1.7746
| TOS22/1_PR.P01.002.005 | 002 - Sabbie, ghiaie ed inerti vari 005 - Sabbia grossa | Tn | 0.4 | 22.5087 | 23.32% | 9.0035
| TOS22/1_PR.P01.002.011 | 002 - Sabbie, ghiaie ed inerti vari 011 - pietrisco 25/40 | Tn | 0.8 | 17.708 | 1.56% | 14.1664
| TOS22/1_PR.P02.004.002 | 004 - Cemento UNI EN 197-1:2011 002 - Portland CEM II/A-L 42,5 R - merce sfusa | Tn | 0.28 | 135.7432 | 29% | 38.0081
| TOS22/1_PR | [5 empty] | 61.1779
| TOS22/1_RU.M10.001.002 | 001 - Operaio edile 002 - Specializzato | ora | 0.41 | 28.83 | 0% | 11.8203
| TOS22/1_RU.M10.001.002 | 001 - Operaio edile 002 - Specializzato | ora | 0.534 | 28.83 | 0% | 15.3952
| TOS22/1_RU.M10.001.004 | 001 - Operaio edile 004 - Comune | ora | 0.41 | 24.14 | 0% | 9.8974
| TOS22/1_RU.M10.001.004 | 001 - Operaio edile 004 - Comune | ora | 1.22 | 24.14 | 0% | 29.4508
| TOS22/1_RU | [5 empty] | 66.5637
|  | Sommano euro (A) |  |  |  | 9.03% | 129.5163
|  | Spese generali (B) |  | 16% | di (A) |  | 20.7226
|  | Di cui Oneri di sicurezza afferenti all'impresa |  | 2% | di (B) |  | 0.41445
|  | Utili di impresa (C) |  | 10% | di (A + B) |  | 15.0239
|  | TOTALE (A + B + C) euro / m³ |  |  |  | 9.03% | 165.2628
|  | Incidenza manodopera |  | 40.28% |  |  | 66.5637
Analisi | Codice dettaglio | Voce/Articolo | Unità di misura | Quantità | Prezzo unitario | Scostamento % su anno 2022 | Importo
TOS22/1_PR.P09.103.001 PRODOTTI DA COSTRUZIONE: Nel prezzo dei prodotti da costruzione sono compresi tutti gli oneri derivanti all'Appaltatore dalla loro fornitura e accantonamento nell'ambito del cantiere. L'accettazione dei materiali e dei componenti è definitiva solo dopo la loro posa in opera. Tutti i materiali devono essere conformi alle norme di qualità e accettazione vigenti oltre al Regolamento Prodotti da Costruzione CPR (UE) n.305/11. MALTE E CEMENTI: prodotti preconfezionati o confezionati in cantiere con utilizzo di impastatrici Conglomerato cementizio composto e confezionato in cantiere (piccole quantità) per fondazioni debolmente armate od opere in elevazione classe di resistenza C16/20, consistenza plastica | TOS22/1_AT.N01.072.001 | 072 - Betoniere 001 - Betoniera a bicchiere a ribaltamento da 350 lt , motore elettrico - 1 mese | ora | 0.534 | 3.3047 | 17.5% | 1.7647
| TOS22/1_AT.N01.074.001 | 074 - Silos 001 - Silos per contenimento leganti con capacità 16,5 mc - 1 mese | ora | 0.1 | 0.099 | 10% | 0.0099
| TOS22/1_AT | [5 empty] | 1.7746
| TOS22/1_PR.P01.002.005 | 002 - Sabbie, ghiaie ed inerti vari 005 - Sabbia grossa | Tn | 0.4 | 22.5087 | 23.32% | 9.0035
| TOS22/1_PR.P01.002.011 | 002 - Sabbie, ghiaie ed inerti vari 011 - pietrisco 25/40 | Tn | 0.8 | 17.708 | 1.56% | 14.1664
| TOS22/1_PR.P02.004.002 | 004 - Cemento UNI EN 197-1:2011 002 - Portland CEM II/A-L 42,5 R - merce sfusa | Tn | 0.28 | 135.7432 | 29% | 38.0081
| TOS22/1_PR | [5 empty] | 61.1779
| TOS22/1_RU.M10.001.002 | 001 - Operaio edile 002 - Specializzato | ora | 0.436 | 28.83 | 0% | 12.5699
| TOS22/1_RU.M10.001.002 | 001 - Operaio edile 002 - Specializzato | ora | 0.534 | 28.83 | 0% | 15.3952
| TOS22/1_RU.M10.001.004 | 001 - Operaio edile 004 - Comune | ora | 0.44 | 24.14 | 0% | 10.6216
| TOS22/1_RU.M10.001.004 | 001 - Operaio edile 004 - Comune | ora | 1.22 | 24.14 | 0% | 29.4508
| TOS22/1_RU | [5 empty] | 68.0375
|  | Sommano euro (A) |  |  |  | 8.92% | 130.99
|  | Spese generali (B) |  | 16% | di (A) |  | 20.9584
|  | Di cui Oneri di sicurezza afferenti all'impresa |  | 2% | di (B) |  | 0.41917
|  | Utili di impresa (C) |  | 10% | di (A + B) |  | 15.1949
|  | TOTALE (A + B + C) euro / m³ |  |  |  | 8.92% | 167.1433
|  | Incidenza manodopera |  | 40.71% |  |  | 68.0375
Analisi | Codice dettaglio | Voce/Articolo | Unità di misura | Quantità | Prezzo unitario | Scostamento % su anno 2022 | Importo
TOS22/1_PR.P09.103.002 PRODOTTI DA COSTRUZIONE: Nel prezzo dei prodotti da costruzione sono compresi tutti gli oneri derivanti all'Appaltatore dalla loro fornitura e accantonamento nell'ambito del cantiere. L'accettazione dei materiali e dei componenti è definitiva solo dopo la loro posa in opera. Tutti i materiali devono essere conformi alle norme di qualità e accettazione vigenti oltre al Regolamento Prodotti da Costruzione CPR (UE) n.305/11. MALTE E CEMENTI: prodotti preconfezionati o confezionati in cantiere con utilizzo di impastatrici Conglomerato cementizio composto e confezionato in cantiere (piccole quantità) per fondazioni debolmente armate od opere in elevazione classe di resistenza C16/20, consistenza fluida | TOS22/1_AT.N01.072.001 | 072 - Betoniere 001 - Betoniera a bicchiere a ribaltamento da 350 lt , motore elettrico - 1 mese | ora | 0.582 | 3.3047 | 17.5% | 1.9233
| TOS22/1_AT.N01.074.001 | 074 - Silos 001 - Silos per contenimento leganti con capacità 16,5 mc - 1 mese | ora | 0.1 | 0.099 | 10% | 0.0099
| TOS22/1_AT | [5 empty] | 1.9332
| TOS22/1_PR.P01.002.005 | 002 - Sabbie, ghiaie ed inerti vari 005 - Sabbia grossa | Tn | 0.4 | 22.5087 | 23.32% | 9.0035
| TOS22/1_PR.P01.002.011 | 002 - Sabbie, ghiaie ed inerti vari 011 - pietrisco 25/40 | Tn | 0.8 | 17.708 | 1.56% | 14.1664
| TOS22/1_PR.P02.004.002 | 004 - Cemento UNI EN 197-1:2011 002 - Portland CEM II/A-L 42,5 R - merce sfusa | Tn | 0.28 | 135.7432 | 29% | 38.0081
| TOS22/1_PR.P03.001.001 | 001 - Additivo riduttore di acqua 001 - fluidificante per calcestruzzo, a norma UNI EN 934-2:2012 (conf. 200 litri) | kg | 0.9 | 5.0421 | 74.08% | 4.5379
| TOS22/1_PR | [5 empty] | 65.7158
| TOS22/1_RU.M10.001.002 | 001 - Operaio edile 002 - Specializzato | ora | 0.436 | 28.83 | 0% | 12.5699
| TOS22/1_RU.M10.001.002 | 001 - Operaio edile 002 - Specializzato | ora | 0.582 | 28.83 | 0% | 16.7791
| TOS22/1_RU.M10.001.004 | 001 - Operaio edile 004 - Comune | ora | 0.44 | 24.14 | 0% | 10.6216
| TOS22/1_RU.M10.001.004 | 001 - Operaio edile 004 - Comune | ora | 1.27 | 24.14 | 0% | 30.6578
| TOS22/1_RU | [5 empty] | 70.6283
|  | Sommano euro (A) |  |  |  | 10.1% | 138.2774
|  | Spese generali (B) |  | 16% | di (A) |  | 22.1244
|  | Di cui Oneri di sicurezza afferenti all'impresa |  | 2% | di (B) |  | 0.44249
|  | Utili di impresa (C) |  | 10% | di (A + B) |  | 16.0402
|  | TOTALE (A + B + C) euro / m³ |  |  |  | 10.1% | 176.4419
|  | Incidenza manodopera |  | 40.03% |  |  | 70.6283
Analisi | Codice dettaglio | Voce/Articolo | Unità di misura | Quantità | Prezzo unitario | Scostamento % su anno 2022 | Importo
TOS22/1_PR.P09.105.001 PRODOTTI DA COSTRUZIONE: Nel prezzo dei prodotti da costruzione sono compresi tutti gli oneri derivanti all'Appaltatore dalla loro fornitura e accantonamento nell'ambito del cantiere. L'accettazione dei materiali e dei componenti è definitiva solo dopo la loro posa in opera. Tutti i materiali devono essere conformi alle norme di qualità e accettazione vigenti oltre al Regolamento Prodotti da Costruzione CPR (UE) n.305/11. MALTE E CEMENTI: prodotti preconfezionati o confezionati in cantiere con utilizzo di impastatrici Conglomerato cementizio composto e confezionato in cantiere (piccole quantità) per plinti, platee, fondazioni e simili classe di resistenza C20/25 | TOS22/1_AT.N01.072.001 | 072 - Betoniere 001 - Betoniera a bicchiere a ribaltamento da 350 lt , motore elettrico - 1 mese | ora | 0.631 | 3.3047 | 17.5% | 2.0853
| TOS22/1_AT.N01.074.001 | 074 - Silos 001 - Silos per contenimento leganti con capacità 16,5 mc - 1 mese | ora | 0.1 | 0.099 | 10% | 0.0099
| TOS22/1_AT | [5 empty] | 2.0952
| TOS22/1_PR.P01.002.005 | 002 - Sabbie, ghiaie ed inerti vari 005 - Sabbia grossa | Tn | 0.4 | 22.5087 | 23.32% | 9.0035
| TOS22/1_PR.P01.002.011 | 002 - Sabbie, ghiaie ed inerti vari 011 - pietrisco 25/40 | Tn | 0.8 | 17.708 | 1.56% | 14.1664
| TOS22/1_PR.P02.004.002 | 004 - Cemento UNI EN 197-1:2011 002 - Portland CEM II/A-L 42,5 R - merce sfusa | Tn | 0.33 | 135.7432 | 29% | 44.7953
| TOS22/1_PR | [5 empty] | 67.9651
| TOS22/1_RU.M10.001.002 | 001 - Operaio edile 002 - Specializzato | ora | 0.485 | 28.83 | 0% | 13.9825
| TOS22/1_RU.M10.001.002 | 001 - Operaio edile 002 - Specializzato | ora | 0.631 | 28.83 | 0% | 18.1917
| TOS22/1_RU.M10.001.004 | 001 - Operaio edile 004 - Comune | ora | 0.489 | 24.14 | 0% | 11.8045
| TOS22/1_RU.M10.001.004 | 001 - Operaio edile 004 - Comune | ora | 1.42 | 24.14 | 0% | 34.2788
| TOS22/1_RU | [5 empty] | 78.2575
|  | Sommano euro (A) |  |  |  | 9.04% | 148.3178
|  | Spese generali (B) |  | 16% | di (A) |  | 23.7309
|  | Di cui Oneri di sicurezza afferenti all'impresa |  | 2% | di (B) |  | 0.47462
|  | Utili di impresa (C) |  | 10% | di (A + B) |  | 17.2049
|  | TOTALE (A + B + C) euro / m³ |  |  |  | 9.04% | 189.2535
|  | Incidenza manodopera |  | 41.35% |  |  | 78.2575
Analisi | Codice dettaglio | Voce/Articolo | Unità di misura | Quantità | Prezzo unitario | Scostamento % su anno 2022 | Importo
TOS22/1_PR.P09.105.002 PRODOTTI DA COSTRUZIONE: Nel prezzo dei prodotti da costruzione sono compresi tutti gli oneri derivanti all'Appaltatore dalla loro fornitura e accantonamento nell'ambito del cantiere. L'accettazione dei materiali e dei componenti è definitiva solo dopo la loro posa in opera. Tutti i materiali devono essere conformi alle norme di qualità e accettazione vigenti oltre al Regolamento Prodotti da Costruzione CPR (UE) n.305/11. MALTE E CEMENTI: prodotti preconfezionati o confezionati in cantiere con utilizzo di impastatrici Conglomerato cementizio composto e confezionato in cantiere (piccole quantità) per plinti, platee, fondazioni e simili classe di resistenza C25/30 | TOS22/1_AT.N01.072.001 | 072 - Betoniere 001 - Betoniera a bicchiere a ribaltamento da 350 lt , motore elettrico - 1 mese | ora | 0.728 | 3.3047 | 17.5% | 2.4058
| TOS22/1_AT.N01.074.001 | 074 - Silos 001 - Silos per contenimento leganti con capacità 16,5 mc - 1 mese | ora | 0.1 | 0.099 | 10% | 0.0099
| TOS22/1_AT | [5 empty] | 2.4157
| TOS22/1_PR.P01.002.005 | 002 - Sabbie, ghiaie ed inerti vari 005 - Sabbia grossa | Tn | 0.4 | 22.5087 | 23.32% | 9.0035
| TOS22/1_PR.P01.002.011 | 002 - Sabbie, ghiaie ed inerti vari 011 - pietrisco 25/40 | Tn | 0.8 | 17.708 | 1.56% | 14.1664
| TOS22/1_PR.P02.004.002 | 004 - Cemento UNI EN 197-1:2011 002 - Portland CEM II/A-L 42,5 R - merce sfusa | Tn | 0.38 | 135.7432 | 29% | 51.5824
| TOS22/1_PR | [5 empty] | 74.7523
| TOS22/1_RU.M10.001.002 | 001 - Operaio edile 002 - Specializzato | ora | 0.485 | 28.83 | 0% | 13.9825
| TOS22/1_RU.M10.001.002 | 001 - Operaio edile 002 - Specializzato | ora | 0.728 | 28.83 | 0% | 20.9882
| TOS22/1_RU.M10.001.004 | 001 - Operaio edile 004 - Comune | ora | 0.489 | 24.14 | 0% | 11.8045
| TOS22/1_RU.M10.001.004 | 001 - Operaio edile 004 - Comune | ora | 1.47 | 24.14 | 0% | 35.4858
| TOS22/1_RU | [5 empty] | 82.261
|  | Sommano euro (A) |  |  |  | 9.53% | 159.429
|  | Spese generali (B) |  | 16% | di (A) |  | 25.5086
|  | Di cui Oneri di sicurezza afferenti all'impresa |  | 2% | di (B) |  | 0.51017
|  | Utili di impresa (C) |  | 10% | di (A + B) |  | 18.4938
|  | TOTALE (A + B + C) euro / m³ |  |  |  | 9.53% | 203.4314
|  | Incidenza manodopera |  | 40.44% |  |  | 82.261
Analisi | Codice dettaglio | Voce/Articolo | Unità di misura | Quantità | Prezzo unitario | Scostamento % su anno 2022 | Importo
TOS22/1_PR.P09.106.002 PRODOTTI DA COSTRUZIONE: Nel prezzo dei prodotti da costruzione sono compresi tutti gli oneri derivanti all'Appaltatore dalla loro fornitura e accantonamento nell'ambito del cantiere. L'accettazione dei materiali e dei componenti è definitiva solo dopo la loro posa in opera. Tutti i materiali devono essere conformi alle norme di qualità e accettazione vigenti oltre al Regolamento Prodotti da Costruzione CPR (UE) n.305/11. MALTE E CEMENTI: prodotti preconfezionati o confezionati in cantiere con utilizzo di impastatrici Conglomerato cementizio composto e confezionato in cantiere (piccole quantità) per travi, pilastri, solette, muri di sostegno e simili classe di resistenza C25/30 | TOS22/1_AT.N01.072.001 | 072 - Betoniere 001 - Betoniera a bicchiere a ribaltamento da 350 lt , motore elettrico - 1 mese | ora | 0.728 | 3.3047 | 17.5% | 2.4058
| TOS22/1_AT.N01.074.001 | 074 - Silos 001 - Silos per contenimento leganti con capacità 16,5 mc - 1 mese | ora | 0.1 | 0.099 | 10% | 0.0099
| TOS22/1_AT | [5 empty] | 2.4157
| TOS22/1_PR.P01.002.005 | 002 - Sabbie, ghiaie ed inerti vari 005 - Sabbia grossa | Tn | 0.4 | 22.5087 | 23.32% | 9.0035
| TOS22/1_PR.P01.002.011 | 002 - Sabbie, ghiaie ed inerti vari 011 - pietrisco 25/40 | Tn | 0.8 | 17.708 | 1.56% | 14.1664
| TOS22/1_PR.P02.004.002 | 004 - Cemento UNI EN 197-1:2011 002 - Portland CEM II/A-L 42,5 R - merce sfusa | Tn | 0.38 | 135.7432 | 29% | 51.5824
| TOS22/1_PR | [5 empty] | 74.7523
| TOS22/1_RU.M10.001.002 | 001 - Operaio edile 002 - Specializzato | ora | 0.55 | 28.83 | 0% | 15.8565
| TOS22/1_RU.M10.001.002 | 001 - Operaio edile 002 - Specializzato | ora | 0.728 | 28.83 | 0% | 20.9882
| TOS22/1_RU.M10.001.004 | 001 - Operaio edile 004 - Comune | ora | 0.55 | 24.14 | 0% | 13.277
| TOS22/1_RU.M10.001.004 | 001 - Operaio edile 004 - Comune | ora | 1.47 | 24.14 | 0% | 35.4858
| TOS22/1_RU | [5 empty] | 85.6075
|  | Sommano euro (A) |  |  |  | 9.32% | 162.7755
|  | Spese generali (B) |  | 16% | di (A) |  | 26.0441
|  | Di cui Oneri di sicurezza afferenti all'impresa |  | 2% | di (B) |  | 0.52088
|  | Utili di impresa (C) |  | 10% | di (A + B) |  | 18.882
|  | TOTALE (A + B + C) euro / m³ |  |  |  | 9.32% | 207.7015
|  | Incidenza manodopera |  | 41.22% |  |  | 85.6075